## 検査試薬とJLAC10_ 11
概要
本資料はJLAC11コード審議済み検査のJLAC10/11コードになります。
【JLAC10コードについて】
・JLAC10コードは、ご利用の施設様にて構成5要素を組み合わせる事を基本としております。
・本資料中に無い検査については、従来通り各施設様にて構成5要素を組み合わせた対応をお願いいたします。
・本資料中と検査材料、結果内容(定性・定量・判定・単項目・分画）が異なる場合は、JALC10コード要素表を元に適宜変更してください。
【JLAC11コードについて】
・検査試薬ごとにコードが異なるのが基本となっております。
・検査材料、報告単位が異なる場合は、材料(副）または単位(副）から選択し、同列に無い場合はJALC11コード要素表を元に適宜変更してください。
・検査データの二次利用を主眼としているため、現時点での対象項目は限定されております。ご留意いただきますよう、お願いいたします。
一連検査またはセット検査を束ねる上位の項目行に該当します
一連検査またはセット検査の内訳に該当します
体外診断用医薬品情報
販売名称 | 製造販売会社 | 承認・認証・届出番号 | [17 empty] | JLAC11
|  |  | 分析物(コード） | 分析物(名称：日） | 識別(コード） | 識別(名称：日） | 材料(コード） | 材料(名称：日） | 測定法(コード） | 測定法(名称：日） | 結果識別(コード） | 結果識別(名称：日） | 材料(副① コード） | 材料(副① 名称：日） | 材料(副② コード） | 材料(副② 名称：日） | 材料(副③ コード） | 材料(副③ 名称：日） | JLAC10_17桁コード | 測定物(コード） | 測定物(名称：日） | 識別(コード） | 識別(名称：日） | 材料(コード） | 材料(名称：日） | 測定法(コード） | 測定法(名称：日） | 結果単位(コード） | 結果単位(名称：日） | 材料(副① コード） | 材料(副① 名称：日） | 材料(副② コード） | 材料(副② 名称：日） | 材料(副③ コード） | 材料(副③ 名称：日） | 材料(副④ コード） | 材料(副④ 名称：日） | 材料(副⑤ コード） | 材料(副⑤ 名称：日） | 材料(副⑥ コード） | 材料(副⑥ 名称：日） | 材料(副⑦ コード） | 材料(副⑦ 名称：日） | 材料(副⑧ コード） | 材料(副⑧ 名称：日） | 単位(副① コード） | 単位(副① 名称：日） | 単位(副② コード） | 単位(副② 名称：日） | 単位(副③ コード） | 単位(副③ 名称：日） | 単位（副④ コード） | 単位（副④ 名称：日） | JLAC検査名称 | JLAC11＿17桁コード | ）
マイウリエースT | テルモ株式会社 | 224ABAMX00069000 | 1A010 | 蛋白定性[尿] | 0000 |  | 001 | 尿(含むその他) | 901 | 化学発色法 | 11 | 判定 | [6 empty] | 1A010-0000-001-901-11 | L4001 | 総蛋白[一般用] | 0000 |  | 100 | 尿 | 002 | 化学発色法_マイウリエースT | 85 | mg/dL | [24 empty] | 尿中総蛋白[一般用] | L4001-0000-100-002-85 | (変更前)JLAC10分析物コード:1A990、結果識別コード71、JLAC11識別コード0003
アテリカCH 尿髄液蛋白Ⅱ(UCＦP) | シーメンスヘルスケア・ダイアグノスティクス株式会社 | 303AAEZX00015000 | 1A015 | 蛋白定量[尿] | 0000 |  | 001 | 尿(含むその他) | 271 | 可視吸光光度法 | 01 | 定量値 | [6 empty] | 1A015-0000-001-271-01 | A1021 | 蛋白(尿) | 0000 |  | 100 | 尿 | 001 | 可視吸光光度法_アテリカCH 尿髄液蛋白Ⅱ(UCFP) | 85 | mg/dL | [16 empty] | 88 | mg/L | [6 empty] | 蛋白(尿) | A1021-0000-100-001-85 | (変更前)JLAC11識別コード:0001
ビトロス スライドUPRO | オーソ・クリニカル・ダイアグノスティックス株式会社 | 21300AMY00355000 | 1A015 | 蛋白定量[尿] | 0000 |  | 001 | 尿(含むその他) | 291 | 反射測光法(レフラクトメトリー) | 01 | 定量値 | [6 empty] | 1A015-0000-001-291-01 | A1021 | 蛋白(尿) | 0000 |  | 100 | 尿 | 002 | 反射測光法(レフラクトメトリー)_ビトロス スライドUPRO | 85 | mg/dL | [24 empty] | 蛋白(尿) | A1021-0000-100-002-85 | (変更前)JLAC11識別コード:0001
ビトロス スライドUPRO | オーソ・クリニカル・ダイアグノスティックス株式会社 | 21300AMY00355000 | 1A015 | 蛋白定量[尿] | 0000 |  | 004 | 蓄尿 | 291 | 反射測光法(レフラクトメトリー) | 00 | [7 empty] | 1A015-0000-004-291-00 | A1021 | 蛋白(尿) | 0000 |  | 130 | 蓄尿 | 002 | 反射測光法(レフラクトメトリー)_ビトロス スライドUPRO | 00 | 依頼 | [24 empty] | 蛋白(尿)-依頼 | A1021-0000-130-002-00
ビトロス スライドUPRO | オーソ・クリニカル・ダイアグノスティックス株式会社 | 21300AMY00355000 | 1A015 | 蛋白定量[尿] | 0000 |  | 004 | 蓄尿 | 291 | 反射測光法(レフラクトメトリー) | 01 | 定量値 | [6 empty] | 1A015-0000-004-291-01 | A1021 | 蛋白(尿) | 0000 |  | 130 | 蓄尿 | 002 | 反射測光法(レフラクトメトリー)_ビトロス スライドUPRO | 85 | mg/dL | [24 empty] | 蛋白(尿)-測定値 | A1021-0000-130-002-85 | (変更前)JLAC11識別コード:0001 ＊2025年2月
ビトロス スライドUPRO | オーソ・クリニカル・ダイアグノスティックス株式会社 | 21300AMY00355000 | 1A015 | 蛋白定量[尿] | 0000 |  | 004 | 蓄尿 | 291 | 反射測光法(レフラクトメトリー) | 26 | 単位時間総量 | [6 empty] | 1A015-0000-004-291-26 | A1021 | 蛋白(尿) | 0000 |  | 130 | 蓄尿 | 002 | 反射測光法(レフラクトメトリー)_ビトロス スライドUPRO | 84 | mg/d | [24 empty] | 蛋白(尿)-1日排泄量 | A1021-0000-130-002-84 | (変更前)JLAC11識別コード:0001 ＊2025年2月
フレックスカートリッジ 尿髄液タンパク UCＦP | シーメンスヘルスケア・ダイアグノスティクス株式会社 | 21300AMY00184000 | 1A015 | 蛋白定量[尿] | 0000 |  | 001 | 尿(含むその他) | 271 | 可視吸光光度法 | 01 | 定量値 | [6 empty] | 1A015-0000-001-271-01 | A1021 | 蛋白(尿) | 0000 |  | 100 | 尿 | 003 | 可視吸光光度法_フレックスカートリッジ 尿髄液タンパク UCFP | 85 | mg/dL | [24 empty] | 蛋白(尿) | A1021-0000-100-003-85 | (変更前)JLAC11識別コード:0001
フレックスカートリッジ 尿髄液タンパク UCＦP | シーメンスヘルスケア・ダイアグノスティクス株式会社 | 21300AMY00184000 | 1A015 | 蛋白定量[尿] | 0000 |  | 004 | 蓄尿 | 271 | 可視吸光光度法 | 00 | [7 empty] | 1A015-0000-004-271-00 | A1021 | 蛋白(尿) | 0000 |  | 130 | 蓄尿 | 003 | 可視吸光光度法_フレックスカートリッジ 尿髄液タンパク UCFP | 00 | 依頼 | [24 empty] | 蛋白(尿)-依頼 | A1021-0000-130-003-00
フレックスカートリッジ 尿髄液タンパク UCＦP | シーメンスヘルスケア・ダイアグノスティクス株式会社 | 21300AMY00184000 | 1A015 | 蛋白定量[尿] | 0000 |  | 004 | 蓄尿 | 271 | 可視吸光光度法 | 01 | 定量値 | [6 empty] | 1A015-0000-004-271-01 | A1021 | 蛋白(尿) | 0000 |  | 130 | 蓄尿 | 003 | 可視吸光光度法_フレックスカートリッジ 尿髄液タンパク UCFP | 85 | mg/dL | [24 empty] | 蛋白(尿)-測定値 | A1021-0000-130-003-85 | (変更前)JLAC11識別コード:0001 ＊2025年2月
フレックスカートリッジ 尿髄液タンパク UCＦP | シーメンスヘルスケア・ダイアグノスティクス株式会社 | 21300AMY00184000 | 1A015 | 蛋白定量[尿] | 0000 |  | 004 | 蓄尿 | 271 | 可視吸光光度法 | 26 | 単位時間総量 | [6 empty] | 1A015-0000-004-271-26 | A1021 | 蛋白(尿) | 0000 |  | 130 | 蓄尿 | 003 | 可視吸光光度法_フレックスカートリッジ 尿髄液タンパク UCFP | 84 | mg/d | [24 empty] | 蛋白(尿)-1日排泄量 | A1021-0000-130-003-84 | (変更前)JLAC11識別コード:0001 ＊2025年2月
TP試薬・K「コクサイ」 | シスメックス株式会社 | 20500AMZ00486000 | 1A015 | 蛋白定量[尿] | 0000 |  | 001 | 尿(含むその他) | 271 | 可視吸光光度法 | 01 | 定量値 | [6 empty] | 1A015-0000-001-271-01 | A1021 | 蛋白(尿) | 0000 |  | 100 | 尿 | 004 | 可視吸光光度法_TP試薬・K「コクサイ」 | 85 | mg/dL | [24 empty] | 蛋白(尿) | A1021-0000-100-004-85 | (変更前)JLAC11識別コード:0001
TP試薬・K「コクサイ」 | シスメックス株式会社 | 20500AMZ00486000 | 1A015 | 蛋白定量[尿] | 0000 |  | 004 | 蓄尿 | 271 | 可視吸光光度法 | 00 | [7 empty] | 1A015-0000-004-271-00 | A1021 | 蛋白(尿) | 0000 |  | 130 | 蓄尿 | 004 | 可視吸光光度法_TP試薬・K「コクサイ」 | 00 | 依頼 | [24 empty] | 蛋白(尿)-依頼 | A1021-0000-130-004-00
TP試薬・K「コクサイ」 | シスメックス株式会社 | 20500AMZ00486000 | 1A015 | 蛋白定量[尿] | 0000 |  | 004 | 蓄尿 | 271 | 可視吸光光度法 | 01 | 定量値 | [6 empty] | 1A015-0000-004-271-01 | A1021 | 蛋白(尿) | 0000 |  | 130 | 蓄尿 | 004 | 可視吸光光度法_TP試薬・K「コクサイ」 | 85 | mg/dL | [24 empty] | 蛋白(尿)-測定値 | A1021-0000-130-004-85 | (変更前)JLAC11識別コード:0001 ＊2025年2月
TP試薬・K「コクサイ」 | シスメックス株式会社 | 20500AMZ00486000 | 1A015 | 蛋白定量[尿] | 0000 |  | 004 | 蓄尿 | 271 | 可視吸光光度法 | 26 | 単位時間総量 | [6 empty] | 1A015-0000-004-271-26 | A1021 | 蛋白(尿) | 0000 |  | 130 | 蓄尿 | 004 | 可視吸光光度法_TP試薬・K「コクサイ」 | 84 | mg/d | [24 empty] | 蛋白(尿)-1日排泄量 | A1021-0000-130-004-84 | (変更前)JLAC11識別コード:0001 ＊2025年2月
シンクロンシステム マイクロTP試薬 | ベックマン・コールター株式会社 | 21000AMY00133000 | 1A015 | 蛋白定量[尿] | 0000 |  | 001 | 尿(含むその他) | 271 | 可視吸光光度法 | 01 | 定量値 | [6 empty] | 1A015-0000-001-271-01 | A1021 | 蛋白(尿) | 0000 |  | 100 | 尿 | 005 | 可視吸光光度法_シンクロンシステム マイクロTP試薬 | 85 | mg/dL | [24 empty] | 蛋白(尿) | A1021-0000-100-005-85 | (変更前)JLAC11識別コード:0001
シンクロンシステム マイクロTP試薬 | ベックマン・コールター株式会社 | 21000AMY00133000 | 1A015 | 蛋白定量[尿] | 0000 |  | 004 | 蓄尿 | 271 | 可視吸光光度法 | 00 | [7 empty] | 1A015-0000-004-271-00 | A1021 | 蛋白(尿) | 0000 |  | 130 | 蓄尿 | 005 | 可視吸光光度法_シンクロンシステム マイクロTP試薬 | 00 | 依頼 | [24 empty] | 蛋白(尿)-依頼 | A1021-0000-130-005-00
シンクロンシステム マイクロTP試薬 | ベックマン・コールター株式会社 | 21000AMY00133000 | 1A015 | 蛋白定量[尿] | 0000 |  | 004 | 蓄尿 | 271 | 可視吸光光度法 | 01 | 定量値 | [6 empty] | 1A015-0000-004-271-01 | A1021 | 蛋白(尿) | 0000 |  | 130 | 蓄尿 | 005 | 可視吸光光度法_シンクロンシステム マイクロTP試薬 | 85 | mg/dL | [24 empty] | 蛋白(尿)-測定値 | A1021-0000-130-005-85 | (変更前)JLAC11識別コード:0001 ＊2025年2月
シンクロンシステム マイクロTP試薬 | ベックマン・コールター株式会社 | 21000AMY00133000 | 1A015 | 蛋白定量[尿] | 0000 |  | 004 | 蓄尿 | 271 | 可視吸光光度法 | 26 | 単位時間総量 | [6 empty] | 1A015-0000-004-271-26 | A1021 | 蛋白(尿) | 0000 |  | 130 | 蓄尿 | 005 | 可視吸光光度法_シンクロンシステム マイクロTP試薬 | 84 | mg/d | [24 empty] | 蛋白(尿)-1日排泄量 | A1021-0000-130-005-84 | (変更前)JLAC11識別コード:0001 ＊2025年2月
コバス試薬 TPUIII | ロシュ・ダイアグノスティックス株式会社 | 218AAAMX00118000 | 1A015 | 蛋白定量[尿] | 0000 |  | 001 | 尿(含むその他) | 271 | 可視吸光光度法 | 01 | 定量値 | [6 empty] | 1A015-0000-001-271-01 | A1021 | 蛋白(尿) | 0000 |  | 100 | 尿 | 006 | 可視吸光光度法_コバス試薬 TPUIII | 85 | mg/dL | [24 empty] | 蛋白(尿) | A1021-0000-100-006-85 | (変更前)JLAC11識別コード:0001
コバス試薬 TPUIII | ロシュ・ダイアグノスティックス株式会社 | 218AAAMX00118000 | 1A015 | 蛋白定量[尿] | 0000 |  | 004 | 蓄尿 | 271 | 可視吸光光度法 | 00 | [7 empty] | 1A015-0000-004-271-00 | A1021 | 蛋白(尿) | 0000 |  | 130 | 蓄尿 | 006 | 可視吸光光度法_コバス試薬 TPUIII | 00 | 依頼 | [24 empty] | 蛋白(尿)-依頼 | A1021-0000-130-006-00
コバス試薬 TPUIII | ロシュ・ダイアグノスティックス株式会社 | 218AAAMX00118000 | 1A015 | 蛋白定量[尿] | 0000 |  | 004 | 蓄尿 | 271 | 可視吸光光度法 | 01 | 定量値 | [6 empty] | 1A015-0000-004-271-01 | A1021 | 蛋白(尿) | 0000 |  | 130 | 蓄尿 | 006 | 可視吸光光度法_コバス試薬 TPUIII | 85 | mg/dL | [24 empty] | 蛋白(尿)-測定値 | A1021-0000-130-006-85 | (変更前)JLAC11識別コード:0001 ＊2025年2月
コバス試薬 TPUIII | ロシュ・ダイアグノスティックス株式会社 | 218AAAMX00118000 | 1A015 | 蛋白定量[尿] | 0000 |  | 004 | 蓄尿 | 271 | 可視吸光光度法 | 26 | 単位時間総量 | [6 empty] | 1A015-0000-004-271-26 | A1021 | 蛋白(尿) | 0000 |  | 130 | 蓄尿 | 006 | 可視吸光光度法_コバス試薬 TPUIII | 84 | mg/d | [24 empty] | 蛋白(尿)-1日排泄量 | A1021-0000-130-006-84 | (変更前)JLAC11識別コード:0001 ＊2025年2月
マスターテスト PRO | 株式会社アークレイファクトリー | 21100AMZ00607000 | 1A015 | 蛋白定量[尿] | 0000 |  | 001 | 尿(含むその他) | 271 | 可視吸光光度法 | 01 | 定量値 | [6 empty] | 1A015-0000-001-271-01 | A1021 | 蛋白(尿) | 0000 |  | 100 | 尿 | 007 | 可視吸光光度法_マスターテスト PRO | 85 | mg/dL | [24 empty] | 蛋白(尿) | A1021-0000-100-007-85 | (変更前)JLAC11識別コード:0001
マスターテスト PRO | 株式会社アークレイファクトリー | 21100AMZ00607000 | 1A015 | 蛋白定量[尿] | 0000 |  | 004 | 蓄尿 | 271 | 可視吸光光度法 | 00 | [7 empty] | 1A015-0000-004-271-00 | A1021 | 蛋白(尿) | 0000 |  | 130 | 蓄尿 | 007 | 可視吸光光度法_マスターテスト PRO | 00 | 依頼 | [24 empty] | 蛋白(尿)-依頼 | A1021-0000-130-007-00
マスターテスト PRO | 株式会社アークレイファクトリー | 21100AMZ00607000 | 1A015 | 蛋白定量[尿] | 0000 |  | 004 | 蓄尿 | 271 | 可視吸光光度法 | 01 | 定量値 | [6 empty] | 1A015-0000-004-271-01 | A1021 | 蛋白(尿) | 0000 |  | 130 | 蓄尿 | 007 | 可視吸光光度法_マスターテスト PRO | 85 | mg/dL | [24 empty] | 蛋白(尿)-測定値 | A1021-0000-130-007-85 | (変更前)JLAC11識別コード:0001 ＊2025年2月
マスターテスト PRO | 株式会社アークレイファクトリー | 21100AMZ00607000 | 1A015 | 蛋白定量[尿] | 0000 |  | 004 | 蓄尿 | 271 | 可視吸光光度法 | 26 | 単位時間総量 | [6 empty] | 1A015-0000-004-271-26 | A1021 | 蛋白(尿) | 0000 |  | 130 | 蓄尿 | 007 | 可視吸光光度法_マスターテスト PRO | 84 | mg/d | [24 empty] | 蛋白(尿)-1日排泄量 | A1021-0000-130-007-84 | (変更前)JLAC11識別コード:0001 ＊2025年2月
尿・髄液中総蛋白測定用「セロテック」UTP－L | 株式会社セロテック | 221AFAMX00024000 | 1A015 | 蛋白定量[尿] | 0000 |  | 001 | 尿(含むその他) | 271 | 可視吸光光度法 | 01 | 定量値 | [6 empty] | 1A015-0000-001-271-01 | A1021 | 蛋白(尿) | 0000 |  | 100 | 尿 | 008 | 可視吸光光度法_尿・髄液中総蛋白測定用「セロテック」UTP-L | 85 | mg/dL | [24 empty] | 蛋白(尿) | A1021-0000-100-008-85 | (変更前)JLAC11識別コード:0001
尿・髄液中総蛋白測定用「セロテック」UTP－L | 株式会社セロテック | 221AFAMX00024000 | 1A015 | 蛋白定量[尿] | 0000 |  | 004 | 蓄尿 | 271 | 可視吸光光度法 | 00 | [7 empty] | 1A015-0000-004-271-00 | A1021 | 蛋白(尿) | 0000 |  | 130 | 蓄尿 | 008 | 可視吸光光度法_尿・髄液中総蛋白測定用「セロテック」UTP-L | 00 | 依頼 | [24 empty] | 蛋白(尿)-依頼 | A1021-0000-130-008-00
尿・髄液中総蛋白測定用「セロテック」UTP－L | 株式会社セロテック | 221AFAMX00024000 | 1A015 | 蛋白定量[尿] | 0000 |  | 004 | 蓄尿 | 271 | 可視吸光光度法 | 01 | 定量値 | [6 empty] | 1A015-0000-004-271-01 | A1021 | 蛋白(尿) | 0000 |  | 130 | 蓄尿 | 008 | 可視吸光光度法_尿・髄液中総蛋白測定用「セロテック」UTP-L | 85 | mg/dL | [24 empty] | 蛋白(尿)-測定値 | A1021-0000-130-008-85 | (変更前)JLAC11識別コード:0001 ＊2025年2月
尿・髄液中総蛋白測定用「セロテック」UTP－L | 株式会社セロテック | 221AFAMX00024000 | 1A015 | 蛋白定量[尿] | 0000 |  | 004 | 蓄尿 | 271 | 可視吸光光度法 | 26 | 単位時間総量 | [6 empty] | 1A015-0000-004-271-26 | A1021 | 蛋白(尿) | 0000 |  | 130 | 蓄尿 | 008 | 可視吸光光度法_尿・髄液中総蛋白測定用「セロテック」UTP-L | 84 | mg/d | [24 empty] | 蛋白(尿)-1日排泄量 | A1021-0000-130-008-84 | (変更前)JLAC11識別コード:0001 ＊2025年2月
シカリキッド M－TP | 関東化学株式会社 | 224ADAMX00008000 | 1A015 | 蛋白定量[尿] | 0000 |  | 001 | 尿(含むその他) | 271 | 可視吸光光度法 | 01 | 定量値 | [6 empty] | 1A015-0000-001-271-01 | A1021 | 蛋白(尿) | 0000 |  | 100 | 尿 | 009 | 可視吸光光度法_シカリキッド M-TP | 85 | mg/dL | [24 empty] | 蛋白(尿) | A1021-0000-100-009-85 | (変更前)JLAC11識別コード:0001
シカリキッド M－TP | 関東化学株式会社 | 224ADAMX00008000 | 1A015 | 蛋白定量[尿] | 0000 |  | 004 | 蓄尿 | 271 | 可視吸光光度法 | 00 | [7 empty] | 1A015-0000-004-271-00 | A1021 | 蛋白(尿) | 0000 |  | 130 | 蓄尿 | 009 | 可視吸光光度法_シカリキッド M-TP | 00 | 依頼 | [24 empty] | 蛋白(尿)-依頼 | A1021-0000-130-009-00
シカリキッド M－TP | 関東化学株式会社 | 224ADAMX00008000 | 1A015 | 蛋白定量[尿] | 0000 |  | 004 | 蓄尿 | 271 | 可視吸光光度法 | 01 | 定量値 | [6 empty] | 1A015-0000-004-271-01 | A1021 | 蛋白(尿) | 0000 |  | 130 | 蓄尿 | 009 | 可視吸光光度法_シカリキッド M-TP | 85 | mg/dL | [24 empty] | 蛋白(尿)-測定値 | A1021-0000-130-009-85 | (変更前)JLAC11識別コード:0001 ＊2025年2月
シカリキッド M－TP | 関東化学株式会社 | 224ADAMX00008000 | 1A015 | 蛋白定量[尿] | 0000 |  | 004 | 蓄尿 | 271 | 可視吸光光度法 | 26 | 単位時間総量 | [6 empty] | 1A015-0000-004-271-26 | A1021 | 蛋白(尿) | 0000 |  | 130 | 蓄尿 | 009 | 可視吸光光度法_シカリキッド M-TP | 84 | mg/d | [24 empty] | 蛋白(尿)-1日排泄量 | A1021-0000-130-009-84 | (変更前)JLAC11識別コード:0001 ＊2025年2月
マイクロTP-テストワコー | 富士フイルム和光純薬株式会社 | 16200AMZ00160000 | 1A015 | 蛋白定量[尿] | 0000 |  | 001 | 尿(含むその他) | 271 | 可視吸光光度法 | 01 | 定量値 | [6 empty] | 1A015-0000-001-271-01 | A1021 | 蛋白(尿) | 0000 |  | 100 | 尿 | 010 | 可視吸光光度法_マイクロTP-テストワコー | 85 | mg/dL | [24 empty] | 蛋白(尿) | A1021-0000-100-010-85 | (変更前)JLAC11識別コード:0001
マイクロTP-テストワコー | 富士フイルム和光純薬株式会社 | 16200AMZ00160000 | 1A015 | 蛋白定量[尿] | 0000 |  | 004 | 蓄尿 | 271 | 可視吸光光度法 | 00 | [7 empty] | 1A015-0000-004-271-00 | A1021 | 蛋白(尿) | 0000 |  | 130 | 蓄尿 | 010 | 可視吸光光度法_マイクロTP-テストワコー | 00 | 依頼 | [24 empty] | 蛋白(尿)-依頼 | A1021-0000-130-010-00
マイクロTP-テストワコー | 富士フイルム和光純薬株式会社 | 16200AMZ00160000 | 1A015 | 蛋白定量[尿] | 0000 |  | 004 | 蓄尿 | 271 | 可視吸光光度法 | 01 | 定量値 | [6 empty] | 1A015-0000-004-271-01 | A1021 | 蛋白(尿) | 0000 |  | 130 | 蓄尿 | 010 | 可視吸光光度法_マイクロTP-テストワコー | 85 | mg/dL | [24 empty] | 蛋白(尿)-測定値 | A1021-0000-130-010-85 | (変更前)JLAC11識別コード:0001 ＊2025年2月
マイクロTP-テストワコー | 富士フイルム和光純薬株式会社 | 16200AMZ00160000 | 1A015 | 蛋白定量[尿] | 0000 |  | 004 | 蓄尿 | 271 | 可視吸光光度法 | 26 | 単位時間総量 | [6 empty] | 1A015-0000-004-271-26 | A1021 | 蛋白(尿) | 0000 |  | 130 | 蓄尿 | 010 | 可視吸光光度法_マイクロTP-テストワコー | 84 | mg/d | [24 empty] | 蛋白(尿)-1日排泄量 | A1021-0000-130-010-84 | (変更前)JLAC11識別コード:0001 ＊2025年2月
自動分析装置用試薬-ARワコー マイクロTP-AR | 富士フイルム和光純薬株式会社 | 16200AMZ00893000 | 1A015 | 蛋白定量[尿] | 0000 |  | 004 | 蓄尿 | 271 | 可視吸光光度法 | 01 | 定量値 | [6 empty] | 1A015-0000-004-271-01 | A1021 | 蛋白(尿) | 0000 |  | 130 | 蓄尿 | 011 | 可視吸光光度法_自動分析装置用試薬-ARワコー マイクロTP-AR | 84 | mg/d | [24 empty] | 蛋白(尿) | A1021-0000-130-011-84
アテリカCH 尿髄液蛋白(UPRO) | シーメンスヘルスケア・ダイアグノスティクス株式会社 | 230AAEZX00074000 | 1A015 | 蛋白定量[尿] | 0000 |  | 001 | 尿(含むその他) | 271 | 可視吸光光度法 | 01 | 定量値 | [6 empty] | 1A015-0000-001-271-01 | A1021 | 蛋白(尿) | 0000 |  | 100 | 尿 | 012 | 可視吸光光度法_アテリカCH 尿髄液蛋白(UPRO) | 85 | mg/dL | [24 empty] | 蛋白(尿) | A1021-0000-100-012-85 | (変更前)JLAC11識別コード:0001
アテリカCH 尿髄液蛋白(UPRO) | シーメンスヘルスケア・ダイアグノスティクス株式会社 | 230AAEZX00074000 | 1A015 | 蛋白定量[尿] | 0000 |  | 004 | 蓄尿 | 271 | 可視吸光光度法 | 00 | [7 empty] | 1A015-0000-004-271-00 | A1021 | 蛋白(尿) | 0000 |  | 130 | 蓄尿 | 012 | 可視吸光光度法_アテリカCH 尿髄液蛋白(UPRO) | 00 | 依頼 | [24 empty] | 蛋白(尿)－依頼 | A1021-0000-130-012-00
アテリカCH 尿髄液蛋白(UPRO) | シーメンスヘルスケア・ダイアグノスティクス株式会社 | 230AAEZX00074000 | 1A015 | 蛋白定量[尿] | 0000 |  | 004 | 蓄尿 | 271 | 可視吸光光度法 | 01 | 定量値 | [6 empty] | 1A015-0000-004-271-01 | A1021 | 蛋白(尿) | 0000 |  | 130 | 蓄尿 | 012 | 可視吸光光度法_アテリカCH 尿髄液蛋白(UPRO) | 85 | mg/dL | [24 empty] | 蛋白(尿)-測定値 | A1021-0000-130-012-85 | (変更前)JLAC11識別コード:0001 ＊2025年2月
アテリカCH 尿髄液蛋白(UPRO) | シーメンスヘルスケア・ダイアグノスティクス株式会社 | 230AAEZX00074000 | 1A015 | 蛋白定量[尿] | 0000 |  | 004 | 蓄尿 | 271 | 可視吸光光度法 | 26 | 単位時間総量 | [6 empty] | 1A015-0000-004-271-26 | A1021 | 蛋白(尿) | 0000 |  | 130 | 蓄尿 | 012 | 可視吸光光度法_アテリカCH 尿髄液蛋白(UPRO) | 84 | mg/d | [24 empty] | 蛋白(尿)-1日排泄量 | A1021-0000-130-012-84 | (変更前)JLAC11識別コード:0001 ＊2025年2月
コバス試薬 TPUC GEN．3 | ロシュ・ダイアグノスティックス株式会社 | 301AAEZX00018000 | 1A015 | 蛋白定量[尿] | 0000 |  | 004 | 蓄尿 | 292 | 比濁法 | 01 | 定量値 | [6 empty] | 1A015-0000-004-292-01 | A1021 | 蛋白(尿) | 0000 |  | 130 | 蓄尿 | 013 | 比濁法_コバス試薬 TPUC GEN．3 | 84 | mg/d | [24 empty] | 蛋白(尿) | A1021-0000-130-013-84
コバス試薬 TPUC GEN．3 | ロシュ・ダイアグノスティックス株式会社 | 301AAEZX00018000 | 1A015 | 蛋白定量[尿] | 0000 |  | 001 | 尿(含むその他) | 292 | 比濁法 | 01 | 定量値 | [6 empty] | 1A015-0000-001-292-01 | A1021 | 蛋白(尿) | 0000 |  | 100 | 尿 | 013 | 比濁法_コバス試薬 TPUC GEN．3 | 85 | mg/dL | [24 empty] | 蛋白(尿) | A1021-0000-100-013-85
新ウリエースGA | テルモ株式会社 | 21000APZ00627000 | 1A020 | 糖定性[尿] | 0000 |  | 001 | 尿(含むその他) | 901 | 化学発色法 | 11 | 判定 | [6 empty] | 1A020-0000-001-901-11 | L4002 | グルコース[一般用] | 0000 |  | 100 | 尿 | 002 | 化学発色法_新ウリエースGA | 85 | mg/dL | [24 empty] | 尿中グルコース[一般用] | L4002-0000-100-002-85 | (変更前)JLAC10測定法コード:1A990、結果識別コード72、JLAC11識別コード0003
シカリキッド GLU | 関東化学株式会社 | 21200AMZ00309000 | 1A025 | 糖定量[尿] | 0000 |  | 001 | 尿(含むその他) | 272 | 紫外吸光光度法(UV法) | 01 | 定量値 | 004 | 蓄尿 |  |  |  |  | 1A025-0000-001-272-01 | A1022 | グルコース(尿) | 0000 |  | 100 | 尿 | 001 | 紫外吸光光度法(UV法)_シカリキッド GLU | 85 | mg/dL | 130 | 蓄尿 | [14 empty] | 84 | mg/d | [6 empty] | 尿中グルコース | A1022-0000-100-001-85 | (変更前)JLAC11識別コード:0001
ビトロス スライドGLU | オーソ・クリニカル・ダイアグノスティックス株式会社 | 21300AMY00408000 | 1A025 | 糖定量[尿] | 0000 |  | 001 | 尿(含むその他) | 291 | 反射測光法(レフラクトメトリー) | 01 | 定量値 | [6 empty] | 1A025-0000-001-291-01 | A1022 | グルコース(尿) | 0000 |  | 100 | 尿 | 002 | 反射測光法(レフラクトメトリー)_ビトロス スライドGLU | 85 | mg/dL | [24 empty] | 尿中グルコース | A1022-0000-100-002-85 | (変更前)JLAC11識別コード:0001
フレックスカートリッジ グルコース(N) GLU | シーメンスヘルスケア・ダイアグノスティクス株式会社 | 21600AMY00090000 | 1A025 | 糖定量[尿] | 0000 |  | 001 | 尿(含むその他) | 272 | 紫外吸光光度法(UV法) | 01 | 定量値 | [6 empty] | 1A025-0000-001-272-01 | A1022 | グルコース(尿) | 0000 |  | 100 | 尿 | 003 | 紫外吸光光度法(UV法)_フレックスカートリッジ グルコース(N） GLU | 85 | mg/dL | [24 empty] | 尿中グルコース | A1022-0000-100-003-85 | (変更前)JLAC11識別コード:0001
GLU試薬・L「コクサイ」 | シスメックス株式会社 | 20500AMZ00446000 | 1A025 | 糖定量[尿] | 0000 |  | 001 | 尿(含むその他) | 272 | 紫外吸光光度法(UV法) | 01 | 定量値 | [6 empty] | 1A025-0000-001-272-01 | A1022 | グルコース(尿) | 0000 |  | 100 | 尿 | 004 | 紫外吸光光度法(UV法)_GLU試薬・L「コクサイ」 | 85 | mg/dL | [24 empty] | 尿中グルコース | A1022-0000-100-004-85 | (変更前)JLAC11識別コード:0001
グルコース-E試薬 | シスメックス株式会社 | 16100AMZ04522000 | 1A025 | 糖定量[尿] | 0000 |  | 001 | 尿(含むその他) | 271 | 可視吸光光度法 | 01 | 定量値 | [6 empty] | 1A025-0000-001-271-01 | A1022 | グルコース(尿) | 0000 |  | 100 | 尿 | 005 | 可視吸光光度法_グルコース-E試薬 | 85 | mg/dL | [24 empty] | 尿中グルコース | A1022-0000-100-005-85 | (変更前)JLAC11識別コード:0001
自動分析用試薬「生研」GLU－S | デンカ株式会社 | 20500AMZ00643000 | 1A025 | 糖定量[尿] | 0000 |  | 001 | 尿(含むその他) | 272 | 紫外吸光光度法(UV法) | 01 | 定量値 | [6 empty] | 1A025-0000-001-272-01 | A1022 | グルコース(尿) | 0000 |  | 100 | 尿 | 006 | 紫外吸光光度法(UV法)_自動分析用試薬「生研」GLU-S | 85 | mg/dL | [24 empty] | 尿中グルコース | A1022-0000-100-006-85 | (変更前)JLAC11識別コード:0001
GLUオート「TBA」 | デン+C:Qカ株式会社 | 21300AMZ00730000 | 1A025 | 糖定量[尿] | 0000 |  | 001 | 尿(含むその他) | 272 | 紫外吸光光度法(UV法) | 01 | 定量値 | [6 empty] | 1A025-0000-001-272-01 | A1022 | グルコース(尿) | 0000 |  | 100 | 尿 | 007 | 紫外吸光光度法(UV法)_GLUオート「TBA」 | 85 | mg/dL | [24 empty] | 尿中グルコース | A1022-0000-100-007-85 | (変更前)JLAC11識別コード:0001
N－アッセイ GLU－UL ニットーボー | ニットーボーメディカル株式会社 | 07A2X10001012410 | 1A025 | 糖定量[尿] | 0000 |  | 001 | 尿(含むその他) | 272 | 紫外吸光光度法(UV法) | 01 | 定量値 | [6 empty] | 1A025-0000-001-272-01 | A1022 | グルコース(尿) | 0000 |  | 100 | 尿 | 009 | 紫外吸光光度法(UV法)_N－アッセイ GLU-UL ニットーボー | 85 | mg/dL | [24 empty] | 尿中グルコース | A1022-0000-100-009-85 | (変更前)JLAC11識別コード:0001
エスパ・GLU(HK)リキッドII | ニプロ株式会社 | 21400AMZ00509000 | 1A025 | 糖定量[尿] | 0000 |  | 001 | 尿(含むその他) | 272 | 紫外吸光光度法(UV法) | 01 | 定量値 | [6 empty] | 1A025-0000-001-272-01 | A1022 | グルコース(尿) | 0000 |  | 100 | 尿 | 010 | 紫外吸光光度法(UV法)_エスパ・GLU(HK)リキッドII | 85 | mg/dL | [24 empty] | 尿中グルコース | A1022-0000-100-010-85 | (変更前)JLAC11識別コード:0001
イアトロLQ GLU | ニプロ株式会社 | 23A2X00026110907 | 1A025 | 糖定量[尿] | 0000 |  | 001 | 尿(含むその他) | 272 | 紫外吸光光度法(UV法) | 01 | 定量値 | [6 empty] | 1A025-0000-001-272-01 | A1022 | グルコース(尿) | 0000 |  | 100 | 尿 | 011 | 紫外吸光光度法(UV法)_イアトロLQ GLU | 85 | mg/dL | [24 empty] | 尿中グルコース | A1022-0000-100-011-85 | (変更前)JLAC11識別コード:0001
デタミナーL GLU II | ニプロ株式会社 | 23A2X00026110909 | 1A025 | 糖定量[尿] | 0000 |  | 001 | 尿(含むその他) | 272 | 紫外吸光光度法(UV法) | 01 | 定量値 | [6 empty] | 1A025-0000-001-272-01 | A1022 | グルコース(尿) | 0000 |  | 100 | 尿 | 012 | 紫外吸光光度法(UV法)_デタミナーL GLU II | 85 | mg/dL | [24 empty] | 尿中グルコース | A1022-0000-100-012-85 | (変更前)JLAC11識別コード:0001
デタミナーL GLU HK | ニプロ株式会社 | 23A2X00026110908 | 1A025 | 糖定量[尿] | 0000 |  | 001 | 尿(含むその他) | 272 | 紫外吸光光度法(UV法) | 01 | 定量値 | [6 empty] | 1A025-0000-001-272-01 | A1022 | グルコース(尿) | 0000 |  | 100 | 尿 | 013 | 紫外吸光光度法(UV法)_デタミナーL GLU HK | 85 | mg/dL | [24 empty] | 尿中グルコース | A1022-0000-100-013-85 | (変更前)JLAC11識別コード:0001
AUリエージェント GLU(HK) | ベックマン・コールター株式会社 | 13A2X00150000014 | 1A025 | 糖定量[尿] | 0000 |  | 001 | 尿(含むその他) | 272 | 紫外吸光光度法(UV法) | 01 | 定量値 | [6 empty] | 1A025-0000-001-272-01 | A1022 | グルコース(尿) | 0000 |  | 100 | 尿 | 015 | 紫外吸光光度法(UV法)_AUリエージェント GLU(HK） | 85 | mg/dL | [24 empty] | 尿中グルコース | A1022-0000-100-015-85 | (変更前)JLAC11識別コード:0001
シンクロンシステム グルコース試薬(GLUCM) | ベックマン・コールター株式会社 | 13A2X00150000113 | 1A025 | 糖定量[尿] | 0000 |  | 001 | 尿(含むその他) | 262 | 電流測定 | 01 | 定量値 | [6 empty] | 1A025-0000-001-262-01 | A1022 | グルコース(尿) | 0000 |  | 100 | 尿 | 016 | 電流測定_シンクロンシステム グルコース試薬(GLUCM） | 85 | mg/dL | [24 empty] | 尿中グルコース | A1022-0000-100-016-85 | (変更前)JLAC11識別コード:0001
シンクロンシステム グルコース試薬 | ベックマン・コールター株式会社 | 21000AMY00133000 | 1A025 | 糖定量[尿] | 0000 |  | 001 | 尿(含むその他) | 272 | 紫外吸光光度法(UV法) | 01 | 定量値 | [6 empty] | 1A025-0000-001-272-01 | A1022 | グルコース(尿) | 0000 |  | 100 | 尿 | 017 | 紫外吸光光度法(UV法)_シンクロンシステム グルコース試薬 | 85 | mg/dL | [24 empty] | 尿中グルコース | A1022-0000-100-017-85 | (変更前)JLAC11識別コード:0001
コバス試薬 GLUCIII | ロシュ・ダイアグノスティックス株式会社 | 218AAAMX00119000 | 1A025 | 糖定量[尿] | 0000 |  | 001 | 尿(含むその他) | 272 | 紫外吸光光度法(UV法) | 01 | 定量値 | [6 empty] | 1A025-0000-001-272-01 | A1022 | グルコース(尿) | 0000 |  | 100 | 尿 | 018 | 紫外吸光光度法(UV法)_コバス試薬 GLU CIII | 85 | mg/dL | [24 empty] | 尿中グルコース | A1022-0000-100-018-85 | (変更前)JLAC11識別コード:0001
リキテック グルコース・HK・テスト | ロシュ・ダイアグノスティックス株式会社 | 20500AMY00220000 | 1A025 | 糖定量[尿] | 0000 |  | 001 | 尿(含むその他) | 272 | 紫外吸光光度法(UV法) | 01 | 定量値 | [6 empty] | 1A025-0000-001-272-01 | A1022 | グルコース(尿) | 0000 |  | 100 | 尿 | 019 | 紫外吸光光度法(UV法)_リキテック グルコース・HK・テスト | 85 | mg/dL | [24 empty] | 尿中グルコース | A1022-0000-100-019-85 | (変更前)JLAC11識別コード:0001
エクディアXL‘栄研’GLUII | 栄研化学株式会社 | 09A2X10001000033 | 1A025 | 糖定量[尿] | 0000 |  | 001 | 尿(含むその他) | 272 | 紫外吸光光度法(UV法) | 01 | 定量値 | [6 empty] | 1A025-0000-001-272-01 | A1022 | グルコース(尿) | 0000 |  | 100 | 尿 | 020 | 紫外吸光光度法(UV法)_エクディアXL‘栄研’GLUII | 85 | mg/dL | [24 empty] | 尿中グルコース | A1022-0000-100-020-85 | (変更前)JLAC11識別コード:0001
「セロテック」GLU－L | 株式会社セロテック | 01E1X80013000070 | 1A025 | 糖定量[尿] | 0000 |  | 001 | 尿(含むその他) | 272 | 紫外吸光光度法(UV法) | 01 | 定量値 | [6 empty] | 1A025-0000-001-272-01 | A1022 | グルコース(尿) | 0000 |  | 100 | 尿 | 021 | 紫外吸光光度法(UV法)_「セロテック」GLU－L | 85 | mg/dL | [24 empty] | 尿中グルコース | A1022-0000-100-021-85 | (変更前)JLAC11識別コード:0001
アクアオート カイノス GLU試薬 | 株式会社カイノス | 20400AMZ01254000 | 1A025 | 糖定量[尿] | 0000 |  | 001 | 尿(含むその他) | 272 | 紫外吸光光度法(UV法) | 01 | 定量値 | [6 empty] | 1A025-0000-001-272-01 | A1022 | グルコース(尿) | 0000 |  | 100 | 尿 | 025 | 紫外吸光光度法(UV法)_アクアオート カイノス GLU試薬 | 85 | mg/dL | [24 empty] | 尿中グルコース | A1022-0000-100-025-85 | (変更前)JLAC11識別コード:0001
アクアオート カイノス U－GL試薬 | 株式会社カイノス | 20400AMZ01254000 | 1A025 | 糖定量[尿] | 0000 |  | 001 | 尿(含むその他) | 272 | 紫外吸光光度法(UV法) | 01 | 定量値 | [6 empty] | 1A025-0000-001-272-01 | A1022 | グルコース(尿) | 0000 |  | 100 | 尿 | 026 | 紫外吸光光度法(UV法)_アクアオート カイノス U-GL試薬 | 85 | mg/dL | [24 empty] | 尿中グルコース | A1022-0000-100-026-85 | (変更前)JLAC11識別コード:0001
GLUネオ “シノテスト” | 株式会社シノテスト | 16200AMZ00560000 | 1A025 | 糖定量[尿] | 0000 |  | 001 | 尿(含むその他) | 271 | 可視吸光光度法 | 01 | 定量値 | [6 empty] | 1A025-0000-001-271-01 | A1022 | グルコース(尿) | 0000 |  | 100 | 尿 | 028 | 可視吸光光度法_GLUネオ “シノテスト” | 85 | mg/dL | [24 empty] | 尿中グルコース | A1022-0000-100-028-85 | (変更前)JLAC11識別コード:0001
クイックオート ネオ GLU－HK | 株式会社シノテスト | 20300AMZ00410000 | 1A025 | 糖定量[尿] | 0000 |  | 001 | 尿(含むその他) | 272 | 紫外吸光光度法(UV法) | 01 | 定量値 | [6 empty] | 1A025-0000-001-272-01 | A1022 | グルコース(尿) | 0000 |  | 100 | 尿 | 029 | 紫外吸光光度法(UV法)_クイックオート ネオ GLU－HK | 85 | mg/dL | [24 empty] | 尿中グルコース | A1022-0000-100-029-85 | (変更前)JLAC11識別コード:0001
グルコース測定用「セロテック」GLU－HL | 株式会社セロテック | 20700AMZ00800000 | 1A025 | 糖定量[尿] | 0000 |  | 001 | 尿(含むその他) | 272 | 紫外吸光光度法(UV法) | 01 | 定量値 | [6 empty] | 1A025-0000-001-272-01 | A1022 | グルコース(尿) | 0000 |  | 100 | 尿 | 030 | 紫外吸光光度法(UV法)_グルコース測定用「セロテック」GLU-HL | 85 | mg/dL | [24 empty] | 尿中グルコース | A1022-0000-100-030-85 | (変更前)JLAC11識別コード:0001
グルコース測定用「セロテック」UGLU－L | 株式会社セロテック | 20600AMZ01235000 | 1A025 | 糖定量[尿] | 0000 |  | 001 | 尿(含むその他) | 272 | 紫外吸光光度法(UV法) | 01 | 定量値 | [6 empty] | 1A025-0000-001-272-01 | A1022 | グルコース(尿) | 0000 |  | 100 | 尿 | 031 | 紫外吸光光度法(UV法)_グルコース測定用「セロテック」UGLU-L | 85 | mg/dL | [24 empty] | 尿中グルコース | A1022-0000-100-031-85 | (変更前)JLAC11識別コード:0001
リキッドグルコースII | 株式会社ミズホメディー | 41A2X00013000006 | 1A025 | 糖定量[尿] | 0000 |  | 001 | 尿(含むその他) | 272 | 紫外吸光光度法(UV法) | 01 | 定量値 | [6 empty] | 1A025-0000-001-272-01 | A1022 | グルコース(尿) | 0000 |  | 100 | 尿 | 032 | 紫外吸光光度法(UV法)_リキッドグルコースII | 85 | mg/dL | [24 empty] | 尿中グルコース | A1022-0000-100-032-85 | (変更前)JLAC11識別コード:0001
シカリキッド GLU | 関東化学株式会社 | 21200AMZ00309000 | 1A025 | 糖定量[尿] | 0000 |  | 001 | 尿(含むその他) | 272 | 紫外吸光光度法(UV法) | 01 | 定量値 | [6 empty] | 1A025-0000-001-272-01 | A1022 | グルコース(尿) | 0000 |  | 100 | 尿 | 033 | 紫外吸光光度法(UV法)_シカリキッド GLU | 85 | mg/dL | [24 empty] | 尿中グルコース | A1022-0000-100-033-85 | (変更前)JLAC11識別コード:0001
シカリキッド GLU J | 関東化学株式会社 | 21300AMZ00818000 | 1A025 | 糖定量[尿] | 0000 |  | 001 | 尿(含むその他) | 272 | 紫外吸光光度法(UV法) | 01 | 定量値 | [6 empty] | 1A025-0000-001-272-01 | A1022 | グルコース(尿) | 0000 |  | 100 | 尿 | 034 | 紫外吸光光度法(UV法)_シカリキッド GLU J | 85 | mg/dL | [24 empty] | 尿中グルコース | A1022-0000-100-034-85 | (変更前)JLAC11識別コード:0001
ランピア リキッド S GLU | 極東製薬工業株式会社 高萩工場 | 08E1X80006000049 | 1A025 | 糖定量[尿] | 0000 |  | 001 | 尿(含むその他) | 272 | 紫外吸光光度法(UV法) | 01 | 定量値 | [6 empty] | 1A025-0000-001-272-01 | A1022 | グルコース(尿) | 0000 |  | 100 | 尿 | 035 | 紫外吸光光度法(UV法)_ランピア リキッド S GLU | 85 | mg/dL | [24 empty] | 尿中グルコース | A1022-0000-100-035-85 | (変更前)JLAC11識別コード:0001
オートセラS GLU | 積水メディカル株式会社 | 20600AMZ01038000 | 1A025 | 糖定量[尿] | 0000 |  | 001 | 尿(含むその他) | 272 | 紫外吸光光度法(UV法) | 01 | 定量値 | [6 empty] | 1A025-0000-001-272-01 | A1022 | グルコース(尿) | 0000 |  | 100 | 尿 | 036 | 紫外吸光光度法(UV法)_オートセラS GLU | 85 | mg/dL | [24 empty] | 尿中グルコース | A1022-0000-100-036-85 | (変更前)JLAC11識別コード:0001
クオリジェント GLU | 積水メディカル株式会社 | 21600AMZ00473000 | 1A025 | 糖定量[尿] | 0000 |  | 001 | 尿(含むその他) | 272 | 紫外吸光光度法(UV法) | 01 | 定量値 | [6 empty] | 1A025-0000-001-272-01 | A1022 | グルコース(尿) | 0000 |  | 100 | 尿 | 037 | 紫外吸光光度法(UV法)_クオリジェント GLU | 85 | mg/dL | [24 empty] | 尿中グルコース | A1022-0000-100-037-85 | (変更前)JLAC11識別コード:0001
ピュアオートS GLU | 積水メディカル株式会社 | 20600AMZ01041000 | 1A025 | 糖定量[尿] | 0000 |  | 001 | 尿(含むその他) | 272 | 紫外吸光光度法(UV法) | 01 | 定量値 | [6 empty] | 1A025-0000-001-272-01 | A1022 | グルコース(尿) | 0000 |  | 100 | 尿 | 038 | 紫外吸光光度法(UV法)_ピュアオートS GLU | 85 | mg/dL | [24 empty] | 尿中グルコース | A1022-0000-100-038-85 | (変更前)JLAC11識別コード:0001
ピュアオートS GLU－R | 積水メディカル株式会社 | 21100AMZ00388000 | 1A025 | 糖定量[尿] | 0000 |  | 001 | 尿(含むその他) | 272 | 紫外吸光光度法(UV法) | 01 | 定量値 | [6 empty] | 1A025-0000-001-272-01 | A1022 | グルコース(尿) | 0000 |  | 100 | 尿 | 039 | 紫外吸光光度法(UV法)_ピュアオートS GLU-R | 85 | mg/dL | [24 empty] | 尿中グルコース | A1022-0000-100-039-85 | (変更前)JLAC11識別コード:0001
富士ドライケムスライド GLU－PIII | 富士フイルム株式会社 | 21500AMZ00446000 | 1A025 | 糖定量[尿] | 0000 |  | 001 | 尿(含むその他) | 291 | 反射測光法(レフラクトメトリー) | 01 | 定量値 | [6 empty] | 1A025-0000-001-291-01 | A1022 | グルコース(尿) | 0000 |  | 100 | 尿 | 041 | 反射測光法(レフラクトメトリー)_富士ドライケムスライド GLU－PIII | 85 | mg/dL | [24 empty] | 尿中グルコース | A1022-0000-100-041-85 | (変更前)JLAC11識別コード:0001
グルコースCII-テストワコー | 富士フイルム和光純薬株式会社 | 20300AMZ00111000 | 1A025 | 糖定量[尿] | 0000 |  | 001 | 尿(含むその他) | 271 | 可視吸光光度法 | 01 | 定量値 | [6 empty] | 1A025-0000-001-271-01 | A1022 | グルコース(尿) | 0000 |  | 100 | 尿 | 042 | 可視吸光光度法_グルコースCII-テストワコー | 85 | mg/dL | [24 empty] | 尿中グルコース | A1022-0000-100-042-85 | (変更前)JLAC11識別コード:0001
Lタイプワコー GLU2 | 富士フイルム和光純薬株式会社 | 20800AMZ00294000 | 1A025 | 糖定量[尿] | 0000 |  | 001 | 尿(含むその他) | 272 | 紫外吸光光度法(UV法) | 01 | 定量値 | [6 empty] | 1A025-0000-001-272-01 | A1022 | グルコース(尿) | 0000 |  | 100 | 尿 | 043 | 紫外吸光光度法(UV法)_Lタイプワコー GLU2 | 85 | mg/dL | [24 empty] | 尿中グルコース | A1022-0000-100-043-85 | (変更前)JLAC11識別コード:0001
ハイテスパーG‘栄研’ | 栄研化学株式会社 | 15100AMZ00318000 | 1A025 | 糖定量[尿] | 0000 |  | 001 | 尿(含むその他) | 271 | 可視吸光光度法 | 01 | 定量値 | [6 empty] | 1A025-0000-001-271-01 | A1022 | グルコース(尿) | 0000 |  | 100 | 尿 | 045 | 可視吸光光度法_ハイテスパーG‘栄研’ | 85 | mg/dL | [24 empty] | 尿中グルコース | A1022-0000-100-045-85 | (変更前)JLAC11識別コード:0001
アテリカCH グルコース(GLUH) | シーメンスヘルスケア・ダイアグノスティクス株式会社 | 230AAEZX00071000 | 1A025 | 糖定量[尿] | 0000 |  | 001 | 尿(含むその他) | 272 | 紫外吸光光度法(UV法) | 01 | 定量値 | [6 empty] | 1A025-0000-001-272-01 | A1022 | グルコース(尿) | 0000 |  | 100 | 尿 | 050 | 紫外吸光光度法(UV法)_アテリカCH グルコース(GLUH) | 85 | mg/dL | [24 empty] | 尿中グルコース | A1022-0000-100-050-85 | (変更前)JLAC11識別コード:0001
ビトロス スライドGLUII | オーソ・クリニカル・ダイアグノスティックス株式会社 | 13E1X00002000071 | 1A025 | 糖定量[尿] | 0000 |  | 001 | 尿(含むその他) | 291 | 反射測光法(レフラクトメトリー) | 01 | 定量値 | 004 | 蓄尿 |  |  |  |  | 1A025-0000-001-291-01 | A1022 | グルコース(尿) | 0000 |  | 100 | 尿 | 052 | 反射測光法(レフラクトメトリー)_ビトロス スライドGLUII | 85 | mg/dL | 130 | 蓄尿 | [14 empty] | B1 | mmol/L | 84 | mg/d | A9 | mmol/d |  |  | 尿中グルコース | A1022-0000-100-052-85
マスターテスト GLU | 株式会社アークレイファクトリー | 25E1X80001000022 | 1A025 | 糖定量[尿] | 0000 |  | 001 | 尿(含むその他) | 272 | 紫外吸光光度法(UV法) | 01 | 定量値 | 004 | 蓄尿 |  |  |  |  | 1A025-0000-001-272-01 | A1022 | グルコース(尿) | 0000 |  | 100 | 尿 | 069 | 紫外吸光光度法(UV法)_マスターテスト GLU | 85 | mg/dL | 130 | 蓄尿 | [14 empty] | 84 | mg/d | [6 empty] | 尿中グルコース | A1022-0000-100-069-85
アクアオート カイノス ＧＬＵ－II試薬 | 株式会社カイノス | 13E1X80078000056 | 1A025 | 糖定量[尿] | 0000 |  | 001 | 尿(含むその他) | 272 | 紫外吸光光度法(UV法) | 01 | 定量値 | 004 | 蓄尿 |  |  |  |  | 1A025-0000-001-272-01 | A1022 | グルコース(尿) | 0000 |  | 100 | 尿 | 098 | 紫外吸光光度法(UV法)_アクアオート カイノス ＧＬＵ－II試薬 | 85 | mg/dL | 130 | 蓄尿 | [14 empty] | 84 | mg/d | [6 empty] | 尿中グルコース | A1022-0000-100-098-85
アダムス グルコース GA－1151 | 株式会社アークレイファクトリー | 20500BZZ01097000 | 1A025 | 糖定量[尿] | 0000 |  | 001 | 尿(含むその他) | 262 | 電流測定 | 01 | 定量値 | [6 empty] | 1A025-0000-001-262-01 | A1022 | グルコース(尿) | 0000 |  | 100 | 尿 | 501 | 電流測定_アダムス グルコース GA-1151 | 85 | mg/dL | [24 empty] | 尿中グルコース | A1022-0000-100-501-85 | (変更前)JLAC11識別コード:0001
アダムス グルコース GA－1152 | 株式会社アークレイファクトリー | 25B1X00001000013 | 1A025 | 糖定量[尿] | 0000 |  | 001 | 尿(含むその他) | 262 | 電流測定 | 01 | 定量値 | [6 empty] | 1A025-0000-001-262-01 | A1022 | グルコース(尿) | 0000 |  | 100 | 尿 | 502 | 電流測定_アダムス グルコース GA-1152 | 85 | mg/dL | [24 empty] | 尿中グルコース | A1022-0000-100-502-85 | (変更前)JLAC11識別コード:0001
アダムス グルコース GA－1153 | 株式会社アークレイファクトリー | 25B1X00001000044 | 1A025 | 糖定量[尿] | 0000 |  | 001 | 尿(含むその他) | 262 | 電流測定 | 01 | 定量値 | [6 empty] | 1A025-0000-001-262-01 | A1022 | グルコース(尿) | 0000 |  | 100 | 尿 | 503 | 電流測定_アダムス グルコース GA-1153 | 85 | mg/dL | [24 empty] | 尿中グルコース | A1022-0000-100-503-85 | (変更前)JLAC11識別コード:0001
アダムス グルコース GA－1170 | 株式会社アークレイファクトリー | 25B1X00001000016 | 1A025 | 糖定量[尿] | 0000 |  | 001 | 尿(含むその他) | 262 | 電流測定 | 01 | 定量値 | [6 empty] | 1A025-0000-001-262-01 | A1022 | グルコース(尿) | 0000 |  | 100 | 尿 | 504 | 電流測定_アダムス グルコース GA-1170 | 85 | mg/dL | [24 empty] | 尿中グルコース | A1022-0000-100-504-85 | (変更前)JLAC11識別コード:0001
アダムス グルコース GA－1171 | 株式会社アークレイファクトリー | 25B1X00001000035 | 1A025 | 糖定量[尿] | 0000 |  | 001 | 尿(含むその他) | 262 | 電流測定 | 01 | 定量値 | [6 empty] | 1A025-0000-001-262-01 | A1022 | グルコース(尿) | 0000 |  | 100 | 尿 | 505 | 電流測定_アダムス グルコース GA-1171 | 85 | mg/dL | [24 empty] | 尿中グルコース | A1022-0000-100-505-85 | (変更前)JLAC11識別コード:0001
アダムス グルコース GA－1172 | 株式会社アークレイファクトリー | 25B1X00001000051 | 1A025 | 糖定量[尿] | 0000 |  | 001 | 尿(含むその他) | 262 | 電流測定 | 01 | 定量値 | [6 empty] | 1A025-0000-001-262-01 | A1022 | グルコース(尿) | 0000 |  | 100 | 尿 | 506 | 電流測定_アダムス グルコース GA-1172 | 85 | mg/dL | [24 empty] | 尿中グルコース | A1022-0000-100-506-85 | (変更前)JLAC11識別コード:0001
グルコースオートアンドスタット GA－1150 | 株式会社アークレイファクトリー | 20500BZZ01097000 | 1A025 | 糖定量[尿] | 0000 |  | 001 | 尿(含むその他) | 262 | 電流測定 | 01 | 定量値 | [6 empty] | 1A025-0000-001-262-01 | A1022 | グルコース(尿) | 0000 |  | 100 | 尿 | 507 | 電流測定_グルコースオ-トアンドスタット GA-1150 | 85 | mg/dL | [24 empty] | 尿中グルコース | A1022-0000-100-507-85 | (変更前)JLAC11識別コード:0001
グルコースオートアンドスタット GA－1160 | 株式会社アークレイファクトリー | 20600BZZ01191000 | 1A025 | 糖定量[尿] | 0000 |  | 001 | 尿(含むその他) | 262 | 電流測定 | 01 | 定量値 | [6 empty] | 1A025-0000-001-262-01 | A1022 | グルコース(尿) | 0000 |  | 100 | 尿 | 508 | 電流測定_グルコースオ-トアンドスタット GA-1160 | 85 | mg/dL | [24 empty] | 尿中グルコース | A1022-0000-100-508-85 | (変更前)JLAC11識別コード:0001
全自動糖分析装置GA05 | 株式会社エイアンドティー | 14B3X000010000BU | 1A025 | 糖定量[尿] | 0000 |  | 001 | 尿(含むその他) | 262 | 電流測定 | 01 | 定量値 | [6 empty] | 1A025-0000-001-262-01 | A1022 | グルコース(尿) | 0000 |  | 100 | 尿 | 528 | 電流測定_全自動糖分析装置GA05 | 85 | mg/dL | [24 empty] | 尿中グルコース | A1022-0000-100-528-85 | (変更前)JLAC11識別コード:0001
全自動糖分析装置GA06 | 株式会社エイアンドティー | 14B3X000010000HV | 1A025 | 糖定量[尿] | 0000 |  | 001 | 尿(含むその他) | 262 | 電流測定 | 01 | 定量値 | [6 empty] | 1A025-0000-001-262-01 | A1022 | グルコース(尿) | 0000 |  | 100 | 尿 | 529 | 電流測定_全自動糖分析装置GA06 | 85 | mg/dL | [24 empty] | 尿中グルコース | A1022-0000-100-529-85 | (変更前)JLAC11識別コード:0001
全自動糖分析装置GA08Ⅱ | 株式会社エイアンドティー | 14B3X000010000EK | 1A025 | 糖定量[尿] | 0000 |  | 001 | 尿(含むその他) | 262 | 電流測定 | 01 | 定量値 | [6 empty] | 1A025-0000-001-262-01 | A1022 | グルコース(尿) | 0000 |  | 100 | 尿 | 530 | 電流測定_全自動糖分析装置GA08Ⅱ | 85 | mg/dL | [24 empty] | 尿中グルコース | A1022-0000-100-530-85 | (変更前)JLAC11識別コード:0001
全自動糖分析装置GA08Ⅲ | 株式会社エイアンドティー | 14B3X000010000GJ | 1A025 | 糖定量[尿] | 0000 |  | 001 | 尿(含むその他) | 262 | 電流測定 | 01 | 定量値 | [6 empty] | 1A025-0000-001-262-01 | A1022 | グルコース(尿) | 0000 |  | 100 | 尿 | 531 | 電流測定_全自動糖分析装置GA08Ⅲ | 85 | mg/dL | [24 empty] | 尿中グルコース | A1022-0000-100-531-85 | (変更前)JLAC11識別コード:0001
全自動糖分析装置GA09 | 株式会社エイアンドティー | 14B3X000010000FK | 1A025 | 糖定量[尿] | 0000 |  | 001 | 尿(含むその他) | 262 | 電流測定 | 01 | 定量値 | [6 empty] | 1A025-0000-001-262-01 | A1022 | グルコース(尿) | 0000 |  | 100 | 尿 | 532 | 電流測定_全自動糖分析装置GA09 | 85 | mg/dL | [24 empty] | 尿中グルコース | A1022-0000-100-532-85 | (変更前)JLAC11識別コード:0001
全自動糖分析装置GA09Ⅱ | 株式会社エイアンドティー | 14B3X000010000KN | 1A025 | 糖定量[尿] | 0000 |  | 001 | 尿(含むその他) | 262 | 電流測定 | 01 | 定量値 | [6 empty] | 1A025-0000-001-262-01 | A1022 | グルコース(尿) | 0000 |  | 100 | 尿 | 533 | 電流測定_全自動糖分析装置GA09Ⅱ | 85 | mg/dL | [24 empty] | 尿中グルコース | A1022-0000-100-533-85 | (変更前)JLAC11識別コード:0001
アクアオート カイノス ＧＬＵ－II試薬 | 株式会社カイノス | 13E1X80078000056 | 1A025 | 糖定量[尿] | 0000 |  | 001 | 尿(含むその他) | 272 | 紫外吸光光度法(UV法) | 01 | 定量値 | 004 | 蓄尿 |  |  |  |  | 1A025-0000-001-272-01 | A1022 | グルコース(尿) | 0000 |  | 100 | 尿 | 098 | 紫外吸光光度法(UV法)_アクアオート カイノス ＧＬＵ－II試薬 | 85 | mg/dL | 130 | 蓄尿 | [14 empty] | 84 | mg/d | [6 empty] | 尿中グルコース | A1022-0000-100-098-85
全自動尿統合分析装置 UX－2000 | シスメックス株式会社 | 28B2X10007000080 | 1A030 | 比重[尿] | 0000 |  | 001 | 尿(含むその他) | 903 | 屈折計法 | 01 | 定量値 | [6 empty] | 1A030-0000-001-903-01 | A1025 | 比重 | 0000 |  | 100 | 尿 | 501 | 屈折計法_全自動尿統合分析装置 UX-2000 | 01 | 単位なし | [24 empty] | 尿比重 | A1025-0000-100-501-01 | (変更)JLAC11識別コード変更；変更前0001
オーションマックス AX-4030 | 株式会社アークレイファクトリー | 25B1X00001000009 | 1A006 | 色調[尿] | 0000 |  | 001 | 尿(含むその他) | 292 | 比濁法 | 11 | 判定 | [6 empty] | 1A006-0000-001-292-11 | A1002 | 色調 | 0000 |  | 100 | 尿 | 502 | 比濁法_オーションマックス AX-4030 | 01 | 単位なし | [24 empty] | 尿色調 | A1002-0000-100-502-01
オーションマックス AX-4030 | 株式会社アークレイファクトリー | 25B1X00001000009 | 1A007 | 混濁[尿] | 0000 |  | 001 | 尿(含むその他) | 293 | 比朧法 | 11 | 判定 | [6 empty] | 1A007-0000-001-293-11 | A1003 | 混濁(濁度) | 0000 |  | 100 | 尿 | 502 | 比朧法_オーションマックス AX-4030 | 01 | 単位なし | [24 empty] | 尿混濁 | A1003-0000-100-502-01
オーションマックス AX-4030 | 株式会社アークレイファクトリー | 25B1X00001000009 | 1A030 | 比重[尿] | 0000 |  | 001 | 尿(含むその他) | 903 | 屈折計法 | 01 | 定量値 | [6 empty] | 1A030-0000-001-903-01 | A1025 | 比重 | 0000 |  | 100 | 尿 | 502 | 屈折計法_オーションマックス AX-4030 | 01 | 単位なし | [24 empty] | 尿比重 | A1025-0000-100-502-01 | (変更前)JLAC11識別コード:0001
尿PHテスト‐U「トーヨー」 | 東洋濾紙株式会社 | 16200AMZ01386000 | 1A035 | pH[尿] | 0000 |  | 001 | 尿(含むその他) | 901 | 化学発色法 | 11 | 判定 | [6 empty] | 1A035-0000-001-901-11 | A1005 | pH[尿試験紙法] | 0000 |  | 100 | 尿 | 054 | 化学発色法_尿PHテスト‐U「トーヨー」(目視判定) | 01 | 単位なし | [24 empty] | pH[尿試験紙法]-判定 | A1005-0000-100-054-01 | (変更前)JLAC10測定物コード:1A990、結果識別コード:52
イクトテスト | シーメンスヘルスケア・ダイアグノスティクス株式会社 | 20100AMY00006000 | 1A055 | ビリルビン定性[尿] | 0000 |  | 001 | 尿(含むその他) | 901 | 化学発色法 | 11 | 判定 | [6 empty] | 1A055-0000-001-901-11 | A1012 | ビリルビン[尿試験紙法] | 0000 |  | 100 | 尿 | 041 | 化学発色法_イクトテスト(目視判定) | 02 | 定性･判定 | [24 empty] | ビリルビン[尿試験紙法]-判定 | A1012-0000-100-041-02 | (変更前)JLAC10分析物コード:1A990、結果識別コード:57
ウロペーパー‘栄研’ソルト | 栄研化学株式会社 | 16200AMZ00542000 | 1A085 | 食塩検査[尿] | 0000 |  | 001 | 尿(含むその他) | 901 | 化学発色法 | 01 | 定量値 | [6 empty] | 1A085-0000-001-901-01 | A1015 | 食塩[尿試験紙法] | 0000 |  | 100 | 尿 | 001 | 化学発色法_ウロペーパー‘栄研’ソルト | 56 | g/L | [24 empty] | 食塩[尿試験紙法] | A1015-0000-100-001-56 | (変更前)JLAC10測定法コード:1A990、結果識別コード79
ウロペーパー‘栄研’ソルト | 栄研化学株式会社 | 16200AMZ00542000 | 1A085 | 食塩検査[尿] | 0000 |  | 004 | 蓄尿 | 901 | 化学発色法 | 01 | 定量値 | [6 empty] | 1A085-0000-004-901-01 | A1015 | 食塩[尿試験紙法] | 0000 |  | 130 | 蓄尿 | 001 | 化学発色法_ウロペーパー‘栄研’ソルト | 54 | g/d | [24 empty] | 食塩[尿試験紙法](1日排泄量) | A1015-0000-130-001-54 | (変更前)JLAC10測定法コード:1A990、結果識別コード79
ソルトペーパー‘栄研’ | 栄研化学株式会社 | 16000AMZ00712000 | 1A085 | 食塩検査[尿] | 0000 |  | 001 | 尿(含むその他) | 901 | 化学発色法 | 01 | 定量値 | [6 empty] | 1A085-0000-001-901-01 | A1015 | 食塩[尿試験紙法] | 0000 |  | 100 | 尿 | 002 | 化学発色法_ソルトペーパー‘栄研’ | 56 | g/L | [24 empty] | 食塩[尿試験紙法] | A1015-0000-100-002-56 | (変更前)JLAC10測定法コード:1A990、結果識別コード79
ソルトペーパー‘栄研’ | 栄研化学株式会社 | 16000AMZ00712000 | 1A085 | 食塩検査[尿] | 0000 |  | 004 | 蓄尿 | 901 | 化学発色法 | 01 | 定量値 | [6 empty] | 1A085-0000-004-901-01 | A1015 | 食塩[尿試験紙法] | 0000 |  | 130 | 蓄尿 | 002 | 化学発色法_ソルトペーパー‘栄研’ | 54 | g/d | [24 empty] | 食塩[尿試験紙法](1日排泄量) | A1015-0000-130-002-54 | (変更前)JLAC10測定法コード:1A990、結果識別コード79
全自動尿中有形成分分析装置 UF－50 | シスメックス株式会社 | 28B3X00048000035 | 1A105 | 沈渣[尿] | 0000 |  | 001 | 尿(含むその他) | 662 | フローサイトメトリー法 | 00 | [7 empty] | 1A105-0000-001-662-00 | A1061 | 尿沈渣[機械法] | 0000 |  | 100 | 尿 | 501 | フローサイトメトリー法_全自動尿中有形成分分析装置 UF－50 | 00 | 依頼 | [24 empty] | 尿沈渣(機械法)-依頼 | A1061-0000-100-501-00
全自動尿中有形成分分析装置 UF－50 | シスメックス株式会社 | 28B3X00048000035 | 1A105 | 沈渣[尿] | 0000 |  | 001 | 尿(含むその他) | 662 | フローサイトメトリー法 | 51 | 赤血球(RBC) | [6 empty] | 1A105-0000-001-662-51 | A1061 | 尿沈渣[機械法] | 0001 | 尿沈渣-赤血球 | 100 | 尿 | 501 | フローサイトメトリー法_全自動尿中有形成分分析装置 UF－50 | 13 | /HPF | [24 empty] | 尿沈渣-赤血球(機械法) | A1061-0001-100-501-13
全自動尿中有形成分分析装置 UF－50 | シスメックス株式会社 | 28B3X00048000035 | 1A105 | 沈渣[尿] | 0000 |  | 001 | 尿(含むその他) | 662 | フローサイトメトリー法 | 52 | 白血球(WBC) | [6 empty] | 1A105-0000-001-662-52 | A1061 | 尿沈渣[機械法] | 0002 | 尿沈渣-白血球 | 100 | 尿 | 501 | フローサイトメトリー法_全自動尿中有形成分分析装置 UF－50 | 13 | /HPF | [24 empty] | 尿沈渣-白血球(機械法) | A1061-0002-100-501-13
全自動尿中有形成分分析装置 UF－50 | シスメックス株式会社 | 28B3X00048000035 | 1A105 | 沈渣[尿] | 0000 |  | 001 | 尿(含むその他) | 662 | フローサイトメトリー法 | 53 | 上皮細胞 | [6 empty] | 1A105-0000-001-662-53 | A1061 | 尿沈渣[機械法] | 0003 | 尿沈渣-上皮細胞 | 100 | 尿 | 501 | フローサイトメトリー法_全自動尿中有形成分分析装置 UF－50 | 13 | /HPF | [24 empty] | 尿沈渣-上皮細胞(機械法) | A1061-0003-100-501-13
全自動尿中有形成分分析装置 UF－50 | シスメックス株式会社 | 28B3X00048000035 | 1A105 | 沈渣[尿] | 0000 |  | 001 | 尿(含むその他) | 662 | フローサイトメトリー法 | 66 | 円柱 | [6 empty] | 1A105-0000-001-662-66 | A1061 | 尿沈渣[機械法] | 0004 | 尿沈渣-円柱 | 100 | 尿 | 501 | フローサイトメトリー法_全自動尿中有形成分分析装置 UF－50 | 07 | クラス | [16 empty] | 02 | 定性・判定 | 14 | /LPF | 15 | /WF |  |  | 尿沈渣-円柱機械法) | A1061-0004-100-501-07
全自動尿中有形成分分析装置 UF－50 | シスメックス株式会社 | 28B3X00048000035 | 1A105 | 沈渣[尿] | 0000 |  | 001 | 尿(含むその他) | 662 | フローサイトメトリー法 | 85 | 細菌 | [6 empty] | 1A105-0000-001-662-85 | A1061 | 尿沈渣[機械法] | 0005 | 尿沈渣－細菌 | 100 | 尿 | 501 | フローサイトメトリー法_全自動尿中有形成分分析装置 UF－50 | 07 | クラス | [16 empty] | 02 | 定性・判定 | [6 empty] | 尿沈渣-細菌(機械法) | A1061-0005-100-501-07
全自動尿中有形成分分析装置 UF－100シリーズ UF－110I | シスメックス株式会社 | 28B3X00048000021 | 1A105 | 沈渣[尿] | 0000 |  | 001 | 尿(含むその他) | 662 | フローサイトメトリー法 | 00 | [7 empty] | 1A105-0000-001-662-00 | A1061 | 尿沈渣[機械法] | 0000 |  | 100 | 尿 | 502 | フローサイトメトリー法_全自動尿中有形成分分析装置 UF－100シリーズ UF－110I | 00 | 依頼 | [24 empty] | 尿沈渣(機械法)-依頼 | A1061-0000-100-502-00
全自動尿中有形成分分析装置 UF－100シリーズ UF－110I | シスメックス株式会社 | 28B3X00048000021 | 1A105 | 沈渣[尿] | 0000 |  | 001 | 尿(含むその他) | 662 | フローサイトメトリー法 | 51 | 赤血球(RBC) | [6 empty] | 1A105-0000-001-662-51 | A1061 | 尿沈渣[機械法] | 0001 | 尿沈渣-赤血球 | 100 | 尿 | 502 | フローサイトメトリー法_全自動尿中有形成分分析装置 UF－100シリーズ UF－110I | 13 | /HPF | [24 empty] | 尿沈渣-赤血球(機械法) | A1061-0001-100-502-13
全自動尿中有形成分分析装置 UF－100シリーズ UF－110I | シスメックス株式会社 | 28B3X00048000021 | 1A105 | 沈渣[尿] | 0000 |  | 001 | 尿(含むその他) | 662 | フローサイトメトリー法 | 52 | 白血球(WBC) | [6 empty] | 1A105-0000-001-662-52 | A1061 | 尿沈渣[機械法] | 0002 | 尿沈渣-白血球 | 100 | 尿 | 502 | フローサイトメトリー法_全自動尿中有形成分分析装置 UF－100シリーズ UF－110I | 13 | /HPF | [24 empty] | 尿沈渣-白血球(機械法) | A1061-0002-100-502-13
全自動尿中有形成分分析装置 UF－100シリーズ UF－110I | シスメックス株式会社 | 28B3X00048000021 | 1A105 | 沈渣[尿] | 0000 |  | 001 | 尿(含むその他) | 662 | フローサイトメトリー法 | 53 | 上皮細胞 | [6 empty] | 1A105-0000-001-662-53 | A1061 | 尿沈渣[機械法] | 0003 | 尿沈渣-上皮細胞 | 100 | 尿 | 502 | フローサイトメトリー法_全自動尿中有形成分分析装置 UF－100シリーズ UF－110I | 13 | /HPF | [24 empty] | 尿沈渣-上皮細胞(機械法) | A1061-0003-100-502-13
全自動尿中有形成分分析装置 UF－100シリーズ UF－110I | シスメックス株式会社 | 28B3X00048000021 | 1A105 | 沈渣[尿] | 0000 |  | 001 | 尿(含むその他) | 662 | フローサイトメトリー法 | 66 | 円柱 | [6 empty] | 1A105-0000-001-662-66 | A1061 | 尿沈渣[機械法] | 0004 | 尿沈渣-円柱 | 100 | 尿 | 502 | フローサイトメトリー法_全自動尿中有形成分分析装置 UF－100シリーズ UF－110I | 07 | クラス | [16 empty] | 02 | 定性・判定 | 14 | /LPF | 15 | /WF |  |  | 尿沈渣-円柱機械法) | A1061-0004-100-502-07
全自動尿中有形成分分析装置 UF－100シリーズ UF－110I | シスメックス株式会社 | 28B3X00048000021 | 1A105 | 沈渣[尿] | 0000 |  | 001 | 尿(含むその他) | 662 | フローサイトメトリー法 | 85 | 細菌 | [6 empty] | 1A105-0000-001-662-85 | A1061 | 尿沈渣[機械法] | 0005 | 尿沈渣－細菌 | 100 | 尿 | 502 | フローサイトメトリー法_全自動尿中有形成分分析装置 UF－100シリーズ UF－110I | 07 | クラス | [16 empty] | 02 | 定性・判定 | [6 empty] | 尿沈渣-細菌(機械法) | A1061-0005-100-502-07
全自動尿中有形成分分析装置 UF－1000I | シスメックス株式会社 | 28B3X00048000012 | 1A105 | 沈渣[尿] | 0000 |  | 001 | 尿(含むその他) | 662 | フローサイトメトリー法 | 00 | [7 empty] | 1A105-0000-001-662-00 | A1061 | 尿沈渣[機械法] | 0000 |  | 100 | 尿 | 503 | フローサイトメトリー法_全自動尿中有形成分分析装置 UF－1000I | 00 | 依頼 | [24 empty] | 尿沈渣(機械法)-依頼 | A1061-0000-100-503-00
全自動尿中有形成分分析装置 UF－1000I | シスメックス株式会社 | 28B3X00048000012 | 1A105 | 沈渣[尿] | 0000 |  | 001 | 尿(含むその他) | 662 | フローサイトメトリー法 | 51 | 赤血球(RBC) | [6 empty] | 1A105-0000-001-662-51 | A1061 | 尿沈渣[機械法] | 0001 | 尿沈渣-赤血球 | 100 | 尿 | 503 | フローサイトメトリー法_全自動尿中有形成分分析装置 UF－1000I | 13 | /HPF | [24 empty] | 尿沈渣-赤血球(機械法) | A1061-0001-100-503-13
全自動尿中有形成分分析装置 UF－1000I | シスメックス株式会社 | 28B3X00048000012 | 1A105 | 沈渣[尿] | 0000 |  | 001 | 尿(含むその他) | 662 | フローサイトメトリー法 | 52 | 白血球(WBC) | [6 empty] | 1A105-0000-001-662-52 | A1061 | 尿沈渣[機械法] | 0002 | 尿沈渣-白血球 | 100 | 尿 | 503 | フローサイトメトリー法_全自動尿中有形成分分析装置 UF－1000I | 13 | /HPF | [24 empty] | 尿沈渣-白血球(機械法) | A1061-0002-100-503-13
全自動尿中有形成分分析装置 UF－1000I | シスメックス株式会社 | 28B3X00048000012 | 1A105 | 沈渣[尿] | 0000 |  | 001 | 尿(含むその他) | 662 | フローサイトメトリー法 | 53 | 上皮細胞 | [6 empty] | 1A105-0000-001-662-53 | A1061 | 尿沈渣[機械法] | 0003 | 尿沈渣-上皮細胞 | 100 | 尿 | 503 | フローサイトメトリー法_全自動尿中有形成分分析装置 UF－1000I | 13 | /HPF | [24 empty] | 尿沈渣-上皮細胞(機械法) | A1061-0003-100-503-13
全自動尿中有形成分分析装置 UF－1000I | シスメックス株式会社 | 28B3X00048000012 | 1A105 | 沈渣[尿] | 0000 |  | 001 | 尿(含むその他) | 662 | フローサイトメトリー法 | 66 | 円柱 | [6 empty] | 1A105-0000-001-662-66 | A1061 | 尿沈渣[機械法] | 0004 | 尿沈渣-円柱 | 100 | 尿 | 503 | フローサイトメトリー法_全自動尿中有形成分分析装置 UF－1000I | 07 | クラス | [16 empty] | 02 | 定性・判定 | 14 | /LPF | 15 | /WF |  |  | 尿沈渣-円柱機械法) | A1061-0004-100-503-07
全自動尿中有形成分分析装置 UF－1000I | シスメックス株式会社 | 28B3X00048000012 | 1A105 | 沈渣[尿] | 0000 |  | 001 | 尿(含むその他) | 662 | フローサイトメトリー法 | 85 | 細菌 | [6 empty] | 1A105-0000-001-662-85 | A1061 | 尿沈渣[機械法] | 0005 | 尿沈渣－細菌 | 100 | 尿 | 503 | フローサイトメトリー法_全自動尿中有形成分分析装置 UF－1000I | 07 | クラス | [16 empty] | 02 | 定性・判定 | [6 empty] | 尿沈渣-細菌(機械法) | A1061-0005-100-503-07
全自動尿中有形成分分析装置 UF－5000 | シスメックス株式会社 | 28B2X10007000132 | 1A105 | 沈渣[尿] | 0000 |  | 001 | 尿(含むその他) | 662 | フローサイトメトリー法 | 00 | [7 empty] | 1A105-0000-001-662-00 | A1061 | 尿沈渣[機械法] | 0000 |  | 100 | 尿 | 504 | フローサイトメトリー法_全自動尿中有形成分分析装置 UF－5000 | 00 | 依頼 | [24 empty] | 尿沈渣(機械法)-依頼 | A1061-0000-100-504-00
全自動尿中有形成分分析装置 UF－5000 | シスメックス株式会社 | 28B2X10007000132 | 1A105 | 沈渣[尿] | 0000 |  | 001 | 尿(含むその他) | 662 | フローサイトメトリー法 | 51 | 赤血球(RBC) | [6 empty] | 1A105-0000-001-662-51 | A1061 | 尿沈渣[機械法] | 0001 | 尿沈渣-赤血球 | 100 | 尿 | 504 | フローサイトメトリー法_全自動尿中有形成分分析装置 UF－5000 | 13 | /HPF | [24 empty] | 尿沈渣-赤血球(機械法) | A1061-0001-100-504-13
全自動尿中有形成分分析装置 UF－5000 | シスメックス株式会社 | 28B2X10007000132 | 1A105 | 沈渣[尿] | 0000 |  | 001 | 尿(含むその他) | 662 | フローサイトメトリー法 | 52 | 白血球(WBC) | [6 empty] | 1A105-0000-001-662-52 | A1061 | 尿沈渣[機械法] | 0002 | 尿沈渣-白血球 | 100 | 尿 | 504 | フローサイトメトリー法_全自動尿中有形成分分析装置 UF－5000 | 13 | /HPF | [24 empty] | 尿沈渣-白血球(機械法) | A1061-0002-100-504-13
全自動尿中有形成分分析装置 UF－5000 | シスメックス株式会社 | 28B2X10007000132 | 1A105 | 沈渣[尿] | 0000 |  | 001 | 尿(含むその他) | 662 | フローサイトメトリー法 | 53 | 上皮細胞 | [6 empty] | 1A105-0000-001-662-53 | A1061 | 尿沈渣[機械法] | 0003 | 尿沈渣-上皮細胞 | 100 | 尿 | 504 | フローサイトメトリー法_全自動尿中有形成分分析装置 UF－5000 | 13 | /HPF | [24 empty] | 尿沈渣-上皮細胞(機械法) | A1061-0003-100-504-13
全自動尿中有形成分分析装置 UF－5000 | シスメックス株式会社 | 28B2X10007000132 | 1A105 | 沈渣[尿] | 0000 |  | 001 | 尿(含むその他) | 662 | フローサイトメトリー法 | 54 | 扁平上皮細胞 | [6 empty] | 1A105-0000-001-662-54 | A1061 | 尿沈渣[機械法] | 0006 | 尿沈渣－扁平上皮細胞 | 100 | 尿 | 504 | フローサイトメトリー法_全自動尿中有形成分分析装置 UF－5000 | 13 | /HPF | [24 empty] | 尿沈渣-扁平上皮細胞(機械法) | A1061-0006-100-504-13
全自動尿中有形成分分析装置 UF－5000 | シスメックス株式会社 | 28B2X10007000132 | 1A105 | 沈渣[尿] | 0000 |  | 001 | 尿(含むその他) | 662 | フローサイトメトリー法 | 66 | 円柱 | [6 empty] | 1A105-0000-001-662-66 | A1061 | 尿沈渣[機械法] | 0004 | 尿沈渣-円柱 | 100 | 尿 | 504 | フローサイトメトリー法_全自動尿中有形成分分析装置 UF－5000 | 07 | クラス | [16 empty] | 02 | 定性・判定 | 14 | /LPF | 15 | /WF |  |  | 尿沈渣-円柱機械法) | A1061-0004-100-504-07
全自動尿中有形成分分析装置 UF－5000 | シスメックス株式会社 | 28B2X10007000132 | 1A105 | 沈渣[尿] | 0000 |  | 001 | 尿(含むその他) | 662 | フローサイトメトリー法 | 85 | 細菌 | [6 empty] | 1A105-0000-001-662-85 | A1061 | 尿沈渣[機械法] | 0005 | 尿沈渣－細菌 | 100 | 尿 | 504 | フローサイトメトリー法_全自動尿中有形成分分析装置 UF－5000 | 07 | クラス | [16 empty] | 02 | 定性・判定 | [6 empty] | 尿沈渣-細菌(機械法) | A1061-0005-100-504-07
全自動尿中有形成分分析装置 UF－5000 | シスメックス株式会社 | 28B2X10007000132 | [16 empty] | ---- | A1061 | 尿沈渣[機械法] | 0007 | 尿沈渣-白血球凝集 | 100 | 尿 | 504 | フローサイトメトリー法_全自動尿中有形成分分析装置 UF－5000 | 01 | 単位なし | [24 empty] | 尿沈渣-白血球凝集[機械法] | A1061-0007-100-504-01
全自動尿中有形成分分析装置 UF－5000 | シスメックス株式会社 | 28B2X10007000132 | [16 empty] | ---- | A1061 | 尿沈渣[機械法] | 0008 | 尿沈渣-非扁平上皮細胞 | 100 | 尿 | 504 | フローサイトメトリー法_全自動尿中有形成分分析装置 UF－5000 | 01 | 単位なし | [24 empty] | 尿沈渣-非扁平上皮細胞[機械法] | A1061-0008-100-504-01
全自動尿中有形成分分析装置 UF－5000 | シスメックス株式会社 | 28B2X10007000132 | [16 empty] | ---- | A1061 | 尿沈渣[機械法] | 0009 | 尿沈渣-硝子円柱 | 100 | 尿 | 504 | フローサイトメトリー法_全自動尿中有形成分分析装置 UF－5000 | 01 | 単位なし | [24 empty] | 尿沈渣-硝子円柱[機械法] | A1061-0009-100-504-01
全自動尿中有形成分分析装置 UF－5000 | シスメックス株式会社 | 28B2X10007000132 | [16 empty] | ---- | A1061 | 尿沈渣[機械法] | 0001 | 尿沈渣-非硝子円柱 | 100 | 尿 | 504 | フローサイトメトリー法_全自動尿中有形成分分析装置 UF－5000 | 01 | 単位なし | [24 empty] | 尿沈渣-非硝子円柱[機械法] | A1061-0001-100-504-01
全自動尿中有形成分分析装置 UF－5000 | シスメックス株式会社 | 28B2X10007000132 | [16 empty] | ---- | A1061 | 尿沈渣[機械法] | 0011 | 尿沈渣-結晶 | 100 | 尿 | 504 | フローサイトメトリー法_全自動尿中有形成分分析装置 UF－5000 | 01 | 単位なし | [24 empty] | 尿沈渣-結晶[機械法] | A1061-0011-100-504-01
全自動尿中有形成分分析装置 UF－5000 | シスメックス株式会社 | 28B2X10007000132 | [16 empty] | ---- | A1061 | 尿沈渣[機械法] | 0012 | 尿沈渣-酵母様真菌 | 100 | 尿 | 504 | フローサイトメトリー法_全自動尿中有形成分分析装置 UF－5000 | 01 | 単位なし | [24 empty] | 尿沈渣-酵母様真菌[機械法] | A1061-0012-100-504-01
全自動尿中有形成分分析装置 UF－5000 | シスメックス株式会社 | 28B2X10007000132 | [16 empty] | ---- | A1061 | 尿沈渣[機械法] | 0013 | 尿沈渣-精子 | 100 | 尿 | 504 | フローサイトメトリー法_全自動尿中有形成分分析装置 UF－5000 | 01 | 単位なし | [24 empty] | 尿沈渣-精子[機械法] | A1061-0013-100-504-01
全自動尿中有形成分分析装置 UF－5000 | シスメックス株式会社 | 28B2X10007000132 | [16 empty] | ---- | A1061 | 尿沈渣[機械法] | 0014 | 尿沈渣-粘液糸 | 100 | 尿 | 504 | フローサイトメトリー法_全自動尿中有形成分分析装置 UF－5000 | 01 | 単位なし | [24 empty] | 尿沈渣-粘液糸[機械法] | A1061-0014-100-504-01
全自動尿統合分析装置 UX－2000 | シスメックス株式会社 | 28B2X10007000080 | 1A105 | 沈渣[尿] | 0000 |  | 001 | 尿(含むその他) | 662 | フローサイトメトリー法 | 00 | [7 empty] | 1A105-0000-001-662-00 | A0011 | 尿一般物質定性半定量検査・尿沈渣 | 9999 |  | 100 | 尿 | 508 | フローサイトメトリー法_全自動尿統合分析装置 UX－2000 | 00 | 依頼 | [24 empty] | 尿一般検査･尿沈渣－依頼 | A0011-9999-100-508-00
全自動尿統合分析装置 UX－2000 | シスメックス株式会社 | 28B2X10007000080 | 1A105 | 沈渣[尿] | 0000 |  | 001 | 尿(含むその他) | 662 | フローサイトメトリー法 | 51 | 赤血球(RBC) | [6 empty] | 1A105-0000-001-662-51 | A1075 | 尿沈渣-赤血球[機械法] | 0000 |  | 100 | 尿 | 508 | フローサイトメトリー法_全自動尿統合分析装置 UX－2000 | 13 | /HPF | [24 empty] | 尿沈渣-赤血球(機械法) | A1075-0000-100-508-13
全自動尿統合分析装置 UX－2000 | シスメックス株式会社 | 28B2X10007000080 | 1A105 | 沈渣[尿] | 0000 |  | 001 | 尿(含むその他) | 662 | フローサイトメトリー法 | 52 | 白血球(WBC) | [6 empty] | 1A105-0000-001-662-52 | A1062 | 尿沈渣-白血球[機械法] | 0000 |  | 100 | 尿 | 508 | フローサイトメトリー法_全自動尿統合分析装置 UX－2000 | 13 | /HPF | [24 empty] | 尿沈渣-白血球(機械法) | A1062-0000-100-508-13
全自動尿統合分析装置 UX－2000 | シスメックス株式会社 | 28B2X10007000080 | 1A105 | 沈渣[尿] | 0000 |  | 001 | 尿(含むその他) | 662 | フローサイトメトリー法 | 53 | 上皮細胞 | [6 empty] | 1A105-0000-001-662-53 | A1063 | 尿沈渣-上皮細胞[機械法] | 0000 |  | 100 | 尿 | 508 | フローサイトメトリー法_全自動尿統合分析装置 UX－2000 | 13 | /HPF | [24 empty] | 尿沈渣-上皮細胞(機械法) | A1063-0000-100-508-13
全自動尿統合分析装置 UX－2000 | シスメックス株式会社 | 28B2X10007000080 | 1A105 | 沈渣[尿] | 0000 |  | 001 | 尿(含むその他) | 662 | フローサイトメトリー法 | 66 | 円柱 | [6 empty] | 1A105-0000-001-662-66 | A1064 | 尿沈渣-円柱[機械法] | 0000 |  | 100 | 尿 | 508 | フローサイトメトリー法_全自動尿統合分析装置 UX－2000 | 07 | クラス | [16 empty] | 02 | 定性・判定 | 14 | /LPF | 15 | /WF |  |  | 尿沈渣-円柱機械法) | A1064-0000-100-508-07
全自動尿統合分析装置 UX－2000 | シスメックス株式会社 | 28B2X10007000080 | 1A105 | 沈渣[尿] | 0000 |  | 001 | 尿(含むその他) | 662 | フローサイトメトリー法 | 85 | 細菌 | [6 empty] | 1A105-0000-001-662-85 | A1065 | 尿沈渣-細菌[機械法] | 0000 |  | 100 | 尿 | 508 | フローサイトメトリー法_全自動尿統合分析装置 UX－2000 | 07 | クラス | [16 empty] | 02 | 定性・判定 | [6 empty] | 尿沈渣-細菌(機械法) | A1065-0000-100-508-07
全自動尿統合分析装置 UX－2000 | シスメックス株式会社 | 28B2X10007000080 | 1A006 | 色調[尿] | 0000 |  | 001 | 尿(含むその他) | 920 | その他 | 14 | 型 | [6 empty] | 1A006-0000-001-920-14 | A1002 | 色調 | 0000 |  | 100 | 尿 | 501 | その他_全自動尿統合分析装置 UX－2000 | 01 | 単位なし | [24 empty] | 尿色調 | A1002-0000-100-501-01 | (変更前)JLAC11識別コード:0004 ＊2025年2月
全自動尿統合分析装置 UX－2000 | シスメックス株式会社 | 28B2X10007000080 | 1A007 | 混濁[尿] | 0000 |  | 001 | 尿(含むその他) | 920 | その他 | 12 | スコア | [6 empty] | 1A007-0000-001-920-12 | A1003 | 混濁(濁度) | 0000 |  | 100 | 尿 | 501 | その他_全自動尿統合分析装置 UX－2000 | 07 | クラス | [24 empty] | 尿混濁 | A1003-0000-100-501-07
オーションアイキュー IQ－5210 | 株式会社アークレイファクトリー | 28B1X00001 | 1A105 | 沈渣[尿] | 0000 |  | 001 | 尿(含むその他) | 662 | フローサイトメトリー法 | 00 | [7 empty] | 1A105-0000-001-662-00 | A1061 | 尿沈渣[機械法] | 0000 |  | 100 | 尿 | 505 | フローサイトメトリー法_オーションアイキュー IQ－5210 | 00 | 依頼 | [24 empty] | 尿沈渣(機械法)-依頼 | A1061-0000-100-505-00
オーションアイキュー IQ－5210 | 株式会社アークレイファクトリー | 28B1X00001 | 1A105 | 沈渣[尿] | 0000 |  | 001 | 尿(含むその他) | 662 | フローサイトメトリー法 | 51 | 赤血球(RBC) | [6 empty] | 1A105-0000-001-662-51 | A1061 | 尿沈渣[機械法] | 0001 | 尿沈渣-赤血球 | 100 | 尿 | 505 | フローサイトメトリー法_オーションアイキュー IQ－5210 | 13 | /HPF | [24 empty] | 尿沈渣-赤血球(機械法) | A1061-0001-100-505-13
オーションアイキュー IQ－5210 | 株式会社アークレイファクトリー | 28B1X00001 | 1A105 | 沈渣[尿] | 0000 |  | 001 | 尿(含むその他) | 662 | フローサイトメトリー法 | 52 | 白血球(WBC) | [6 empty] | 1A105-0000-001-662-52 | A1061 | 尿沈渣[機械法] | 0002 | 尿沈渣-白血球 | 100 | 尿 | 505 | フローサイトメトリー法_オーションアイキュー IQ－5210 | 13 | /HPF | [24 empty] | 尿沈渣-白血球(機械法) | A1061-0002-100-505-13
オーションアイキュー IQ－5210 | 株式会社アークレイファクトリー | 28B1X00001 | 1A105 | 沈渣[尿] | 0000 |  | 001 | 尿(含むその他) | 662 | フローサイトメトリー法 | 53 | 上皮細胞 | [6 empty] | 1A105-0000-001-662-53 | A1061 | 尿沈渣[機械法] | 0003 | 尿沈渣-上皮細胞 | 100 | 尿 | 505 | フローサイトメトリー法_オーションアイキュー IQ－5210 | 13 | /HPF | [24 empty] | 尿沈渣-上皮細胞(機械法) | A1061-0003-100-505-13
オーションアイキュー IQ－5210 | 株式会社アークレイファクトリー | 28B1X00001 | 1A105 | 沈渣[尿] | 0000 |  | 001 | 尿(含むその他) | 662 | フローサイトメトリー法 | 66 | 円柱 | [6 empty] | 1A105-0000-001-662-66 | A1061 | 尿沈渣[機械法] | 0004 | 尿沈渣-円柱 | 100 | 尿 | 505 | フローサイトメトリー法_オーションアイキュー IQ－5210 | 07 | クラス | [16 empty] | 02 | 定性・判定 | 14 | /LPF | 15 | /WF |  |  | 尿沈渣-円柱機械法) | A1061-0004-100-505-07
オーションアイキュー IQ－5210 | 株式会社アークレイファクトリー | 28B1X00001 | 1A105 | 沈渣[尿] | 0000 |  | 001 | 尿(含むその他) | 662 | フローサイトメトリー法 | 85 | 細菌 | [6 empty] | 1A105-0000-001-662-85 | A1061 | 尿沈渣[機械法] | 0005 | 尿沈渣－細菌 | 100 | 尿 | 505 | フローサイトメトリー法_オーションアイキュー IQ－5210 | 07 | クラス | [16 empty] | 02 | 定性・判定 | [6 empty] | 尿沈渣-細菌(機械法) | A1061-0005-100-505-07
アイキュー200エリート | 富士レビオ株式会社 | 13B3X10001000017 | 1A105 | 沈渣[尿] | 0000 |  | 001 | 尿(含むその他) | 662 | フローサイトメトリー法 | 00 | [7 empty] | 1A105-0000-001-662-00 | A1061 | 尿沈渣[機械法] | 0000 |  | 100 | 尿 | 506 | フローサイトメトリー法_アイキュー200エリート | 00 | 依頼 | [24 empty] | 尿沈渣(機械法)-依頼 | A1061-0000-100-506-00
アイキュー200エリート | 富士レビオ株式会社 | 13B3X10001000017 | 1A105 | 沈渣[尿] | 0000 |  | 001 | 尿(含むその他) | 662 | フローサイトメトリー法 | 51 | 赤血球(RBC) | [6 empty] | 1A105-0000-001-662-51 | A1061 | 尿沈渣[機械法] | 0001 | 尿沈渣-赤血球 | 100 | 尿 | 506 | フローサイトメトリー法_アイキュー200エリート | 13 | /HPF | [24 empty] | 尿沈渣-赤血球(機械法) | A1061-0001-100-506-13
アイキュー200エリート | 富士レビオ株式会社 | 13B3X10001000017 | 1A105 | 沈渣[尿] | 0000 |  | 001 | 尿(含むその他) | 662 | フローサイトメトリー法 | 52 | 白血球(WBC) | [6 empty] | 1A105-0000-001-662-52 | A1061 | 尿沈渣[機械法] | 0002 | 尿沈渣-白血球 | 100 | 尿 | 506 | フローサイトメトリー法_アイキュー200エリート | 13 | /HPF | [24 empty] | 尿沈渣-白血球(機械法) | A1061-0002-100-506-13
アイキュー200エリート | 富士レビオ株式会社 | 13B3X10001000017 | 1A105 | 沈渣[尿] | 0000 |  | 001 | 尿(含むその他) | 662 | フローサイトメトリー法 | 53 | 上皮細胞 | [6 empty] | 1A105-0000-001-662-53 | A1061 | 尿沈渣[機械法] | 0003 | 尿沈渣-上皮細胞 | 100 | 尿 | 506 | フローサイトメトリー法_アイキュー200エリート | 13 | /HPF | [24 empty] | 尿沈渣-上皮細胞(機械法) | A1061-0003-100-506-13
アイキュー200エリート | 富士レビオ株式会社 | 13B3X10001000017 | 1A105 | 沈渣[尿] | 0000 |  | 001 | 尿(含むその他) | 662 | フローサイトメトリー法 | 66 | 円柱 | [6 empty] | 1A105-0000-001-662-66 | A1061 | 尿沈渣[機械法] | 0004 | 尿沈渣-円柱 | 100 | 尿 | 506 | フローサイトメトリー法_アイキュー200エリート | 07 | クラス | [16 empty] | 02 | 定性・判定 | 14 | /LPF | 15 | /WF |  |  | 尿沈渣-円柱機械法) | A1061-0004-100-506-07
アイキュー200エリート | 富士レビオ株式会社 | 13B3X10001000017 | 1A105 | 沈渣[尿] | 0000 |  | 001 | 尿(含むその他) | 662 | フローサイトメトリー法 | 85 | 細菌 | [6 empty] | 1A105-0000-001-662-85 | A1061 | 尿沈渣[機械法] | 0005 | 尿沈渣－細菌 | 100 | 尿 | 506 | フローサイトメトリー法_アイキュー200エリート | 07 | クラス | [16 empty] | 02 | 定性・判定 | [6 empty] | 尿沈渣-細菌(機械法) | A1061-0005-100-506-07
アイキュー200スプリント | 富士レビオ株式会社 | 13B3X10001000016 | 1A105 | 沈渣[尿] | 0000 |  | 001 | 尿(含むその他) | 662 | フローサイトメトリー法 | 00 | [7 empty] | 1A105-0000-001-662-00 | A1061 | 尿沈渣[機械法] | 0000 |  | 100 | 尿 | 507 | フローサイトメトリー法_アイキュー200スプリント | 00 | 依頼 | [24 empty] | 尿沈渣(機械法)-依頼 | A1061-0000-100-507-00
アイキュー200スプリント | 富士レビオ株式会社 | 13B3X10001000016 | 1A105 | 沈渣[尿] | 0000 |  | 001 | 尿(含むその他) | 662 | フローサイトメトリー法 | 51 | 赤血球(RBC) | [6 empty] | 1A105-0000-001-662-51 | A1061 | 尿沈渣[機械法] | 0001 | 尿沈渣-赤血球 | 100 | 尿 | 507 | フローサイトメトリー法_アイキュー200スプリント | 13 | /HPF | [24 empty] | 尿沈渣-赤血球(機械法) | A1061-0001-100-507-13
アイキュー200スプリント | 富士レビオ株式会社 | 13B3X10001000016 | 1A105 | 沈渣[尿] | 0000 |  | 001 | 尿(含むその他) | 662 | フローサイトメトリー法 | 52 | 白血球(WBC) | [6 empty] | 1A105-0000-001-662-52 | A1061 | 尿沈渣[機械法] | 0002 | 尿沈渣-白血球 | 100 | 尿 | 507 | フローサイトメトリー法_アイキュー200スプリント | 13 | /HPF | [24 empty] | 尿沈渣-白血球(機械法) | A1061-0002-100-507-13
アイキュー200スプリント | 富士レビオ株式会社 | 13B3X10001000016 | 1A105 | 沈渣[尿] | 0000 |  | 001 | 尿(含むその他) | 662 | フローサイトメトリー法 | 53 | 上皮細胞 | [6 empty] | 1A105-0000-001-662-53 | A1061 | 尿沈渣[機械法] | 0003 | 尿沈渣-上皮細胞 | 100 | 尿 | 507 | フローサイトメトリー法_アイキュー200スプリント | 13 | /HPF | [24 empty] | 尿沈渣-上皮細胞(機械法) | A1061-0003-100-507-13
アイキュー200スプリント | 富士レビオ株式会社 | 13B3X10001000016 | 1A105 | 沈渣[尿] | 0000 |  | 001 | 尿(含むその他) | 662 | フローサイトメトリー法 | 66 | 円柱 | [6 empty] | 1A105-0000-001-662-66 | A1061 | 尿沈渣[機械法] | 0004 | 尿沈渣-円柱 | 100 | 尿 | 507 | フローサイトメトリー法_アイキュー200スプリント | 07 | クラス | [16 empty] | 02 | 定性・判定 | 14 | /LPF | 15 | /WF |  |  | 尿沈渣-円柱機械法) | A1061-0004-100-507-07
アイキュー200スプリント | 富士レビオ株式会社 | 13B3X10001000016 | 1A105 | 沈渣[尿] | 0000 |  | 001 | 尿(含むその他) | 662 | フローサイトメトリー法 | 85 | 細菌 | [6 empty] | 1A105-0000-001-662-85 | A1061 | 尿沈渣[機械法] | 0005 | 尿沈渣－細菌 | 100 | 尿 | 507 | フローサイトメトリー法_アイキュー200スプリント | 07 | クラス | [16 empty] | 02 | 定性・判定 | [6 empty] | 尿沈渣-細菌(機械法) | A1061-0005-100-507-07
オーション アイ AI-4510 | アークレイ株式会社 | 25B1X00001000058 | 1A105 | 沈渣[尿] | 0000 |  | 001 | 尿(含むその他) | 912 | 画像解析法 | 00 | [7 empty] | 1A105-0000-001-912-00 | A1061 | 尿沈渣[機械法] | 0000 |  | 100 | 尿 | 512 | 画像解析法_オーション アイ AI-4510 | 00 | 依頼 | [24 empty] | 尿沈渣[機械法]-依頼 | A1061-0000-100-512-00
オーション アイ AI-4510 | アークレイ株式会社 | 25B1X00001000058 | 1A105 | 沈渣[尿] | 0000 |  | 001 | 尿(含むその他) | 912 | 画像解析法 | 51 | 赤血球(RBC) | [6 empty] | 1A105-0000-001-912-51 | A1061 | 尿沈渣[機械法] | 0001 | 尿沈渣－赤血球 | 100 | 尿 | 512 | 画像解析法_オーション アイ AI-4510 | 21 | /μL | [16 empty] | 13 | /HPF | 14 | /LPF | 15 | /WF |  |  | 尿沈渣－赤血球（機械法） | A1061-0001-100-512-21
オーション アイ AI-4510 | アークレイ株式会社 | 25B1X00001000058 | 1A105 | 沈渣[尿] | 0000 |  | 001 | 尿(含むその他) | 912 | 画像解析法 | 52 | 白血球(WBC) | [6 empty] | 1A105-0000-001-912-52 | A1061 | 尿沈渣[機械法] | 0002 | 尿沈渣－白血球 | 100 | 尿 | 512 | 画像解析法_オーション アイ AI-4510 | 21 | /μL | [16 empty] | 13 | /HPF | 14 | /LPF | 15 | /WF |  |  | 尿沈渣－白血球（機械法） | A1061-0002-100-512-21
オーション アイ AI-4510 | アークレイ株式会社 | 25B1X00001000058 | 1A105 | 沈渣[尿] | 0000 |  | 001 | 尿(含むその他) | 912 | 画像解析法 | 85 | 細菌 | [6 empty] | 1A105-0000-001-912-85 | A1061 | 尿沈渣[機械法] | 0005 | 尿沈渣－細菌 | 100 | 尿 | 512 | 画像解析法_オーション アイ AI-4510 | 21 | /μL | [16 empty] | 13 | /HPF | 14 | /LPF | 15 | /WF | 02 | 定性･判定 | 尿沈渣－細菌（機械法） | A1061-0005-100-512-21
オーション アイ AI-4510 | アークレイ株式会社 | 25B1X00001000058 | 1A105 | 沈渣[尿] | 0000 |  | 001 | 尿(含むその他) | 912 | 画像解析法 | 54 | 扁平上皮細胞 | [6 empty] | 1A105-0000-001-912-54 | A1061 | 尿沈渣[機械法] | 0006 | 尿沈渣－扁平上皮細胞 | 100 | 尿 | 512 | 画像解析法_オーション アイ AI-4510 | 21 | /μL | [16 empty] | 13 | /HPF | 14 | /LPF | 15 | /WF |  |  | 尿沈渣－扁平上皮細胞（機械法） | A1061-0006-100-512-21
オーション アイ AI-4510 | アークレイ株式会社 | 25B1X00001000058 | 1A105 | 沈渣[尿] | 0000 |  | 001 | 尿(含むその他) | 912 | 画像解析法 | 10 | 白血球凝集 | [6 empty] | 1A105-0000-001-912-10 | A1061 | 尿沈渣[機械法] | 0007 | 尿沈渣－白血球凝集 | 100 | 尿 | 512 | 画像解析法_オーション アイ AI-4510 | 21 | /μL | [16 empty] | 13 | /HPF | 14 | /LPF | 15 | /WF |  |  | 尿沈渣－白血球凝集（機械法） | A1061-0007-100-512-21
オーション アイ AI-4510 | アークレイ株式会社 | 25B1X00001000058 | 1A105 | 沈渣[尿] | 0000 |  | 001 | 尿(含むその他) | 912 | 画像解析法 | 11 | 非扁平上皮細胞 | [6 empty] | 1A105-0000-001-912-11 | A1061 | 尿沈渣[機械法] | 0008 | 尿沈渣－非扁平上皮細胞 | 100 | 尿 | 512 | 画像解析法_オーション アイ AI-4510 | 21 | /μL | [16 empty] | 13 | /HPF | 14 | /LPF | 15 | /WF |  |  | 尿沈渣－非扁平上皮細胞（機械法） | A1061-0008-100-512-21
オーション アイ AI-4510 | アークレイ株式会社 | 25B1X00001000058 | 1A105 | 沈渣[尿] | 0000 |  | 001 | 尿(含むその他) | 912 | 画像解析法 | 67 | 硝子円柱 | [6 empty] | 1A105-0000-001-912-67 | A1061 | 尿沈渣[機械法] | 0009 | 尿沈渣－硝子円柱 | 100 | 尿 | 512 | 画像解析法_オーション アイ AI-4510 | 21 | /μL | [16 empty] | 13 | /HPF | 14 | /LPF | 15 | /WF | 02 | 定性･判定 | 尿沈渣－硝子円柱（機械法） | A1061-0009-100-512-21
オーション アイ AI-4510 | アークレイ株式会社 | 25B1X00001000058 | 1A105 | 沈渣[尿] | 0000 |  | 001 | 尿(含むその他) | 912 | 画像解析法 | 12 | 非硝子円柱 | [6 empty] | 1A105-0000-001-912-12 | A1061 | 尿沈渣[機械法] | 0010 | 尿沈渣－非硝子円柱 | 100 | 尿 | 512 | 画像解析法_オーション アイ AI-4510 | 21 | /μL | [16 empty] | 13 | /HPF | 14 | /LPF | 15 | /WF | 02 | 定性･判定 | 尿沈渣－非硝子円柱（機械法） | A1061-0010-100-512-21
オーション アイ AI-4510 | アークレイ株式会社 | 25B1X00001000058 | 1A105 | 沈渣[尿] | 0000 |  | 001 | 尿(含むその他) | 912 | 画像解析法 | 16 | 結晶 | [6 empty] | 1A105-0000-001-912-16 | A1061 | 尿沈渣[機械法] | 0011 | 尿沈渣－結晶 | 100 | 尿 | 512 | 画像解析法_オーション アイ AI-4510 | 21 | /μL | [16 empty] | 13 | /HPF | 14 | /LPF | 15 | /WF | 02 | 定性･判定 | 尿沈渣－結晶（機械法） | A1061-0011-100-512-21
オーション アイ AI-4510 | アークレイ株式会社 | 25B1X00001000058 | 1A105 | 沈渣[尿] | 0000 |  | 001 | 尿(含むその他) | 912 | 画像解析法 | 13 | 酵母様真菌 | [6 empty] | 1A105-0000-001-912-13 | A1061 | 尿沈渣[機械法] | 0012 | 尿沈渣－酵母様真菌 | 100 | 尿 | 512 | 画像解析法_オーション アイ AI-4510 | 21 | /μL | [16 empty] | 13 | /HPF | 14 | /LPF | 15 | /WF | 02 | 定性･判定 | 尿沈渣－酵母様真菌（機械法） | A1061-0012-100-512-21
オーション アイ AI-4510 | アークレイ株式会社 | 25B1X00001000058 | 1A105 | 沈渣[尿] | 0000 |  | 001 | 尿(含むその他) | 912 | 画像解析法 | 14 | 精子 | [6 empty] | 1A105-0000-001-912-14 | A1061 | 尿沈渣[機械法] | 0013 | 尿沈渣－精子 | 100 | 尿 | 512 | 画像解析法_オーション アイ AI-4510 | 21 | /μL | [16 empty] | 13 | /HPF | 14 | /LPF | 15 | /WF | 02 | 定性･判定 | 尿沈渣－精子（機械法） | A1061-0013-100-512-21
オーション アイ AI-4510 | アークレイ株式会社 | 25B1X00001000058 | 1A105 | 沈渣[尿] | 0000 |  | 001 | 尿(含むその他) | 912 | 画像解析法 | 15 | 粘液糸 | [6 empty] | 1A105-0000-001-912-15 | A1061 | 尿沈渣[機械法] | 0014 | 尿沈渣－粘液糸 | 100 | 尿 | 512 | 画像解析法_オーション アイ AI-4510 | 21 | /μL | [16 empty] | 13 | /HPF | 14 | /LPF | 15 | /WF | 02 | 定性･判定 | 尿沈渣－粘液糸（機械法） | A1061-0014-100-512-21
オーション アイ AI-4510 | アークレイ株式会社 | 25B1X00001000058 | 1A105 | 沈渣[尿] | 0000 |  | 001 | 尿(含むその他) | 912 | 画像解析法 | 51 | 赤血球(RBC) | [6 empty] | 1A105-0000-001-912-51 | A1060 | 尿沈渣[鏡検法] | 0002 | 尿沈渣－赤血球 | 100 | 尿 | 501 | 画像解析法_オーション アイ AI-4510 | 21 | /μL | [16 empty] | 13 | /HPF | 14 | /LPF | 15 | /WF | 02 | 定性･判定 | 尿沈渣-赤血球（鏡検法） | A1060-0002-100-501-21
オーション アイ AI-4510 | アークレイ株式会社 | 25B1X00001000058 | 1A105 | 沈渣[尿] | 0000 |  | 001 | 尿(含むその他) | 912 | 画像解析法 | 58 | 卵円形脂肪体 | [6 empty] | 1A105-0000-001-912-58 | A1060 | 尿沈渣[鏡検法] | 0010 | 尿沈渣-卵円形脂肪体 | 100 | 尿 | 501 | 画像解析法_オーション アイ AI-4510 | 21 | /μL | [16 empty] | 13 | /HPF | 14 | /LPF | 15 | /WF | 02 | 定性･判定 | 尿沈渣-卵円形脂肪体（鏡検法） | A1060-0010-100-501-21
オーション アイ AI-4510 | アークレイ株式会社 | 25B1X00001000058 | 1A105 | 沈渣[尿] | 0000 |  | 001 | 尿(含むその他) | 912 | 画像解析法 | 69 | 顆粒円柱 | [6 empty] | 1A105-0000-001-912-69 | A1060 | 尿沈渣[鏡検法] | 0023 | 尿沈渣-顆粒円柱 | 100 | 尿 | 501 | 画像解析法_オーション アイ AI-4510 | 21 | /μL | [16 empty] | 13 | /HPF | 14 | /LPF | 15 | /WF | 02 | 定性･判定 | 尿沈渣-顆粒円柱（鏡検法） | A1060-0023-100-501-21
オーション アイ AI-4510 | アークレイ株式会社 | 25B1X00001000058 | 1A105 | 沈渣[尿] | 0000 |  | 001 | 尿(含むその他) | 912 | 画像解析法 | 68 | 上皮円柱 | [6 empty] | 1A105-0000-001-912-68 | A1060 | 尿沈渣[鏡検法] | 0024 | 尿沈渣-上皮円柱 | 100 | 尿 | 501 | 画像解析法_オーション アイ AI-4510 | 21 | /μL | [16 empty] | 13 | /HPF | 14 | /LPF | 15 | /WF | 02 | 定性･判定 | 尿沈渣-上皮円柱（鏡検法） | A1060-0024-100-501-21
オーション アイ AI-4510 | アークレイ株式会社 | 25B1X00001000058 | 1A105 | 沈渣[尿] | 0000 |  | 001 | 尿(含むその他) | 912 | 画像解析法 | 72 | 赤血球円柱 | [6 empty] | 1A105-0000-001-912-72 | A1060 | 尿沈渣[鏡検法] | 0025 | 尿沈渣-赤血球円柱 | 100 | 尿 | 501 | 画像解析法_オーション アイ AI-4510 | 21 | /μL | [16 empty] | 13 | /HPF | 14 | /LPF | 15 | /WF | 02 | 定性･判定 | 尿沈渣-赤血球円柱（鏡検法） | A1060-0025-100-501-21
オーション アイ AI-4510 | アークレイ株式会社 | 25B1X00001000058 | 1A105 | 沈渣[尿] | 0000 |  | 001 | 尿(含むその他) | 912 | 画像解析法 | 73 | 白血球円柱 | [6 empty] | 1A105-0000-001-912-73 | A1060 | 尿沈渣[鏡検法] | 0026 | 尿沈渣-白血球円柱 | 100 | 尿 | 501 | 画像解析法_オーション アイ AI-4510 | 21 | /μL | [16 empty] | 13 | /HPF | 14 | /LPF | 15 | /WF | 02 | 定性･判定 | 尿沈渣-白血球円柱（鏡検法） | A1060-0026-100-501-21
オーション アイ AI-4510 | アークレイ株式会社 | 25B1X00001000058 | 1A105 | 沈渣[尿] | 0000 |  | 001 | 尿(含むその他) | 912 | 画像解析法 | 70 | 蝋様円柱 | [6 empty] | 1A105-0000-001-912-70 | A1060 | 尿沈渣[鏡検法] | 0032 | 尿沈渣-蝋様円柱 | 100 | 尿 | 501 | 画像解析法_オーション アイ AI-4510 | 21 | /μL | [16 empty] | 13 | /HPF | 14 | /LPF | 15 | /WF | 02 | 定性･判定 | 尿沈渣-蝋様円柱（鏡検法） | A1060-0032-100-501-21
オーション アイ AI-4510 | アークレイ株式会社 | 25B1X00001000058 | 1A105 | 沈渣[尿] | 0000 |  | 001 | 尿(含むその他) | 912 | 画像解析法 | 71 | 脂肪円柱 | [6 empty] | 1A105-0000-001-912-71 | A1060 | 尿沈渣[鏡検法] | 0033 | 尿沈渣-脂肪円柱 | 100 | 尿 | 501 | 画像解析法_オーション アイ AI-4510 | 21 | /μL | [16 empty] | 13 | /HPF | 14 | /LPF | 15 | /WF | 02 | 定性･判定 | 尿沈渣-脂肪円柱（鏡検法） | A1060-0033-100-501-21
オーション アイ AI-4510 | アークレイ株式会社 | 25B1X00001000058 | 1A105 | 沈渣[尿] | 0000 |  | 001 | 尿(含むその他) | 912 | 画像解析法 | 87 | 原虫(トリコモナス) | [6 empty] | 1A105-0000-001-912-87 | A1060 | 尿沈渣[鏡検法] | 0042 | 尿沈渣-原虫(トリコモナス) | 100 | 尿 | 501 | 画像解析法_オーション アイ AI-4510 | 21 | /μL | [16 empty] | 13 | /HPF | 14 | /LPF | 15 | /WF | 02 | 定性･判定 | 尿沈渣-原虫(トリコモナス)（鏡検法） | A1060-0042-100-501-21
オーション アイ AI-4510 | アークレイ株式会社 | 25B1X00001000058 | 1A105 | 沈渣[尿] | 0000 |  | 001 | 尿(含むその他) | 912 | 画像解析法 | 88 | 原生動物類 | [6 empty] | 1A105-0000-001-912-88 | A1060 | 尿沈渣[鏡検法] | 0043 | 尿沈渣-原生動物類 | 100 | 尿 | 501 | 画像解析法_オーション アイ AI-4510 | 21 | /μL | [16 empty] | 13 | /HPF | 14 | /LPF | 15 | /WF | 02 | 定性･判定 | 尿沈渣-原生動物類（鏡検法） | A1060-0043-100-501-21
オーション アイ AI-4510 | アークレイ株式会社 | 25B1X00001000058 | 1A105 | 沈渣[尿] | 0000 |  | 001 | 尿(含むその他) | 912 | 画像解析法 | 90 | 通常結晶 | [6 empty] | 1A105-0000-001-912-90 | A1060 | 尿沈渣[鏡検法] | 0045 | 尿沈渣-通常結晶 | 100 | 尿 | 501 | 画像解析法_オーション アイ AI-4510 | 21 | /μL | [16 empty] | 13 | /HPF | 14 | /LPF | 15 | /WF | 02 | 定性･判定 | 尿沈渣-通常結晶（鏡検法） | A1060-0045-100-501-21
オーション アイ AI-4510 | アークレイ株式会社 | 25B1X00001000058 | 1A105 | 沈渣[尿] | 0000 |  | 001 | 尿(含むその他) | 912 | 画像解析法 | 92 | 無晶性塩類 | [6 empty] | 1A105-0000-001-912-92 | A1060 | 尿沈渣[鏡検法] | 0047 | 尿沈渣-無晶性塩類 | 100 | 尿 | 501 | 画像解析法_オーション アイ AI-4510 | 21 | /μL | [16 empty] | 13 | /HPF | 14 | /LPF | 15 | /WF | 02 | 定性･判定 | 尿沈渣-塩類（鏡検法） | A1060-0047-100-501-21
オーション アイ AI-4510 | アークレイ株式会社 | 25B1X00001000058 | 1A105 | 沈渣[尿] | 0000 |  | 001 | 尿(含むその他) | 912 | 画像解析法 | 09 | シュウ酸Ca | [6 empty] | 1A105-0000-001-912-09 | A1060 | 尿沈渣[鏡検法] | 0050 | 尿沈渣-シュウ酸Ca | 100 | 尿 | 501 | 画像解析法_オーション アイ AI-4510 | 21 | /μL | [16 empty] | 13 | /HPF | 14 | /LPF | 15 | /WF | 02 | 定性･判定 | 尿沈渣-シュウ酸カルシウム結晶（鏡検法） | A1060-0050-100-501-21
オーション アイ AI-4510 | アークレイ株式会社 | 25B1X00001000058 | 1A105 | 沈渣[尿] | 0000 |  | 001 | 尿(含むその他) | 912 | 画像解析法 | 94 | その他1 | [6 empty] | 1A105-0000-001-912-94 | A1060 | 尿沈渣[鏡検法] | 0052 | 尿沈渣－分類不能細胞 | 100 | 尿 | 501 | 画像解析法_オーション アイ AI-4510 | 21 | /μL | [16 empty] | 13 | /HPF | 14 | /LPF | 15 | /WF | 02 | 定性･判定 | 尿沈渣‐分類不能細胞（鏡検法） | A1060-0052-100-501-21
オーション アイ AI-4510 | アークレイ株式会社 | 25B1X00001000058 | 1A105 | 沈渣[尿] | 0000 |  | 001 | 尿(含むその他) | 912 | 画像解析法 | 18 | シスチン結晶 | [6 empty] | 1A105-0000-001-912-18 | A1060 | 尿沈渣[鏡検法] | 0060 | 尿沈渣-シスチン結晶 | 100 | 尿 | 501 | 画像解析法_オーション アイ AI-4510 | 21 | /μL | [16 empty] | 13 | /HPF | 14 | /LPF | 15 | /WF | 02 | 定性･判定 | 尿沈渣-シスチン結晶（鏡検法） | A1060-0060-100-501-21
オーション アイ AI-4510 | アークレイ株式会社 | 25B1X00001000058 | 1A105 | 沈渣[尿] | 0000 |  | 001 | 尿(含むその他) | 912 | 画像解析法 | 21 | 糸球体型赤血球（変形赤血球） | [6 empty] | 1A105-0000-001-912-21 | A1060 | 尿沈渣[鏡検法] | 0061 | 尿沈渣-糸球体型赤血球（変形赤血球） | 100 | 尿 | 501 | 画像解析法_オーション アイ AI-4510 | 21 | /μL | [16 empty] | 13 | /HPF | 14 | /LPF | 15 | /WF | 02 | 定性･判定 | 尿沈渣-糸糸球体型赤血球（変形赤血球）（鏡検法） | A1060-0061-100-501-21
オーション アイ AI-4510 | アークレイ株式会社 | 25B1X00001000058 | 1A105 | 沈渣[尿] | 0000 |  | 001 | 尿(含むその他) | 912 | 画像解析法 | 19 | ロイシン結晶 | [6 empty] | 1A105-0000-001-912-19 | A1060 | 尿沈渣[鏡検法] | 0063 | 尿沈渣-ロイシン結晶 | 100 | 尿 | 501 | 画像解析法_オーション アイ AI-4510 | 21 | /μL | [16 empty] | 13 | /HPF | 14 | /LPF | 15 | /WF | 02 | 定性･判定 | 尿沈渣-ロイシン結晶（鏡検法） | A1060-0063-100-501-21
オーション アイ AI-4510 | アークレイ株式会社 | 25B1X00001000058 | 1A105 | 沈渣[尿] | 0000 |  | 001 | 尿(含むその他) | 912 | 画像解析法 | 20 | チロシン結晶 | [6 empty] | 1A105-0000-001-912-20 | A1060 | 尿沈渣[鏡検法] | 0064 | 尿沈渣-チロシン結晶 | 100 | 尿 | 501 | 画像解析法_オーション アイ AI-4510 | 21 | /μL | [16 empty] | 13 | /HPF | 14 | /LPF | 15 | /WF | 02 | 定性･判定 | 尿沈渣-チロシン結晶（鏡検法） | A1060-0064-100-501-21
オーション アイ AI-4510 | アークレイ株式会社 | 25B1X00001000058 | 1A105 | 沈渣[尿] | 0000 |  | 001 | 尿(含むその他) | 912 | 画像解析法 | 16 | 結晶 | [6 empty] | 1A105-0000-001-912-16 | A1060 | 尿沈渣[鏡検法] | 0065 | 尿沈渣-未分類結晶 | 100 | 尿 | 501 | 画像解析法_オーション アイ AI-4510 | 21 | /μL | [16 empty] | 13 | /HPF | 14 | /LPF | 15 | /WF | 02 | 定性･判定 | 尿沈渣-未分類結晶（鏡検法） | A1060-0065-100-501-21
オーション アイ AI-4510 | アークレイ株式会社 | 25B1X00001000058 | 1A105 | 沈渣[尿] | 0000 |  | 001 | 尿(含むその他) | 912 | 画像解析法 | 56 | 尿細管上皮細胞 | [6 empty] | 1A105-0000-001-912-56 | A1060 | 尿沈渣[鏡検法] | 0066 | 尿沈渣-腎尿細管上皮細胞 | 100 | 尿 | 501 | 画像解析法_オーション アイ AI-4510 | 21 | /μL | [16 empty] | 13 | /HPF | 14 | /LPF | 15 | /WF |  |  | 尿沈渣-腎尿細管上皮細胞（鏡検法） | A1060-0066-100-501-21
オーション アイ AI-4510 | アークレイ株式会社 | 25B1X00001000058 | 1A105 | 沈渣[尿] | 0000 |  | 001 | 尿(含むその他) | 912 | 画像解析法 | 55 | 尿路上皮細胞 | [6 empty] | 1A105-0000-001-912-55 | A1060 | 尿沈渣[鏡検法] | 0067 | 尿沈渣-尿路上皮細胞 | 100 | 尿 | 501 | 画像解析法_オーション アイ AI-4510 | 21 | /μL | [16 empty] | 13 | /HPF | 14 | /LPF | 15 | /WF |  |  | 尿沈渣-尿路上皮細胞（鏡検法） | A1060-0067-100-501-21
オーション アイ AI-4510 | アークレイ株式会社 | 25B1X00001000058 | 1A105 | 沈渣[尿] | 0000 |  | 001 | 尿(含むその他) | 912 | 画像解析法 | 13 | 酵母様真菌 | [6 empty] | 1A105-0000-001-912-13 | A1060 | 尿沈渣[鏡検法] | 0068 | 尿沈渣-酵母様真菌 | 100 | 尿 | 501 | 画像解析法_オーション アイ AI-4510 | 21 | /μL | [16 empty] | 13 | /HPF | 14 | /LPF | 15 | /WF | 02 | 定性･判定 | 尿沈渣-酵母様真菌（鏡検法） | A1060-0068-100-501-21
オーション アイ AI-4510 | アークレイ株式会社 | 25B1X00001000058 | 1A105 | 沈渣[尿] | 0000 |  | 001 | 尿(含むその他) | 912 | 画像解析法 | 23 | 脂肪（球） | [6 empty] | 1A105-0000-001-912-23 | A1060 | 尿沈渣[鏡検法] | 0069 | 尿沈渣-脂肪（球） | 100 | 尿 | 501 | 画像解析法_オーション アイ AI-4510 | 21 | /μL | [16 empty] | 13 | /HPF | 14 | /LPF | 15 | /WF | 02 | 定性･判定 | 尿沈渣-脂肪（球）（鏡検法） | A1060-0069-100-501-21
オーション アイ AI-4510 | アークレイ株式会社 | 25B1X00001000058 | 1A105 | 沈渣[尿] | 0000 |  | 001 | 尿(含むその他) | 912 | 画像解析法 | 24 | 封入体細胞 | [6 empty] | 1A105-0000-001-912-24 | A1060 | 尿沈渣[鏡検法] | 0070 | 尿沈渣-封入体細胞 | 100 | 尿 | 501 | 画像解析法_オーション アイ AI-4510 | 21 | /μL | [16 empty] | 13 | /HPF | 14 | /LPF | 15 | /WF | 02 | 定性･判定 | 尿沈渣-封入体細胞（鏡検法） | A1060-0070-100-501-21
オーション アイ AI-4510 | アークレイ株式会社 | 25B1X00001000058 | 1A105 | 沈渣[尿] | 0000 |  | 001 | 尿(含むその他) | 912 | 画像解析法 | 25 | アーチファクト | [6 empty] | 1A105-0000-001-912-25 | A1060 | 尿沈渣[鏡検法] | 0071 | 尿沈渣‐アーチファクト | 100 | 尿 | 501 | 画像解析法_オーション アイ AI-4510 | 21 | /μL | [16 empty] | 13 | /HPF | 14 | /LPF | 15 | /WF | 02 | 定性･判定 | 尿沈渣‐アーチファクト（鏡検法） | A1060-0071-100-501-21
尿中有形成分分析装置 USCANNER premio | 東洋紡株式会社 | 25B1X00004US0003 | 1A105 | 沈渣[尿] | 0000 |  | 001 | 尿(含むその他) | 912 | 画像解析法 | 00 | [7 empty] | 1A105-0000-001-912-00 | A1060 | 尿沈渣[鏡検法] | 0000 |  | 100 | 尿 | 502 | 画像解析法_尿中有形成分分析装置 USCANNER premio | 00 | 依頼 | [24 empty] | 尿沈渣(鏡検法)-依頼 | A1060-0000-100-502-00
尿中有形成分分析装置 USCANNER premio | 東洋紡株式会社 | 25B1X00004US0003 | 1A105 | 沈渣[尿] | 0000 |  | 001 | 尿(含むその他) | 912 | 画像解析法 | 51 | 赤血球(RBC) | [6 empty] | 1A105-0000-001-912-51 | A1060 | 尿沈渣[鏡検法] | 0002 | 尿沈渣－赤血球 | 100 | 尿 | 502 | 画像解析法_尿中有形成分分析装置 USCANNER premio | 13 | /HPF | [24 empty] | 尿沈渣(鏡検法)-赤血球 | A1060-0002-100-502-13
尿中有形成分分析装置 USCANNER premio | 東洋紡株式会社 | 25B1X00004US0003 | 1A105 | 沈渣[尿] | 0000 |  | 001 | 尿(含むその他) | 912 | 画像解析法 | 52 | 白血球(WBC) | [6 empty] | 1A105-0000-001-912-52 | A1060 | 尿沈渣[鏡検法] | 0003 | 尿沈渣－白血球 | 100 | 尿 | 502 | 画像解析法_尿中有形成分分析装置 USCANNER premio | 13 | /HPF | [24 empty] | 尿沈渣(鏡検法)-白血球 | A1060-0003-100-502-13
尿中有形成分分析装置 USCANNER premio | 東洋紡株式会社 | 25B1X00004US0003 | 1A105 | 沈渣[尿] | 0000 |  | 001 | 尿(含むその他) | 912 | 画像解析法 | 53 | 上皮細胞 | [6 empty] | 1A105-0000-001-912-53 | A1060 | 尿沈渣[鏡検法] | 0004 | 尿沈渣－上皮細胞 | 100 | 尿 | 502 | 画像解析法_尿中有形成分分析装置 USCANNER premio | 13 | /HPF | [24 empty] | 尿沈渣(鏡検法)-上皮細胞 | A1060-0004-100-502-13
尿中有形成分分析装置 USCANNER premio | 東洋紡株式会社 | 25B1X00004US0003 | 1A105 | 沈渣[尿] | 0000 |  | 001 | 尿(含むその他) | 912 | 画像解析法 | 66 | 円柱 | [6 empty] | 1A105-0000-001-912-66 | A1060 | 尿沈渣[鏡検法] | 0016 | 尿沈渣－円柱 | 100 | 尿 | 502 | 画像解析法_尿中有形成分分析装置 USCANNER premio | 14 | /LPF | [24 empty] | 尿沈渣(鏡検法)-円柱 | A1060-0016-100-502-14
尿中有形成分分析装置 USCANNER premio | 東洋紡株式会社 | 25B1X00004US0003 | 1A105 | 沈渣[尿] | 0000 |  | 001 | 尿(含むその他) | 912 | 画像解析法 | 85 | 細菌 | [6 empty] | 1A105-0000-001-912-85 | A1060 | 尿沈渣[鏡検法] | 0040 | 尿沈渣－細菌 | 100 | 尿 | 502 | 画像解析法_尿中有形成分分析装置 USCANNER premio | 02 | 定性･判定 | [24 empty] | 尿沈渣(鏡検法)-細菌 | A1060-0040-100-502-02
尿中有形成分分析装置 USCANNER premio | 東洋紡株式会社 | 25B1X00004US0003 | 1A105 | 沈渣[尿] | 0000 |  | 001 | 尿(含むその他) | 912 | 画像解析法 | 16 | 結晶 | [6 empty] | 1A105-0000-001-912-16 | A1060 | 尿沈渣[鏡検法] | 0045 | 尿沈渣－通常結晶 | 100 | 尿 | 502 | 画像解析法_尿中有形成分分析装置 USCANNER premio | 02 | 定性･判定 | [24 empty] | 尿沈渣(鏡検法)－通常結晶 | A1060-0045-100-502-02
尿中有形成分分析装置 USCANNER premio | 東洋紡株式会社 | 25B1X00004US0003 | 1A105 | 沈渣[尿] | 0000 |  | 001 | 尿(含むその他) | 912 | 画像解析法 | 13 | 酵母様真菌 | [6 empty] | 1A105-0000-001-912-13 | A1060 | 尿沈渣[鏡検法] | 0068 | 尿沈渣-酵母様真菌 | 100 | 尿 | 502 | 画像解析法_尿中有形成分分析装置 USCANNER premio | 02 | 定性･判定 | [24 empty] | 尿沈渣(鏡検法)-酵母様真菌 | A1060-0068-100-502-02
尿中有形成分分析装置 USCANNER premio | 東洋紡株式会社 | 25B1X00004US0003 | 1A105 | 沈渣[尿] | 0000 |  | 001 | 尿(含むその他) | 912 | 画像解析法 | 54 | 扁平上皮細胞 | [6 empty] | 1A105-0000-001-912-54 | A1060 | 尿沈渣[鏡検法] | 0005 | 尿沈渣－扁平上皮細胞 | 100 | 尿 | 502 | 画像解析法_尿中有形成分分析装置 USCANNER premio | 13 | /HPF | [24 empty] | 尿沈渣(鏡検法)-扁平上皮細胞 | A1060-0005-100-502-13
尿中有形成分分析装置 USCANNER premio | 東洋紡株式会社 | 25B1X00004US0003 | 1A105 | 沈渣[尿] | 0000 |  | 001 | 尿(含むその他) | 912 | 画像解析法 | 55 | 尿路上皮細胞 | [6 empty] | 1A105-0000-001-912-55 | A1060 | 尿沈渣[鏡検法] | 0006 | 尿沈渣－尿路上皮細胞 | 100 | 尿 | 502 | 画像解析法_尿中有形成分分析装置 USCANNER premio | 13 | /HPF | [24 empty] | 尿沈渣(鏡検法)-尿路上皮細胞 | A1060-0006-100-502-13
尿中有形成分分析装置 USCANNER premio | 東洋紡株式会社 | 25B1X00004US0003 | 1A105 | 沈渣[尿] | 0000 |  | 001 | 尿(含むその他) | 912 | 画像解析法 | 56 | 尿細管上皮細胞 | [6 empty] | 1A105-0000-001-912-56 | A1060 | 尿沈渣[鏡検法] | 0007 | 尿沈渣－尿細管上皮細胞 | 100 | 尿 | 502 | 画像解析法_尿中有形成分分析装置 USCANNER premio | 13 | /HPF | [24 empty] | 尿沈渣(鏡検法)-尿細管上皮細胞 | A1060-0007-100-502-13
尿中有形成分分析装置 USCANNER premio | 東洋紡株式会社 | 25B1X00004US0003 | 1A105 | 沈渣[尿] | 0000 |  | 001 | 尿(含むその他) | 912 | 画像解析法 | 67 | 硝子円柱 | [6 empty] | 1A105-0000-001-912-67 | A1060 | 尿沈渣[鏡検法] | 0017 | 尿沈渣－硝子円柱 | 100 | 尿 | 502 | 画像解析法_尿中有形成分分析装置 USCANNER premio | 14 | /LPF | [24 empty] | 尿沈渣(鏡検法)-硝子円柱 | A1060-0017-100-502-14
尿中有形成分分析装置 USCANNER premio | 東洋紡株式会社 | 25B1X00004US0003 | 1A105 | 沈渣[尿] | 0000 |  | 001 | 尿(含むその他) | 912 | 画像解析法 | 69 | 顆粒円柱 | [6 empty] | 1A105-0000-001-912-69 | A1060 | 尿沈渣[鏡検法] | 0023 | 尿沈渣-顆粒円柱 | 100 | 尿 | 502 | 画像解析法_尿中有形成分分析装置 USCANNER premio | 14 | /LPF | [24 empty] | 尿沈渣(鏡検法)-顆粒円柱 | A1060-0023-100-502-14
尿中有形成分分析装置 USCANNER premio | 東洋紡株式会社 | 25B1X00004US0003 | 1A105 | 沈渣[尿] | 0000 |  | 001 | 尿(含むその他) | 912 | 画像解析法 | 70 | 蝋様円柱 | [6 empty] | 1A105-0000-001-912-70 | A1060 | 尿沈渣[鏡検法] | 0032 | 尿沈渣－蝋様円柱 | 100 | 尿 | 502 | 画像解析法_尿中有形成分分析装置 USCANNER premio | 14 | /LPF | [24 empty] | 尿沈渣(鏡検法)-蝋様円柱 | A1060-0032-100-502-14
尿中有形成分分析装置 USCANNER premio | 東洋紡株式会社 | 25B1X00004US0003 | 1A105 | 沈渣[尿] | 0000 |  | 001 | 尿(含むその他) | 912 | 画像解析法 | 09 | シュウ酸Ca | [6 empty] | 1A105-0000-001-912-09 | A1060 | 尿沈渣[鏡検法] | 0050 | 尿沈渣－シュウ酸Ca | 100 | 尿 | 502 | 画像解析法_尿中有形成分分析装置 USCANNER premio | 02 | 定性･判定 | [24 empty] | 尿沈渣(鏡検法)-シュウ酸Ca | A1060-0050-100-502-02
尿中有形成分分析装置 USCANNER premio | 東洋紡株式会社 | 25B1X00004US0003 | 1A105 | 沈渣[尿] | 0000 |  | 001 | 尿(含むその他) | 912 | 画像解析法 | 30 | 尿酸結晶 | [6 empty] | 1A105-0000-001-912-30 | A1060 | 尿沈渣[鏡検法] | 0074 | 尿沈渣-尿酸結晶 | 100 | 尿 | 502 | 画像解析法_尿中有形成分分析装置 USCANNER premio | 02 | 定性･判定 | [24 empty] | 尿沈渣(鏡検法)-尿酸結晶 | A1060-0074-100-502-02
尿中有形成分分析装置 USCANNER premio | 東洋紡株式会社 | 25B1X00004US0003 | 1A105 | 沈渣[尿] | 0000 |  | 001 | 尿(含むその他) | 912 | 画像解析法 | 14 | 精子 | [6 empty] | 1A105-0000-001-912-14 | A1060 | 尿沈渣[鏡検法] | 0072 | 尿沈渣－精子 | 100 | 尿 | 502 | 画像解析法_尿中有形成分分析装置 USCANNER premio | 02 | 定性･判定 | [24 empty] | 尿沈渣(鏡検法)-精子 | A1060-0072-100-502-02
尿中有形成分分析装置 USCANNER premio | 東洋紡株式会社 | 25B1X00004US0003 | 1A105 | 沈渣[尿] | 0000 |  | 001 | 尿(含むその他) | 912 | 画像解析法 | 21 | 糸球体型赤血球（変形赤血球） | [6 empty] | 1A105-0000-001-912-21 | A1060 | 尿沈渣[鏡検法] | 0061 | 尿沈渣-糸球体型赤血球（変形赤血球） | 100 | 尿 | 502 | 画像解析法_尿中有形成分分析装置 USCANNER premio | 12 | % | [24 empty] | 尿沈渣(鏡検法)-糸球体型赤血球（変形赤血球） | A1060-0061-100-502-12
尿中有形成分分析装置 USCANNER premio | 東洋紡株式会社 | 25B1X00004US0003 | 1A105 | 沈渣[尿] | 0000 |  | 001 | 尿(含むその他) | 912 | 画像解析法 | 29 | 白血球死細胞 | [6 empty] | 1A105-0000-001-912-29 | A1060 | 尿沈渣[鏡検法] | 0073 | 尿沈渣-白血球死細胞 | 100 | 尿 | 502 | 画像解析法_尿中有形成分分析装置 USCANNER premio | 12 | % | [24 empty] | 尿沈渣(鏡検法)-白血球死細胞 | A1060-0073-100-502-12
鏡検法 | － | － | 1A105 | 沈渣[尿] | 0000 |  | 001 | 尿(含むその他) | 701 | 無染色標本検査 | 00 | [7 empty] | 1A105-0000-001-701-00 | A1060 | 尿沈渣[鏡検法] | 0000 | 尿沈渣 | 100 | 尿 | 980 | 鏡検法（無染色） | 00 | 依頼 | [24 empty] | 尿沈渣(機械法)-依頼 | A1060-0000-100-980-00
鏡検法 | － | － | 1A105 | 沈渣[尿] | 0000 |  | 001 | 尿(含むその他) | 701 | 無染色標本検査 | 51 | 赤血球(RBC) | [6 empty] | 1A105-0000-001-701-51 | A1060 | 尿沈渣[鏡検法] | 0002 | 尿沈渣－赤血球 | 100 | 尿 | 980 | 鏡検法（無染色） | 13 | /HPF | [24 empty] | 尿沈渣-赤血球 | A1060-0002-100-980-13
鏡検法 | － | － | 1A105 | 沈渣[尿] | 0000 |  | 001 | 尿(含むその他) | 701 | 無染色標本検査 | 52 | 白血球(WBC) | [6 empty] | 1A105-0000-001-701-52 | A1060 | 尿沈渣[鏡検法] | 0003 | 尿沈渣－白血球 | 100 | 尿 | 980 | 鏡検法（無染色） | 13 | /HPF | [24 empty] | 尿沈渣-白血球 | A1060-0003-100-980-13
鏡検法 | － | － | 1A105 | 沈渣[尿] | 0000 |  | 001 | 尿(含むその他) | 701 | 無染色標本検査 | 53 | 上皮細胞 | [6 empty] | 1A105-0000-001-701-53 | A1060 | 尿沈渣[鏡検法] | 0004 | 尿沈渣－上皮細胞 | 100 | 尿 | 980 | 鏡検法（無染色） | 13 | /HPF | [24 empty] | 尿沈渣-上皮細胞 | A1060-0004-100-980-13
鏡検法 | － | － | 1A105 | 沈渣[尿] | 0000 |  | 001 | 尿(含むその他) | 701 | 無染色標本検査 | 54 | 扁平上皮細胞 | [6 empty] | 1A105-0000-001-701-54 | A1060 | 尿沈渣[鏡検法] | 0005 | 尿沈渣－扁平上皮細胞 | 100 | 尿 | 980 | 鏡検法（無染色） | 13 | /HPF | [24 empty] | 尿沈渣-扁平上皮細胞 | A1060-0005-100-980-13
鏡検法 | － | － | 1A105 | 沈渣[尿] | 0000 |  | 001 | 尿(含むその他) | 701 | 無染色標本検査 | 55 | 尿路上皮細胞 | [6 empty] | 1A105-0000-001-701-55 | A1060 | 尿沈渣[鏡検法] | 0006 | 尿沈渣－尿路上皮細胞 | 100 | 尿 | 980 | 鏡検法（無染色） | 13 | /HPF | [24 empty] | 尿沈渣-移行上皮細胞 | A1060-0006-100-980-13
鏡検法 | － | － | 1A105 | 沈渣[尿] | 0000 |  | 001 | 尿(含むその他) | 701 | 無染色標本検査 | 56 | 尿細管上皮細胞 | [6 empty] | 1A105-0000-001-701-56 | A1060 | 尿沈渣[鏡検法] | 0007 | 尿沈渣－尿細管上皮細胞 | 100 | 尿 | 980 | 鏡検法（無染色） | 13 | /HPF | [24 empty] | 尿沈渣-尿細管上皮細胞 | A1060-0007-100-980-13
鏡検法 | － | － | 1A105 | 沈渣[尿] | 0000 |  | 001 | 尿(含むその他) | 701 | 無染色標本検査 | 65 | 小円形(上皮)細胞 | [6 empty] | 1A105-0000-001-701-65 | A1060 | 尿沈渣[鏡検法] | 0008 | 尿沈渣－小円形(上皮)細胞 | 100 | 尿 | 980 | 鏡検法（無染色） | 13 | /HPF | [24 empty] | 尿沈渣-小円形(上皮)細胞 | A1060-0008-100-980-13
鏡検法 | － | － | 1A105 | 沈渣[尿] | 0000 |  | 001 | 尿(含むその他) | 701 | 無染色標本検査 | 61 | 脂肪顆粒細胞 | [6 empty] | 1A105-0000-001-701-61 | A1060 | 尿沈渣[鏡検法] | 0009 | 尿沈渣－脂肪顆粒細胞 | 100 | 尿 | 980 | 鏡検法（無染色） | 13 | /HPF | [24 empty] | 尿沈渣-脂肪顆粒細胞 | A1060-0009-100-980-13
鏡検法 | － | － | 1A105 | 沈渣[尿] | 0000 |  | 001 | 尿(含むその他) | 701 | 無染色標本検査 | 58 | 卵円形脂肪体 | [6 empty] | 1A105-0000-001-701-58 | A1060 | 尿沈渣[鏡検法] | 0010 | 尿沈渣－卵円形脂肪体 | 100 | 尿 | 980 | 鏡検法（無染色） | 13 | /HPF | [24 empty] | 尿沈渣-卵円形脂肪体 | A1060-0010-100-980-13
鏡検法 | － | － | 1A105 | 沈渣[尿] | 0000 |  | 001 | 尿(含むその他) | 701 | 無染色標本検査 | 63 | 異型細胞 | [6 empty] | 1A105-0000-001-701-63 | A1060 | 尿沈渣[鏡検法] | 0011 | 尿沈渣－異型細胞 | 100 | 尿 | 980 | 鏡検法（無染色） | 13 | /HPF | [24 empty] | 尿沈渣-異型細胞 | A1060-0011-100-980-13
鏡検法 | － | － | 1A105 | 沈渣[尿] | 0000 |  | 001 | 尿(含むその他) | 701 | 無染色標本検査 | 60 | 核内封入体細胞 | [6 empty] | 1A105-0000-001-701-60 | A1060 | 尿沈渣[鏡検法] | 0012 | 尿沈渣－核内封入体細胞 | 100 | 尿 | 980 | 鏡検法（無染色） | 13 | /HPF | [24 empty] | 尿沈渣-核内封入体細胞 | A1060-0012-100-980-13
鏡検法 | － | － | 1A105 | 沈渣[尿] | 0000 |  | 001 | 尿(含むその他) | 701 | 無染色標本検査 | 57 | 細胞質内封入体細胞 | [6 empty] | 1A105-0000-001-701-57 | A1060 | 尿沈渣[鏡検法] | 0013 | 尿沈渣－細胞質内封入体細胞 | 100 | 尿 | 980 | 鏡検法（無染色） | 13 | /HPF | [24 empty] | 尿沈渣-細胞質内封入体細胞 | A1060-0013-100-980-13
鏡検法 | － | － | 1A105 | 沈渣[尿] | 0000 |  | 001 | 尿(含むその他) | 701 | 無染色標本検査 | 59 | 円柱上皮細胞 | [6 empty] | 1A105-0000-001-701-59 | A1060 | 尿沈渣[鏡検法] | 0014 | 尿沈渣－円柱上皮細胞 | 100 | 尿 | 980 | 鏡検法（無染色） | 13 | /HPF | [24 empty] | 尿沈渣-円柱上皮細胞 | A1060-0014-100-980-13
鏡検法 | － | － | 1A105 | 沈渣[尿] | 0000 |  | 001 | 尿(含むその他) | 701 | 無染色標本検査 | 62 | 大食細胞(マクロファージ) | [6 empty] | 1A105-0000-001-701-62 | A1060 | 尿沈渣[鏡検法] | 0015 | 尿沈渣－大食細胞(マクロファージ) | 100 | 尿 | 980 | 鏡検法（無染色） | 13 | /HPF | [24 empty] | 尿沈渣-大食細胞(マクロファージ) | A1060-0015-100-980-13
鏡検法 | － | － | 1A105 | 沈渣[尿] | 0000 |  | 001 | 尿(含むその他) | 701 | 無染色標本検査 | 66 | 円柱 | [6 empty] | 1A105-0000-001-701-66 | A1060 | 尿沈渣[鏡検法] | 0016 | 尿沈渣－円柱 | 100 | 尿 | 980 | 鏡検法（無染色） | 07 | クラス | [16 empty] | 02 | 定性・判定 | 14 | /LPF | 15 | /WF |  |  | 尿沈渣-円柱 | A1060-0016-100-980-07
鏡検法 | － | － | 1A105 | 沈渣[尿] | 0000 |  | 001 | 尿(含むその他) | 701 | 無染色標本検査 | 67 | 硝子円柱 | [6 empty] | 1A105-0000-001-701-67 | A1060 | 尿沈渣[鏡検法] | 0017 | 尿沈渣－硝子円柱 | 100 | 尿 | 980 | 鏡検法（無染色） | 07 | クラス | [16 empty] | 02 | 定性・判定 | 14 | /LPF | 15 | /WF |  |  | 尿沈渣-硝子円柱 | A1060-0017-100-980-07
鏡検法 | － | － | 1A105 | 沈渣[尿] | 0000 |  | 001 | 尿(含むその他) | 701 | 無染色標本検査 | 02 | 硝子脂肪円柱 | [6 empty] | 1A105-0000-001-701-02 | A1060 | 尿沈渣[鏡検法] | 0018 | 尿沈渣－硝子脂肪円柱 | 100 | 尿 | 980 | 鏡検法（無染色） | 07 | クラス | [16 empty] | 02 | 定性・判定 | 14 | /LPF | 15 | /WF |  |  | 尿沈渣-硝子脂肪円柱 | A1060-0018-100-980-07
鏡検法 | － | － | 1A105 | 沈渣[尿] | 0000 |  | 001 | 尿(含むその他) | 701 | 無染色標本検査 | 03 | 硝子赤血球円柱 | [6 empty] | 1A105-0000-001-701-03 | A1060 | 尿沈渣[鏡検法] | 0019 | 尿沈渣－硝子赤血球円柱 | 100 | 尿 | 980 | 鏡検法（無染色） | 07 | クラス | [16 empty] | 02 | 定性・判定 | 14 | /LPF | 15 | /WF |  |  | 尿沈渣-硝子赤血球円柱 | A1060-0019-100-980-07
鏡検法 | － | － | 1A105 | 沈渣[尿] | 0000 |  | 001 | 尿(含むその他) | 701 | 無染色標本検査 | 04 | 硝子白血球円柱 | [6 empty] | 1A105-0000-001-701-04 | A1060 | 尿沈渣[鏡検法] | 0020 | 尿沈渣－硝子白血球円柱 | 100 | 尿 | 980 | 鏡検法（無染色） | 07 | クラス | [16 empty] | 02 | 定性・判定 | 14 | /LPF | 15 | /WF |  |  | 尿沈渣-硝子白血球円柱 | A1060-0020-100-980-07
鏡検法 | － | － | 1A105 | 沈渣[尿] | 0000 |  | 001 | 尿(含むその他) | 701 | 無染色標本検査 | 05 | 硝子上皮円柱 | [6 empty] | 1A105-0000-001-701-05 | A1060 | 尿沈渣[鏡検法] | 0021 | 尿沈渣－硝子上皮円柱 | 100 | 尿 | 980 | 鏡検法（無染色） | 07 | クラス | [16 empty] | 02 | 定性・判定 | 14 | /LPF | 15 | /WF |  |  | 尿沈渣-硝子上皮円柱 | A1060-0021-100-980-07
鏡検法 | － | － | 1A105 | 沈渣[尿] | 0000 |  | 001 | 尿(含むその他) | 701 | 無染色標本検査 | 06 | 硝子顆粒円柱 | [6 empty] | 1A105-0000-001-701-06 | A1060 | 尿沈渣[鏡検法] | 0022 | 尿沈渣－硝子顆粒円柱 | 100 | 尿 | 980 | 鏡検法（無染色） | 07 | クラス | [16 empty] | 02 | 定性・判定 | 14 | /LPF | 15 | /WF |  |  | 尿沈渣-硝子顆粒円柱 | A1060-0022-100-980-07
鏡検法 | － | － | 1A105 | 沈渣[尿] | 0000 |  | 001 | 尿(含むその他) | 701 | 無染色標本検査 | 69 | 顆粒円柱 | [6 empty] | 1A105-0000-001-701-69 | A1060 | 尿沈渣[鏡検法] | 0023 | 尿沈渣－顆粒円柱 | 100 | 尿 | 980 | 鏡検法（無染色） | 07 | クラス | [16 empty] | 02 | 定性・判定 | 14 | /LPF | 15 | /WF |  |  | 尿沈渣-顆粒円柱 | A1060-0023-100-980-07
鏡検法 | － | － | 1A105 | 沈渣[尿] | 0000 |  | 001 | 尿(含むその他) | 701 | 無染色標本検査 | 68 | 上皮円柱 | [6 empty] | 1A105-0000-001-701-68 | A1060 | 尿沈渣[鏡検法] | 0024 | 尿沈渣－上皮円柱 | 100 | 尿 | 980 | 鏡検法（無染色） | 07 | クラス | [16 empty] | 02 | 定性・判定 | 14 | /LPF | 15 | /WF |  |  | 尿沈渣-上皮円柱 | A1060-0024-100-980-07
鏡検法 | － | － | 1A105 | 沈渣[尿] | 0000 |  | 001 | 尿(含むその他) | 701 | 無染色標本検査 | 72 | 赤血球円柱 | [6 empty] | 1A105-0000-001-701-72 | A1060 | 尿沈渣[鏡検法] | 0025 | 尿沈渣－赤血球円柱 | 100 | 尿 | 980 | 鏡検法（無染色） | 07 | クラス | [16 empty] | 02 | 定性・判定 | 14 | /LPF | 15 | /WF |  |  | 尿沈渣-赤血球円柱 | A1060-0025-100-980-07
鏡検法 | － | － | 1A105 | 沈渣[尿] | 0000 |  | 001 | 尿(含むその他) | 701 | 無染色標本検査 | 73 | 白血球円柱 | [6 empty] | 1A105-0000-001-701-73 | A1060 | 尿沈渣[鏡検法] | 0026 | 尿沈渣－白血球円柱 | 100 | 尿 | 980 | 鏡検法（無染色） | 07 | クラス | [16 empty] | 02 | 定性・判定 | 14 | /LPF | 15 | /WF |  |  | 尿沈渣-白血球円柱 | A1060-0026-100-980-07
鏡検法 | － | － | 1A105 | 沈渣[尿] | 0000 |  | 001 | 尿(含むその他) | 701 | 無染色標本検査 | 81 | 細菌円柱 | [6 empty] | 1A105-0000-001-701-81 | A1060 | 尿沈渣[鏡検法] | 0027 | 尿沈渣－血小板円柱 | 100 | 尿 | 980 | 鏡検法（無染色） | 07 | クラス | [16 empty] | 02 | 定性・判定 | 14 | /LPF | 15 | /WF |  |  | 尿沈渣-血小板円柱 | A1060-0027-100-980-07
鏡検法 | － | － | 1A105 | 沈渣[尿] | 0000 |  | 001 | 尿(含むその他) | 701 | 無染色標本検査 | 74 | ヘモグロビン円柱 | [6 empty] | 1A105-0000-001-701-74 | A1060 | 尿沈渣[鏡検法] | 0028 | 尿沈渣－ヘモグロビン円柱 | 100 | 尿 | 980 | 鏡検法（無染色） | 07 | クラス | [16 empty] | 02 | 定性・判定 | 14 | /LPF | 15 | /WF |  |  | 尿沈渣-ヘモグロビン円柱 | A1060-0028-100-980-07
鏡検法 | － | － | 1A105 | 沈渣[尿] | 0000 |  | 001 | 尿(含むその他) | 701 | 無染色標本検査 | 75 | ヘモジデリン円柱 | [6 empty] | 1A105-0000-001-701-75 | A1060 | 尿沈渣[鏡検法] | 0029 | 尿沈渣－ヘモジデリン円柱 | 100 | 尿 | 980 | 鏡検法（無染色） | 07 | クラス | [16 empty] | 02 | 定性・判定 | 14 | /LPF | 15 | /WF |  |  | 尿沈渣-ヘモジデリン円柱 | A1060-0029-100-980-07
鏡検法 | － | － | 1A105 | 沈渣[尿] | 0000 |  | 001 | 尿(含むその他) | 701 | 無染色標本検査 | 76 | ミオグロビン円柱 | [6 empty] | 1A105-0000-001-701-76 | A1060 | 尿沈渣[鏡検法] | 0030 | 尿沈渣－ミオグロビン円柱 | 100 | 尿 | 980 | 鏡検法（無染色） | 07 | クラス | [16 empty] | 02 | 定性・判定 | 14 | /LPF | 15 | /WF |  |  | 尿沈渣-ミオグロビン円柱 | A1060-0030-100-980-07
鏡検法 | － | － | 1A105 | 沈渣[尿] | 0000 |  | 001 | 尿(含むその他) | 701 | 無染色標本検査 | 77 | アミロイド円柱 | [6 empty] | 1A105-0000-001-701-77 | A1060 | 尿沈渣[鏡検法] | 0031 | 尿沈渣－アミロイド円柱 | 100 | 尿 | 980 | 鏡検法（無染色） | 07 | クラス | [16 empty] | 02 | 定性・判定 | 14 | /LPF | 15 | /WF |  |  | 尿沈渣-アミロイド円柱 | A1060-0031-100-980-07
鏡検法 | － | － | 1A105 | 沈渣[尿] | 0000 |  | 001 | 尿(含むその他) | 701 | 無染色標本検査 | 70 | 蝋様円柱 | [6 empty] | 1A105-0000-001-701-70 | A1060 | 尿沈渣[鏡検法] | 0032 | 尿沈渣－蝋様円柱 | 100 | 尿 | 980 | 鏡検法（無染色） | 07 | クラス | [16 empty] | 02 | 定性・判定 | 14 | /LPF | 15 | /WF |  |  | 尿沈渣-蝋様円柱 | A1060-0032-100-980-07
鏡検法 | － | － | 1A105 | 沈渣[尿] | 0000 |  | 001 | 尿(含むその他) | 701 | 無染色標本検査 | 71 | 脂肪円柱 | [6 empty] | 1A105-0000-001-701-71 | A1060 | 尿沈渣[鏡検法] | 0033 | 尿沈渣－脂肪円柱 | 100 | 尿 | 980 | 鏡検法（無染色） | 07 | クラス | [16 empty] | 02 | 定性・判定 | 14 | /LPF | 15 | /WF |  |  | 尿沈渣-脂肪円柱 | A1060-0033-100-980-07
鏡検法 | － | － | 1A105 | 沈渣[尿] | 0000 |  | 001 | 尿(含むその他) | 701 | 無染色標本検査 | 78 | 蛋白円柱 | [6 empty] | 1A105-0000-001-701-78 | A1060 | 尿沈渣[鏡検法] | 0034 | 尿沈渣－蛋白円柱 | 100 | 尿 | 980 | 鏡検法（無染色） | 07 | クラス | [16 empty] | 02 | 定性・判定 | 14 | /LPF | 15 | /WF |  |  | 尿沈渣-蛋白円柱 | A1060-0034-100-980-07
鏡検法 | － | － | 1A105 | 沈渣[尿] | 0000 |  | 001 | 尿(含むその他) | 701 | 無染色標本検査 | 79 | 空胞変性円柱 | [6 empty] | 1A105-0000-001-701-79 | A1060 | 尿沈渣[鏡検法] | 0035 | 尿沈渣－空胞変性円柱 | 100 | 尿 | 980 | 鏡検法（無染色） | 07 | クラス | [16 empty] | 02 | 定性・判定 | 14 | /LPF | 15 | /WF |  |  | 尿沈渣-空胞変性円柱 | A1060-0035-100-980-07
鏡検法 | － | － | 1A105 | 沈渣[尿] | 0000 |  | 001 | 尿(含むその他) | 701 | 無染色標本検査 | 80 | 血小板円柱 | [6 empty] | 1A105-0000-001-701-80 | A1060 | 尿沈渣[鏡検法] | 0036 | 尿沈渣－細菌円柱 | 100 | 尿 | 980 | 鏡検法（無染色） | 07 | クラス | [16 empty] | 02 | 定性・判定 | 14 | /LPF | 15 | /WF |  |  | 尿沈渣-細菌円柱 | A1060-0036-100-980-07
鏡検法 | － | － | 1A105 | 沈渣[尿] | 0000 |  | 001 | 尿(含むその他) | 701 | 無染色標本検査 | 82 | ビリルビン円柱 | [6 empty] | 1A105-0000-001-701-82 | A1060 | 尿沈渣[鏡検法] | 0037 | 尿沈渣－ビリルビン円柱 | 100 | 尿 | 980 | 鏡検法（無染色） | 07 | クラス | [16 empty] | 02 | 定性・判定 | 14 | /LPF | 15 | /WF |  |  | 尿沈渣-ビリルビン円柱 | A1060-0037-100-980-07
鏡検法 | － | － | 1A105 | 沈渣[尿] | 0000 |  | 001 | 尿(含むその他) | 701 | 無染色標本検査 | 83 | 塩類(結晶)円柱 | [6 empty] | 1A105-0000-001-701-83 | A1060 | 尿沈渣[鏡検法] | 0038 | 尿沈渣－塩類(結晶)円柱 | 100 | 尿 | 980 | 鏡検法（無染色） | 07 | クラス | [16 empty] | 02 | 定性・判定 | 14 | /LPF | 15 | /WF |  |  | 尿沈渣-塩類(結晶)円柱 | A1060-0038-100-980-07
鏡検法 | － | － | 1A105 | 沈渣[尿] | 0000 |  | 001 | 尿(含むその他) | 701 | 無染色標本検査 | 84 | 類円柱 | [6 empty] | 1A105-0000-001-701-84 | A1060 | 尿沈渣[鏡検法] | 0039 | 尿沈渣－類円柱 | 100 | 尿 | 980 | 鏡検法（無染色） | 07 | クラス | [16 empty] | 02 | 定性・判定 | 14 | /LPF | 15 | /WF |  |  | 尿沈渣-類円柱 | A1060-0039-100-980-07
鏡検法 | － | － | 1A105 | 沈渣[尿] | 0000 |  | 001 | 尿(含むその他) | 701 | 無染色標本検査 | 85 | 細菌 | [6 empty] | 1A105-0000-001-701-85 | A1060 | 尿沈渣[鏡検法] | 0040 | 尿沈渣－細菌 | 100 | 尿 | 980 | 鏡検法（無染色） | 07 | クラス | [16 empty] | 02 | 定性・判定 | [6 empty] | 尿沈渣-細菌 | A1060-0040-100-980-07
鏡検法 | － | － | 1A105 | 沈渣[尿] | 0000 |  | 001 | 尿(含むその他) | 701 | 無染色標本検査 | 86 | 真菌 | [6 empty] | 1A105-0000-001-701-86 | A1060 | 尿沈渣[鏡検法] | 0041 | 尿沈渣－真菌 | 100 | 尿 | 980 | 鏡検法（無染色） | 07 | クラス | [16 empty] | 02 | 定性・判定 | [6 empty] | 尿沈渣-真菌 | A1060-0041-100-980-07
鏡検法 | － | － | 1A105 | 沈渣[尿] | 0000 |  | 001 | 尿(含むその他) | 701 | 無染色標本検査 | 87 | 原虫(トリコモナス) | [6 empty] | 1A105-0000-001-701-87 | A1060 | 尿沈渣[鏡検法] | 0042 | 尿沈渣－原虫(トリコモナス) | 100 | 尿 | 980 | 鏡検法（無染色） | 07 | クラス | [16 empty] | 02 | 定性・判定 | [6 empty] | 尿沈渣-原虫(トリコモナス) | A1060-0042-100-980-07
鏡検法 | － | － | 1A105 | 沈渣[尿] | 0000 |  | 001 | 尿(含むその他) | 701 | 無染色標本検査 | 88 | 原生動物類 | [6 empty] | 1A105-0000-001-701-88 | A1060 | 尿沈渣[鏡検法] | 0043 | 尿沈渣－原生動物類 | 100 | 尿 | 980 | 鏡検法（無染色） | 07 | クラス | [16 empty] | 02 | 定性・判定 | [6 empty] | 尿沈渣-原生動物類 | A1060-0043-100-980-07
鏡検法 | － | － | 1A105 | 沈渣[尿] | 0000 |  | 001 | 尿(含むその他) | 701 | 無染色標本検査 | 89 | 有尾細胞 | [6 empty] | 1A105-0000-001-701-89 | A1060 | 尿沈渣[鏡検法] | 0044 | 尿沈渣－有尾細胞 | 100 | 尿 | 980 | 鏡検法（無染色） | 15 | /WF | [24 empty] | 尿沈渣-有尾細胞 | A1060-0044-100-980-15
鏡検法 | － | － | 1A105 | 沈渣[尿] | 0000 |  | 001 | 尿(含むその他) | 701 | 無染色標本検査 | 90 | 通常結晶 | [6 empty] | 1A105-0000-001-701-90 | A1060 | 尿沈渣[鏡検法] | 0045 | 尿沈渣－通常結晶 | 100 | 尿 | 980 | 鏡検法（無染色） | 07 | クラス | [16 empty] | 02 | 定性・判定 | [6 empty] | 尿沈渣-通常結晶 | A1060-0045-100-980-07
鏡検法 | － | － | 1A105 | 沈渣[尿] | 0000 |  | 001 | 尿(含むその他) | 701 | 無染色標本検査 | 91 | 異常結晶 | [6 empty] | 1A105-0000-001-701-91 | A1060 | 尿沈渣[鏡検法] | 0046 | 尿沈渣－異常結晶 | 100 | 尿 | 980 | 鏡検法（無染色） | 07 | クラス | [16 empty] | 02 | 定性・判定 | [6 empty] | 尿沈渣-異常結晶 | A1060-0046-100-980-07
鏡検法 | － | － | 1A105 | 沈渣[尿] | 0000 |  | 001 | 尿(含むその他) | 701 | 無染色標本検査 | 92 | 無晶性塩類 | [6 empty] | 1A105-0000-001-701-92 | A1060 | 尿沈渣[鏡検法] | 0047 | 尿沈渣－無晶性塩類 | 100 | 尿 | 980 | 鏡検法（無染色） | 07 | クラス | [16 empty] | 02 | 定性・判定 | [6 empty] | 尿沈渣-無晶性塩類 | A1060-0047-100-980-07
鏡検法 | － | － | 1A105 | 沈渣[尿] | 0000 |  | 001 | 尿(含むその他) | 701 | 無染色標本検査 | 07 | 無晶性リン酸塩 | [6 empty] | 1A105-0000-001-701-07 | A1060 | 尿沈渣[鏡検法] | 0048 | 尿沈渣－無晶性リン酸 | 100 | 尿 | 980 | 鏡検法（無染色） | 07 | クラス | [16 empty] | 02 | 定性・判定 | [6 empty] | 尿沈渣-無晶性リン酸 | A1060-0048-100-980-07
鏡検法 | － | － | 1A105 | 沈渣[尿] | 0000 |  | 001 | 尿(含むその他) | 701 | 無染色標本検査 | 08 | 尿酸塩 | [6 empty] | 1A105-0000-001-701-08 | A1060 | 尿沈渣[鏡検法] | 0049 | 尿沈渣－尿酸塩 | 100 | 尿 | 980 | 鏡検法（無染色） | 07 | クラス | [16 empty] | 02 | 定性・判定 | [6 empty] | 尿沈渣-尿酸塩 | A1060-0049-100-980-07
鏡検法 | － | － | 1A105 | 沈渣[尿] | 0000 |  | 001 | 尿(含むその他) | 701 | 無染色標本検査 | 09 | シュウ酸Ｃａ | [6 empty] | 1A105-0000-001-701-09 | A1060 | 尿沈渣[鏡検法] | 0050 | 尿沈渣－シュウ酸Ca | 100 | 尿 | 980 | 鏡検法（無染色） | 07 | クラス | [16 empty] | 02 | 定性・判定 | [6 empty] | 尿沈渣-シュウ酸Ca | A1060-0050-100-980-07
鏡検法 | － | － | 1A105 | 沈渣[尿] | 0000 |  | 001 | 尿(含むその他) | 701 | 無染色標本検査 | 93 | 粘液 | [6 empty] | 1A105-0000-001-701-93 | A1060 | 尿沈渣[鏡検法] | 0051 | 尿沈渣－粘液 | 100 | 尿 | 980 | 鏡検法（無染色） | 01 | 単位なし | [24 empty] | 尿沈渣-粘液 | A1060-0051-100-980-01
鏡検法 | － | － | 1A105 | 沈渣[尿] | 0000 |  | 001 | 尿(含むその他) | 701 | 無染色標本検査 | 64 | 分類不能細胞 | [6 empty] | 1A105-0000-001-701-64 | A1060 | 尿沈渣[鏡検法] | 0052 | 尿沈渣－分類不能細胞 | 100 | 尿 | 980 | 鏡検法（無染色） | 01 | 単位なし | [24 empty] | 尿沈渣-分類不能細胞 | A1060-0052-100-980-01
鏡検法 | － | － | 1A105 | 沈渣[尿] | 0000 |  | 001 | 尿(含むその他) | 701 | 無染色標本検査 | 94 | その他1 | [6 empty] | 1A105-0000-001-701-94 | A1060 | 尿沈渣[鏡検法] | 0053 | 尿沈渣－その他1名称 | 100 | 尿 | 980 | 鏡検法（無染色） | 01 | 単位なし | [24 empty] | 尿沈渣-その他1名称 | A1060-0053-100-980-01
鏡検法 | － | － | 1A105 | 沈渣[尿] | 0000 |  | 001 | 尿(含むその他) | 701 | 無染色標本検査 | 95 | その他2 | [6 empty] | 1A105-0000-001-701-95 | A1060 | 尿沈渣[鏡検法] | 0054 | 尿沈渣－その他1個数 | 100 | 尿 | 980 | 鏡検法（無染色） | 01 | 単位なし | [24 empty] | 尿沈渣-その他1個数 | A1060-0054-100-980-01
鏡検法 | － | － | 1A105 | 沈渣[尿] | 0000 |  | 001 | 尿(含むその他) | 701 | 無染色標本検査 | 96 | その他3 | [6 empty] | 1A105-0000-001-701-96 | A1060 | 尿沈渣[鏡検法] | 0055 | 尿沈渣－その他2名称 | 100 | 尿 | 980 | 鏡検法（無染色） | 01 | 単位なし | [24 empty] | 尿沈渣-その他2名称 | A1060-0055-100-980-01
鏡検法 | － | － | 1A105 | 沈渣[尿] | 0000 |  | 001 | 尿(含むその他) | 701 | 無染色標本検査 | 97 | その他1個数 | [6 empty] | 1A105-0000-001-701-97 | A1060 | 尿沈渣[鏡検法] | 0056 | 尿沈渣－その他2個数 | 100 | 尿 | 980 | 鏡検法（無染色） | 13 | /HPF | [24 empty] | 尿沈渣-その他2個数 | A1060-0056-100-980-13
鏡検法 | － | － | 1A105 | 沈渣[尿] | 0000 |  | 001 | 尿(含むその他) | 701 | 無染色標本検査 | 98 | その他2個数 | [6 empty] | 1A105-0000-001-701-98 | A1060 | 尿沈渣[鏡検法] | 0057 | 尿沈渣－その他3名称 | 100 | 尿 | 980 | 鏡検法（無染色） | 13 | /HPF | [24 empty] | 尿沈渣-その他3名称 | A1060-0057-100-980-13
鏡検法 | － | － | 1A105 | 沈渣[尿] | 0000 |  | 001 | 尿(含むその他) | 701 | 無染色標本検査 | 99 | その他3個数 | [6 empty] | 1A105-0000-001-701-99 | A1060 | 尿沈渣[鏡検法] | 0058 | 尿沈渣－その他3個数 | 100 | 尿 | 980 | 鏡検法（無染色） | 13 | /HPF | [24 empty] | 尿沈渣-その他3個数 | A1060-0058-100-980-13
(試薬に依存しない) | － | － | 1A505 | 推定1日蛋白摂取量 | 0000 |  | 004 | 蓄尿 | 919 | 計算法 | 01 | 定量値 | [6 empty] | 1A505-0000-004-919-01 | L2013 | 推定1日蛋白摂取量 | 0000 |  | 130 | 蓄尿 | 901 | 計算法 | 54 | g/d | [24 empty] | 尿中推定1日蛋白摂取量 | L2013-0000-130-901-54
メディテ－プ10H | シスメックス株式会社 | 21300AMY00032000 | 1A990 | 尿一般物質定性半定量検査 | 0000 |  | 001 | 尿(含むその他) | 911 | 化学発色法(機械読み取り) | 00 | [7 empty] | 1A990-0000-001-911-00 | A0001 | 尿一般物質定性半定量検査[尿試験紙法] | 9999 |  | 100 | 尿 | 016 | 化学発色法(機械読み取り)_メディテ－プ10H(機器判定) | 00 | 依頼 | [24 empty] | 尿一般検査-依頼 | A0001-9999-100-016-00 | (変更前)JLAC11識別コード:0000
メディテ－プ10H | シスメックス株式会社 | 21300AMY00032000 | 1A990 | 尿一般物質定性半定量検査 | 0000 |  | 001 | 尿(含むその他) | 911 | 化学発色法(機械読み取り) | 51 | 比重 | [6 empty] | 1A990-0000-001-911-51 | A1004 | 比重[尿試験紙法] | 0000 |  | 100 | 尿 | 016 | 化学発色法(機械読み取り)_メディテ－プ10H(機器判定) | 01 | 単位なし | [24 empty] | 比重[尿試験紙法] | A1004-0000-100-016-01 | (変更前)JLAC11識別コード:0003 ＊2025年2月
メディテ－プ10H | シスメックス株式会社 | 21300AMY00032000 | 1A990 | 尿一般物質定性半定量検査 | 0000 |  | 001 | 尿(含むその他) | 911 | 化学発色法(機械読み取り) | 52 | ｐＨ | [6 empty] | 1A990-0000-001-911-52 | A1005 | pH[尿試験紙法] | 0000 |  | 100 | 尿 | 016 | 化学発色法(機械読み取り)_メディテ－プ10H(機器判定) | 01 | 単位なし | [24 empty] | pH[尿試験紙法] | A1005-0000-100-016-01 | (変更前)JLAC11識別コード:0003 ＊2025年2月
メディテ－プ10H | シスメックス株式会社 | 21300AMY00032000 | 1A990 | 尿一般物質定性半定量検査 | 0000 |  | 001 | 尿(含むその他) | 911 | 化学発色法(機械読み取り) | 53 | 蛋白 定性 | [6 empty] | 1A990-0000-001-911-53 | A1006 | 蛋白[尿試験紙法] | 0000 |  | 100 | 尿 | 016 | 化学発色法(機械読み取り)_メディテ－プ10H(機器判定) | 02 | 定性･判定 | [24 empty] | 蛋白[尿試験紙法]-判定 | A1006-0000-100-016-02 | (変更前)JLAC11識別コード:0001 ＊2025年2月
メディテ－プ10H | シスメックス株式会社 | 21300AMY00032000 | 1A990 | 尿一般物質定性半定量検査 | 0000 |  | 001 | 尿(含むその他) | 911 | 化学発色法(機械読み取り) | 54 | 糖 定性 | [6 empty] | 1A990-0000-001-911-54 | A1008 | グルコース[尿試験紙法] | 0000 |  | 100 | 尿 | 016 | 化学発色法(機械読み取り)_メディテ－プ10H(機器判定) | 02 | 定性･判定 | [24 empty] | グルコース[尿試験紙法]-判定 | A1008-0000-100-016-02 | (変更前)JLAC11識別コード:0001 ＊2025年2月
メディテ－プ10H | シスメックス株式会社 | 21300AMY00032000 | 1A990 | 尿一般物質定性半定量検査 | 0000 |  | 001 | 尿(含むその他) | 911 | 化学発色法(機械読み取り) | 55 | ウロビリノーゲン 定性 | [6 empty] | 1A990-0000-001-911-55 | A1010 | ウロビリノーゲン[尿試験紙法] | 0000 |  | 100 | 尿 | 016 | 化学発色法(機械読み取り)_メディテ－プ10H(機器判定) | 02 | 定性･判定 | [24 empty] | ウロビリノゲン[尿試験紙法]-判定 | A1010-0000-100-016-02 | (変更前)JLAC11識別コード:0001 ＊2025年2月
メディテ－プ10H | シスメックス株式会社 | 21300AMY00032000 | 1A990 | 尿一般物質定性半定量検査 | 0000 |  | 001 | 尿(含むその他) | 911 | 化学発色法(機械読み取り) | 57 | ビリルビン 定性 | [6 empty] | 1A990-0000-001-911-57 | A1012 | ビリルビン[尿試験紙法] | 0000 |  | 100 | 尿 | 016 | 化学発色法(機械読み取り)_メディテ－プ10H(機器判定) | 02 | 定性･判定 | [24 empty] | ビリルビン[尿試験紙法]-判定 | A1012-0000-100-016-02 | (変更前)JLAC11識別コード:0001 ＊2025年2月
メディテ－プ10H | シスメックス株式会社 | 21300AMY00032000 | 1A990 | 尿一般物質定性半定量検査 | 0000 |  | 001 | 尿(含むその他) | 911 | 化学発色法(機械読み取り) | 58 | ケトン体 定性 | [6 empty] | 1A990-0000-001-911-58 | A1013 | ケトン体[尿試験紙法] | 0000 |  | 100 | 尿 | 016 | 化学発色法(機械読み取り)_メディテ－プ10H(機器判定) | 02 | 定性･判定 | [24 empty] | ケトン体[尿試験紙法]-判定 | A1013-0000-100-016-02 | (変更前)JLAC11識別コード:0001 ＊2025年2月
メディテ－プ10H | シスメックス株式会社 | 21300AMY00032000 | 1A990 | 尿一般物質定性半定量検査 | 0000 |  | 001 | 尿(含むその他) | 911 | 化学発色法(機械読み取り) | 59 | 潜血 定性 | [6 empty] | 1A990-0000-001-911-59 | A1009 | 潜血反応[尿試験紙法] | 0000 |  | 100 | 尿 | 016 | 化学発色法(機械読み取り)_メディテ－プ10H(機器判定) | 02 | 定性･判定 | [24 empty] | 潜血反応[尿試験紙法]-判定 | A1009-0000-100-016-02 | (変更前)JLAC11識別コード:0001 ＊2025年2月
メディテ－プ10H | シスメックス株式会社 | 21300AMY00032000 | 1A990 | 尿一般物質定性半定量検査 | 0000 |  | 001 | 尿(含むその他) | 911 | 化学発色法(機械読み取り) | 62 | 白血球数(試験紙法) 定性 | [6 empty] | 1A990-0000-001-911-62 | A1016 | 白血球[尿試験紙法] | 0000 |  | 100 | 尿 | 016 | 化学発色法(機械読み取り)_メディテ－プ10H(機器判定) | 02 | 定性･判定 | [24 empty] | 白血球[尿試験紙法]-判定 | A1016-0000-100-016-02 | (変更前)JLAC11識別コード:0001 ＊2025年2月
メディテ－プ10H | シスメックス株式会社 | 21300AMY00032000 | 1A990 | 尿一般物質定性半定量検査 | 0000 |  | 001 | 尿(含むその他) | 911 | 化学発色法(機械読み取り) | 64 | 亜硝酸塩 | [6 empty] | 1A990-0000-001-911-64 | A1014 | 亜硝酸塩[尿試験紙法] | 0000 |  | 100 | 尿 | 016 | 化学発色法(機械読み取り)_メディテ－プ10H(機器判定) | 02 | 定性･判定 | [24 empty] | 亜硝酸塩[尿試験紙法]-判定 | A1014-0000-100-016-02 | (変更前)JLAC11識別コード:0001 ＊2025年2月
メディテ－プ10H | シスメックス株式会社 | 21300AMY00032000 | 1A990 | 尿一般物質定性半定量検査 | 0000 |  | 001 | 尿(含むその他) | 911 | 化学発色法(機械読み取り) | 71 | 蛋白 半定量 | [6 empty] | 1A990-0000-001-911-71 | A1006 | 蛋白[尿試験紙法] | 0000 |  | 100 | 尿 | 016 | 化学発色法(機械読み取り)_メディテ－プ10H(機器判定) | 85 | mg/dL | [24 empty] | 蛋白[尿試験紙法] | A1006-0000-100-016-85 | (変更前)JLAC11識別コード:0003 ＊2025年2月
メディテ－プ10H | シスメックス株式会社 | 21300AMY00032000 | 1A990 | 尿一般物質定性半定量検査 | 0000 |  | 001 | 尿(含むその他) | 911 | 化学発色法(機械読み取り) | 72 | 糖 半定量 | [6 empty] | 1A990-0000-001-911-72 | A1008 | グルコース[尿試験紙法] | 0000 |  | 100 | 尿 | 016 | 化学発色法(機械読み取り)_メディテ－プ10H(機器判定) | 85 | mg/dL | [24 empty] | グルコース[尿試験紙法] | A1008-0000-100-016-85 | (変更前)JLAC11識別コード:0003 ＊2025年2月
メディテ－プ10H | シスメックス株式会社 | 21300AMY00032000 | 1A990 | 尿一般物質定性半定量検査 | 0000 |  | 001 | 尿(含むその他) | 911 | 化学発色法(機械読み取り) | 73 | ウロビリノーゲン 半定量 | [6 empty] | 1A990-0000-001-911-73 | A1010 | ウロビリノーゲン[尿試験紙法] | 0000 |  | 100 | 尿 | 016 | 化学発色法(機械読み取り)_メディテ－プ10H(機器判定) | 85 | mg/dL | [24 empty] | ウロビリノゲン[尿試験紙法] | A1010-0000-100-016-85 | (変更前)JLAC11識別コード:0003 ＊2025年2月
メディテ－プ10H | シスメックス株式会社 | 21300AMY00032000 | 1A990 | 尿一般物質定性半定量検査 | 0000 |  | 001 | 尿(含むその他) | 911 | 化学発色法(機械読み取り) | 75 | ビリルビン 半定量 | [6 empty] | 1A990-0000-001-911-75 | A1012 | ビリルビン[尿試験紙法] | 0000 |  | 100 | 尿 | 016 | 化学発色法(機械読み取り)_メディテ－プ10H(機器判定) | 85 | mg/dL | [24 empty] | ビリルビン[尿試験紙法] | A1012-0000-100-016-85 | (変更前)JLAC11識別コード:0003 ＊2025年2月
メディテ－プ10H | シスメックス株式会社 | 21300AMY00032000 | 1A990 | 尿一般物質定性半定量検査 | 0000 |  | 001 | 尿(含むその他) | 911 | 化学発色法(機械読み取り) | 76 | ケトン体 半定量 | [6 empty] | 1A990-0000-001-911-76 | A1013 | ケトン体[尿試験紙法] | 0000 |  | 100 | 尿 | 016 | 化学発色法(機械読み取り)_メディテ－プ10H(機器判定) | 85 | mg/dL | [24 empty] | ケトン体[尿試験紙法] | A1013-0000-100-016-85 | (変更前)JLAC11識別コード:0003 ＊2025年2月
メディテ－プ10H | シスメックス株式会社 | 21300AMY00032000 | 1A990 | 尿一般物質定性半定量検査 | 0000 |  | 001 | 尿(含むその他) | 911 | 化学発色法(機械読み取り) | 77 | 潜血 半定量 | [6 empty] | 1A990-0000-001-911-77 | A1009 | 潜血反応[尿試験紙法] | 0000 |  | 100 | 尿 | 016 | 化学発色法(機械読み取り)_メディテ－プ10H(機器判定) | 21 | /μL | [24 empty] | 潜血反応[尿試験紙法] | A1009-0000-100-016-21 | (変更前)JLAC11識別コード:0003 ＊2025年2月
メディテ－プ10H | シスメックス株式会社 | 21300AMY00032000 | 1A990 | 尿一般物質定性半定量検査 | 0000 |  | 001 | 尿(含むその他) | 911 | 化学発色法(機械読み取り) | 80 | 白血球数(試験紙法) 半定量 | [6 empty] | 1A990-0000-001-911-80 | A1016 | 白血球[尿試験紙法] | 0000 |  | 100 | 尿 | 016 | 化学発色法(機械読み取り)_メディテ－プ10H(機器判定) | 21 | /μL | [24 empty] | 白血球[尿試験紙法] | A1016-0000-100-016-21 | (変更前)JLAC11識別コード:0003 ＊2025年2月
－ | － | － | 1A006 | 色調[尿] | 0000 |  | 001 | 尿(含むその他) | 999 | その他 | 11 | 判 定 | [6 empty] | 1A006-0000-001-999-11 | A1002 | 色調 | 0000 |  | 100 | 尿 | 016 | 化学発色法(機械読み取り)_メディテ－プ10H(機器判定) | 01 | 単位なし | [24 empty] | 尿色調 | A1002-0000-100-016-01 | (変更前)JLAC11識別コード:0004 ＊2025年2月
－ | － | － | 1A007 | 混濁[尿] | 0000 |  | 001 | 尿(含むその他) | 999 | その他 | 11 | 判 定 | [6 empty] | 1A007-0000-001-999-11 | A1003 | 混濁(濁度) | 0000 |  | 100 | 尿 | 016 | 化学発色法(機械読み取り)_メディテ－プ10H(機器判定) | 01 | 単位なし | [24 empty] | 尿混濁 | A1003-0000-100-016-01 | (変更前)JLAC11識別コード:0001 ＊2025年2月
メディテ－プ10M | シスメックス株式会社 | 21300AMY00063000 | 1A990 | 尿一般物質定性半定量検査 | 0000 |  | 001 | 尿(含むその他) | 911 | 化学発色法(機械読み取り) | 00 | [7 empty] | 1A990-0000-001-911-00 | A0001 | 尿一般物質定性半定量検査[尿試験紙法] | 9999 |  | 100 | 尿 | 017 | 化学発色法(機械読み取り)_メディテ－プ10M(機器判定) | 00 | 依頼 | [24 empty] | 尿一般検査-依頼 | A0001-9999-100-017-00 | (変更前)JLAC11識別コード:0000
メディテ－プ10M | シスメックス株式会社 | 21300AMY00063000 | 1A990 | 尿一般物質定性半定量検査 | 0000 |  | 001 | 尿(含むその他) | 911 | 化学発色法(機械読み取り) | 51 | 比重 | [6 empty] | 1A990-0000-001-911-51 | A1004 | 比重[尿試験紙法] | 0000 |  | 100 | 尿 | 017 | 化学発色法(機械読み取り)_メディテ－プ10M(機器判定) | 01 | 単位なし | [24 empty] | 比重[尿試験紙法]-判定 | A1004-0000-100-017-01 | (変更前)JLAC11識別コード:0003 ＊2025年2月
メディテ－プ10M | シスメックス株式会社 | 21300AMY00063000 | 1A990 | 尿一般物質定性半定量検査 | 0000 |  | 001 | 尿(含むその他) | 911 | 化学発色法(機械読み取り) | 52 | ｐＨ | [6 empty] | 1A990-0000-001-911-52 | A1005 | pH[尿試験紙法] | 0000 |  | 100 | 尿 | 017 | 化学発色法(機械読み取り)_メディテ－プ10M(機器判定) | 01 | 単位なし | [24 empty] | pH[尿試験紙法]-判定 | A1005-0000-100-017-01 | (変更前)JLAC11識別コード:0003 ＊2025年2月
メディテ－プ10M | シスメックス株式会社 | 21300AMY00063000 | 1A990 | 尿一般物質定性半定量検査 | 0000 |  | 001 | 尿(含むその他) | 911 | 化学発色法(機械読み取り) | 53 | 蛋白 定性 | [6 empty] | 1A990-0000-001-911-53 | A1006 | 蛋白[尿試験紙法] | 0000 |  | 100 | 尿 | 017 | 化学発色法(機械読み取り)_メディテ－プ10M(機器判定) | 02 | 定性･判定 | [24 empty] | 蛋白[尿試験紙法]-判定 | A1006-0000-100-017-02 | (変更前)JLAC11識別コード:0001 ＊2025年2月
メディテ－プ10M | シスメックス株式会社 | 21300AMY00063000 | 1A990 | 尿一般物質定性半定量検査 | 0000 |  | 001 | 尿(含むその他) | 911 | 化学発色法(機械読み取り) | 54 | 糖 定性 | [6 empty] | 1A990-0000-001-911-54 | A1008 | グルコース[尿試験紙法] | 0000 |  | 100 | 尿 | 017 | 化学発色法(機械読み取り)_メディテ－プ10M(機器判定) | 02 | 定性･判定 | [24 empty] | グルコース[尿試験紙法]-判定 | A1008-0000-100-017-02 | (変更前)JLAC11識別コード:0001 ＊2025年2月
メディテ－プ10M | シスメックス株式会社 | 21300AMY00063000 | 1A990 | 尿一般物質定性半定量検査 | 0000 |  | 001 | 尿(含むその他) | 911 | 化学発色法(機械読み取り) | 55 | ウロビリノーゲン 定性 | [6 empty] | 1A990-0000-001-911-55 | A1010 | ウロビリノーゲン[尿試験紙法] | 0000 |  | 100 | 尿 | 017 | 化学発色法(機械読み取り)_メディテ－プ10M(機器判定) | 02 | 定性･判定 | [24 empty] | ウロビリノゲン[尿試験紙法]-判定 | A1010-0000-100-017-02 | (変更前)JLAC11識別コード:0001 ＊2025年2月
メディテ－プ10M | シスメックス株式会社 | 21300AMY00063000 | 1A990 | 尿一般物質定性半定量検査 | 0000 |  | 001 | 尿(含むその他) | 911 | 化学発色法(機械読み取り) | 57 | ビリルビン 定性 | [6 empty] | 1A990-0000-001-911-57 | A1012 | ビリルビン[尿試験紙法] | 0000 |  | 100 | 尿 | 017 | 化学発色法(機械読み取り)_メディテ－プ10M(機器判定) | 02 | 定性･判定 | [24 empty] | ビリルビン[尿試験紙法]-判定 | A1012-0000-100-017-02 | (変更前)JLAC11識別コード:0001 ＊2025年2月
メディテ－プ10M | シスメックス株式会社 | 21300AMY00063000 | 1A990 | 尿一般物質定性半定量検査 | 0000 |  | 001 | 尿(含むその他) | 911 | 化学発色法(機械読み取り) | 58 | ケトン体 定性 | [6 empty] | 1A990-0000-001-911-58 | A1013 | ケトン体[尿試験紙法] | 0000 |  | 100 | 尿 | 017 | 化学発色法(機械読み取り)_メディテ－プ10M(機器判定) | 02 | 定性･判定 | [24 empty] | ケトン体[尿試験紙法]-判定 | A1013-0000-100-017-02 | (変更前)JLAC11識別コード:0001 ＊2025年2月
メディテ－プ10M | シスメックス株式会社 | 21300AMY00063000 | 1A990 | 尿一般物質定性半定量検査 | 0000 |  | 001 | 尿(含むその他) | 911 | 化学発色法(機械読み取り) | 59 | 潜血 定性 | [6 empty] | 1A990-0000-001-911-59 | A1009 | 潜血反応[尿試験紙法] | 0000 |  | 100 | 尿 | 017 | 化学発色法(機械読み取り)_メディテ－プ10M(機器判定) | 02 | 定性･判定 | [24 empty] | 潜血反応[尿試験紙法]-判定 | A1009-0000-100-017-02 | (変更前)JLAC11識別コード:0001 ＊2025年2月
メディテ－プ10M | シスメックス株式会社 | 21300AMY00063000 | 1A990 | 尿一般物質定性半定量検査 | 0000 |  | 001 | 尿(含むその他) | 911 | 化学発色法(機械読み取り) | 62 | 白血球数(試験紙法) 定性 | [6 empty] | 1A990-0000-001-911-62 | A1016 | 白血球[尿試験紙法] | 0000 |  | 100 | 尿 | 017 | 化学発色法(機械読み取り)_メディテ－プ10M(機器判定) | 02 | 定性･判定 | [24 empty] | 白血球[尿試験紙法]-判定 | A1016-0000-100-017-02 | (変更前)JLAC11識別コード:0001 ＊2025年2月
メディテ－プ10M | シスメックス株式会社 | 21300AMY00063000 | 1A990 | 尿一般物質定性半定量検査 | 0000 |  | 001 | 尿(含むその他) | 911 | 化学発色法(機械読み取り) | 64 | 亜硝酸塩 | [6 empty] | 1A990-0000-001-911-64 | A1014 | 亜硝酸塩[尿試験紙法] | 0000 |  | 100 | 尿 | 017 | 化学発色法(機械読み取り)_メディテ－プ10M(機器判定) | 02 | 定性･判定 | [24 empty] | 亜硝酸塩[尿試験紙法]-判定 | A1014-0000-100-017-02 | (変更前)JLAC11識別コード:0001 ＊2025年2月
メディテ－プ10M | シスメックス株式会社 | 21300AMY00063000 | 1A990 | 尿一般物質定性半定量検査 | 0000 |  | 001 | 尿(含むその他) | 911 | 化学発色法(機械読み取り) | 71 | 蛋白 半定量 | [6 empty] | 1A990-0000-001-911-71 | A1006 | 蛋白[尿試験紙法] | 0000 |  | 100 | 尿 | 017 | 化学発色法(機械読み取り)_メディテ－プ10M(機器判定) | 85 | mg/dL | [24 empty] | 蛋白[尿試験紙法] | A1006-0000-100-017-85 | (変更前)JLAC11識別コード:0003 ＊2025年2月
メディテ－プ10M | シスメックス株式会社 | 21300AMY00063000 | 1A990 | 尿一般物質定性半定量検査 | 0000 |  | 001 | 尿(含むその他) | 911 | 化学発色法(機械読み取り) | 72 | 糖 半定量 | [6 empty] | 1A990-0000-001-911-72 | A1008 | グルコース[尿試験紙法] | 0000 |  | 100 | 尿 | 017 | 化学発色法(機械読み取り)_メディテ－プ10M(機器判定) | 85 | mg/dL | [24 empty] | グルコース[尿試験紙法] | A1008-0000-100-017-85 | (変更前)JLAC11識別コード:0003 ＊2025年2月
メディテ－プ10M | シスメックス株式会社 | 21300AMY00063000 | 1A990 | 尿一般物質定性半定量検査 | 0000 |  | 001 | 尿(含むその他) | 911 | 化学発色法(機械読み取り) | 73 | ウロビリノーゲン 半定量 | [6 empty] | 1A990-0000-001-911-73 | A1010 | ウロビリノーゲン[尿試験紙法] | 0000 |  | 100 | 尿 | 017 | 化学発色法(機械読み取り)_メディテ－プ10M(機器判定) | 85 | mg/dL | [24 empty] | ウロビリノゲン[尿試験紙法] | A1010-0000-100-017-85 | (変更前)JLAC11識別コード:0003 ＊2025年2月
メディテ－プ10M | シスメックス株式会社 | 21300AMY00063000 | 1A990 | 尿一般物質定性半定量検査 | 0000 |  | 001 | 尿(含むその他) | 911 | 化学発色法(機械読み取り) | 75 | ビリルビン 半定量 | [6 empty] | 1A990-0000-001-911-75 | A1012 | ビリルビン[尿試験紙法] | 0000 |  | 100 | 尿 | 017 | 化学発色法(機械読み取り)_メディテ－プ10M(機器判定) | 85 | mg/dL | [24 empty] | ビリルビン[尿試験紙法] | A1012-0000-100-017-85 | (変更前)JLAC11識別コード:0003 ＊2025年2月
メディテ－プ10M | シスメックス株式会社 | 21300AMY00063000 | 1A990 | 尿一般物質定性半定量検査 | 0000 |  | 001 | 尿(含むその他) | 911 | 化学発色法(機械読み取り) | 76 | ケトン体 半定量 | [6 empty] | 1A990-0000-001-911-76 | A1013 | ケトン体[尿試験紙法] | 0000 |  | 100 | 尿 | 017 | 化学発色法(機械読み取り)_メディテ－プ10M(機器判定) | 85 | mg/dL | [24 empty] | ケトン体[尿試験紙法] | A1013-0000-100-017-85 | (変更前)JLAC11識別コード:0003 ＊2025年2月
メディテ－プ10M | シスメックス株式会社 | 21300AMY00063000 | 1A990 | 尿一般物質定性半定量検査 | 0000 |  | 001 | 尿(含むその他) | 911 | 化学発色法(機械読み取り) | 77 | 潜血 半定量 | [6 empty] | 1A990-0000-001-911-77 | A1009 | 潜血反応[尿試験紙法] | 0000 |  | 100 | 尿 | 017 | 化学発色法(機械読み取り)_メディテ－プ10M(機器判定) | 21 | /μL | [24 empty] | 潜血反応[尿試験紙法] | A1009-0000-100-017-21 | (変更前)JLAC11識別コード:0003 ＊2025年2月
メディテ－プ10M | シスメックス株式会社 | 21300AMY00063000 | 1A990 | 尿一般物質定性半定量検査 | 0000 |  | 001 | 尿(含むその他) | 911 | 化学発色法(機械読み取り) | 80 | 白血球数(試験紙法) 半定量 | [6 empty] | 1A990-0000-001-911-80 | A1016 | 白血球[尿試験紙法] | 0000 |  | 100 | 尿 | 017 | 化学発色法(機械読み取り)_メディテ－プ10M(機器判定) | 21 | /μL | [24 empty] | 白血球[尿試験紙法] | A1016-0000-100-017-21 | (変更前)JLAC11識別コード:0003 ＊2025年2月
－ | － | － | 1A006 | 色調[尿] | 0000 |  | 001 | 尿(含むその他) | 999 | その他 | 11 | 判 定 | [6 empty] | 1A006-0000-001-999-11 | A1002 | 色調 | 0000 |  | 100 | 尿 | 017 | 化学発色法(機械読み取り)_メディテ－プ10M(機器判定) | 01 | 単位なし | [24 empty] | 尿色調 | A1002-0000-100-017-01 | (変更前)JLAC11識別コード:0004 ＊2025年2月
－ | － | － | 1A007 | 混濁[尿] | 0000 |  | 001 | 尿(含むその他) | 999 | その他 | 11 | 判 定 | [6 empty] | 1A007-0000-001-999-11 | A1003 | 混濁(濁度) | 0000 |  | 100 | 尿 | 017 | 化学発色法(機械読み取り)_メディテ－プ10M(機器判定) | 01 | 単位なし | [24 empty] | 尿混濁 | A1003-0000-100-017-01 | (変更前)JLAC11識別コード:0001 ＊2025年2月
URISYS 2400 カセット | シスメックス株式会社 | 21300AMY00527000 | 1A990 | 尿一般物質定性半定量検査 | 0000 |  | 001 | 尿(含むその他) | 911 | 化学発色法(機械読み取り) | 00 | [7 empty] | 1A990-0000-001-911-00 | A0001 | 尿一般物質定性半定量検査[尿試験紙法] | 9999 |  | 100 | 尿 | 018 | 化学発色法(機械読み取り)_URISYS 2400 カセット(機器判定) | 00 | 依頼 | [24 empty] | 尿一般検査-依頼 | A0001-9999-100-018-00 | (変更前)JLAC11識別コード:0000
URISYS 2400 カセット | シスメックス株式会社 | 21300AMY00527000 | 1A990 | 尿一般物質定性半定量検査 | 0000 |  | 001 | 尿(含むその他) | 911 | 化学発色法(機械読み取り) | 52 | ｐＨ | [6 empty] | 1A990-0000-001-911-52 | A1005 | pH[尿試験紙法] | 0000 |  | 100 | 尿 | 018 | 化学発色法(機械読み取り)_URISYS 2400 カセット(機器判定) | 01 | 単位なし | [24 empty] | pH[尿試験紙法]-判定 | A1005-0000-100-018-01 | (変更前)JLAC11識別コード:0003 ＊2025年2月
URISYS 2400 カセット | シスメックス株式会社 | 21300AMY00527000 | 1A990 | 尿一般物質定性半定量検査 | 0000 |  | 001 | 尿(含むその他) | 911 | 化学発色法(機械読み取り) | 53 | 蛋白 定性 | [6 empty] | 1A990-0000-001-911-53 | A1006 | 蛋白[尿試験紙法] | 0000 |  | 100 | 尿 | 018 | 化学発色法(機械読み取り)_URISYS 2400 カセット(機器判定) | 02 | 定性･判定 | [24 empty] | 蛋白[尿試験紙法]-判定 | A1006-0000-100-018-02 | (変更前)JLAC11識別コード:0001 ＊2025年2月
URISYS 2400 カセット | シスメックス株式会社 | 21300AMY00527000 | 1A990 | 尿一般物質定性半定量検査 | 0000 |  | 001 | 尿(含むその他) | 911 | 化学発色法(機械読み取り) | 54 | 糖 定性 | [6 empty] | 1A990-0000-001-911-54 | A1008 | グルコース[尿試験紙法] | 0000 |  | 100 | 尿 | 018 | 化学発色法(機械読み取り)_URISYS 2400 カセット(機器判定) | 02 | 定性･判定 | [24 empty] | グルコース[尿試験紙法]-判定 | A1008-0000-100-018-02 | (変更前)JLAC11識別コード:0001 ＊2025年2月
URISYS 2400 カセット | シスメックス株式会社 | 21300AMY00527000 | 1A990 | 尿一般物質定性半定量検査 | 0000 |  | 001 | 尿(含むその他) | 911 | 化学発色法(機械読み取り) | 55 | ウロビリノーゲン 定性 | [6 empty] | 1A990-0000-001-911-55 | A1010 | ウロビリノーゲン[尿試験紙法] | 0000 |  | 100 | 尿 | 018 | 化学発色法(機械読み取り)_URISYS 2400 カセット(機器判定) | 02 | 定性･判定 | [24 empty] | ウロビリノゲン[尿試験紙法]-判定 | A1010-0000-100-018-02 | (変更前)JLAC11識別コード:0001 ＊2025年2月
URISYS 2400 カセット | シスメックス株式会社 | 21300AMY00527000 | 1A990 | 尿一般物質定性半定量検査 | 0000 |  | 001 | 尿(含むその他) | 911 | 化学発色法(機械読み取り) | 57 | ビリルビン 定性 | [6 empty] | 1A990-0000-001-911-57 | A1012 | ビリルビン[尿試験紙法] | 0000 |  | 100 | 尿 | 018 | 化学発色法(機械読み取り)_URISYS 2400 カセット(機器判定) | 02 | 定性･判定 | [24 empty] | ビリルビン[尿試験紙法]-判定 | A1012-0000-100-018-02 | (変更前)JLAC11識別コード:0001 ＊2025年2月
URISYS 2400 カセット | シスメックス株式会社 | 21300AMY00527000 | 1A990 | 尿一般物質定性半定量検査 | 0000 |  | 001 | 尿(含むその他) | 911 | 化学発色法(機械読み取り) | 58 | ケトン体 定性 | [6 empty] | 1A990-0000-001-911-58 | A1013 | ケトン体[尿試験紙法] | 0000 |  | 100 | 尿 | 018 | 化学発色法(機械読み取り)_URISYS 2400 カセット(機器判定) | 02 | 定性･判定 | [24 empty] | ケトン体[尿試験紙法]-判定 | A1013-0000-100-018-02 | (変更前)JLAC11識別コード:0001 ＊2025年2月
URISYS 2400 カセット | シスメックス株式会社 | 21300AMY00527000 | 1A990 | 尿一般物質定性半定量検査 | 0000 |  | 001 | 尿(含むその他) | 911 | 化学発色法(機械読み取り) | 59 | 潜血 定性 | [6 empty] | 1A990-0000-001-911-59 | A1009 | 潜血反応[尿試験紙法] | 0000 |  | 100 | 尿 | 018 | 化学発色法(機械読み取り)_URISYS 2400 カセット(機器判定) | 02 | 定性･判定 | [24 empty] | 潜血反応[尿試験紙法]-判定 | A1009-0000-100-018-02 | (変更前)JLAC11識別コード:0001 ＊2025年2月
URISYS 2400 カセット | シスメックス株式会社 | 21300AMY00527000 | 1A990 | 尿一般物質定性半定量検査 | 0000 |  | 001 | 尿(含むその他) | 911 | 化学発色法(機械読み取り) | 62 | 白血球数(試験紙法) 定性 | [6 empty] | 1A990-0000-001-911-62 | A1016 | 白血球[尿試験紙法] | 0000 |  | 100 | 尿 | 018 | 化学発色法(機械読み取り)_URISYS 2400 カセット(機器判定) | 02 | 定性･判定 | [24 empty] | 白血球[尿試験紙法]-判定 | A1016-0000-100-018-02 | (変更前)JLAC11識別コード:0001 ＊2025年2月
URISYS 2400 カセット | シスメックス株式会社 | 21300AMY00527000 | 1A990 | 尿一般物質定性半定量検査 | 0000 |  | 001 | 尿(含むその他) | 911 | 化学発色法(機械読み取り) | 64 | 亜硝酸塩 | [6 empty] | 1A990-0000-001-911-64 | A1014 | 亜硝酸塩[尿試験紙法] | 0000 |  | 100 | 尿 | 018 | 化学発色法(機械読み取り)_URISYS 2400 カセット(機器判定) | 02 | 定性･判定 | [24 empty] | 亜硝酸塩[尿試験紙法]-判定 | A1014-0000-100-018-02 | (変更前)JLAC11識別コード:0001 ＊2025年2月
URISYS 2400 カセット | シスメックス株式会社 | 21300AMY00527000 | 1A990 | 尿一般物質定性半定量検査 | 0000 |  | 001 | 尿(含むその他) | 911 | 化学発色法(機械読み取り) | 71 | 蛋白 半定量 | [6 empty] | 1A990-0000-001-911-71 | A1006 | 蛋白[尿試験紙法] | 0000 |  | 100 | 尿 | 018 | 化学発色法(機械読み取り)_URISYS 2400 カセット(機器判定) | 85 | mg/dL | [24 empty] | 蛋白[尿試験紙法] | A1006-0000-100-018-85 | (変更前)JLAC11識別コード:0003 ＊2025年2月
URISYS 2400 カセット | シスメックス株式会社 | 21300AMY00527000 | 1A990 | 尿一般物質定性半定量検査 | 0000 |  | 001 | 尿(含むその他) | 911 | 化学発色法(機械読み取り) | 72 | 糖 半定量 | [6 empty] | 1A990-0000-001-911-72 | A1008 | グルコース[尿試験紙法] | 0000 |  | 100 | 尿 | 018 | 化学発色法(機械読み取り)_URISYS 2400 カセット(機器判定) | 85 | mg/dL | [24 empty] | グルコース[尿試験紙法] | A1008-0000-100-018-85 | (変更前)JLAC11識別コード:0003 ＊2025年2月
URISYS 2400 カセット | シスメックス株式会社 | 21300AMY00527000 | 1A990 | 尿一般物質定性半定量検査 | 0000 |  | 001 | 尿(含むその他) | 911 | 化学発色法(機械読み取り) | 73 | ウロビリノーゲン 半定量 | [6 empty] | 1A990-0000-001-911-73 | A1010 | ウロビリノーゲン[尿試験紙法] | 0000 |  | 100 | 尿 | 018 | 化学発色法(機械読み取り)_URISYS 2400 カセット(機器判定) | 85 | mg/dL | [24 empty] | ウロビリノゲン[尿試験紙法] | A1010-0000-100-018-85 | (変更前)JLAC11識別コード:0003 ＊2025年2月
URISYS 2400 カセット | シスメックス株式会社 | 21300AMY00527000 | 1A990 | 尿一般物質定性半定量検査 | 0000 |  | 001 | 尿(含むその他) | 911 | 化学発色法(機械読み取り) | 75 | ビリルビン 半定量 | [6 empty] | 1A990-0000-001-911-75 | A1012 | ビリルビン[尿試験紙法] | 0000 |  | 100 | 尿 | 018 | 化学発色法(機械読み取り)_URISYS 2400 カセット(機器判定) | 85 | mg/dL | [24 empty] | ビリルビン[尿試験紙法] | A1012-0000-100-018-85 | (変更前)JLAC11識別コード:0003 ＊2025年2月
URISYS 2400 カセット | シスメックス株式会社 | 21300AMY00527000 | 1A990 | 尿一般物質定性半定量検査 | 0000 |  | 001 | 尿(含むその他) | 911 | 化学発色法(機械読み取り) | 76 | ケトン体 半定量 | [6 empty] | 1A990-0000-001-911-76 | A1013 | ケトン体[尿試験紙法] | 0000 |  | 100 | 尿 | 018 | 化学発色法(機械読み取り)_URISYS 2400 カセット(機器判定) | 85 | mg/dL | [24 empty] | ケトン体[尿試験紙法] | A1013-0000-100-018-85 | (変更前)JLAC11識別コード:0003 ＊2025年2月
URISYS 2400 カセット | シスメックス株式会社 | 21300AMY00527000 | 1A990 | 尿一般物質定性半定量検査 | 0000 |  | 001 | 尿(含むその他) | 911 | 化学発色法(機械読み取り) | 77 | 潜血 半定量 | [6 empty] | 1A990-0000-001-911-77 | A1009 | 潜血反応[尿試験紙法] | 0000 |  | 100 | 尿 | 018 | 化学発色法(機械読み取り)_URISYS 2400 カセット(機器判定) | 21 | /μL | [24 empty] | 潜血反応[尿試験紙法] | A1009-0000-100-018-21 | (変更前)JLAC11識別コード:0003 ＊2025年2月
URISYS 2400 カセット | シスメックス株式会社 | 21300AMY00527000 | 1A990 | 尿一般物質定性半定量検査 | 0000 |  | 001 | 尿(含むその他) | 911 | 化学発色法(機械読み取り) | 80 | 白血球数(試験紙法) 半定量 | [6 empty] | 1A990-0000-001-911-80 | A1016 | 白血球[尿試験紙法] | 0000 |  | 100 | 尿 | 018 | 化学発色法(機械読み取り)_URISYS 2400 カセット(機器判定) | 21 | /μL | [24 empty] | 白血球[尿試験紙法] | A1016-0000-100-018-21 | (変更前)JLAC11識別コード:0003 ＊2025年2月
－ | － | － | 1A006 | 色調[尿] | 0000 |  | 001 | 尿(含むその他) | 999 | その他 | 11 | 判 定 | [6 empty] | 1A006-0000-001-999-11 | A1002 | 色調 | 0000 |  | 100 | 尿 | 018 | 化学発色法(機械読み取り)_URISYS 2400 カセット(機器判定) | 01 | 単位なし | [24 empty] | 尿色調 | A1002-0000-100-018-01 | (変更前)JLAC11識別コード:0004 ＊2025年2月
－ | － | － | 1A007 | 混濁[尿] | 0000 |  | 001 | 尿(含むその他) | 999 | その他 | 11 | 判 定 | [6 empty] | 1A007-0000-001-999-11 | A1003 | 混濁(濁度) | 0000 |  | 100 | 尿 | 018 | 化学発色法(機械読み取り)_URISYS 2400 カセット(機器判定) | 01 | 単位なし | [24 empty] | 尿混濁 | A1003-0000-100-018-01 | (変更前)JLAC11識別コード:0001 ＊2025年2月
ウリエース | テルモ株式会社 | 16100AMZ03211000 | 1A990 | 尿一般物質定性半定量検査 | 0000 |  | 001 | 尿(含むその他) | 901 | 化学発色法 | 00 | [7 empty] | 1A990-0000-001-901-00 | A0001 | 尿一般物質定性半定量検査[尿試験紙法] | 9999 |  | 100 | 尿 | 019 | 化学発色法_ウリエース(目視判定) | 00 | 依頼 | [24 empty] | 尿一般検査-依頼 | A0001-9999-100-019-00 | (変更前)JLAC11識別コード:0000
ウリエース | テルモ株式会社 | 16100AMZ03211000 | 1A990 | 尿一般物質定性半定量検査 | 0000 |  | 001 | 尿(含むその他) | 901 | 化学発色法 | 52 | ｐＨ | [6 empty] | 1A990-0000-001-901-52 | A1005 | pH[尿試験紙法] | 0000 |  | 100 | 尿 | 019 | 化学発色法_ウリエース(目視判定) | 01 | 単位なし | [24 empty] | pH[尿試験紙法]-判定 | A1005-0000-100-019-01 | (変更前)JLAC11識別コード:0003 ＊2025年2月
ウリエース | テルモ株式会社 | 16100AMZ03211000 | 1A990 | 尿一般物質定性半定量検査 | 0000 |  | 001 | 尿(含むその他) | 901 | 化学発色法 | 53 | 蛋白 定性 | [6 empty] | 1A990-0000-001-901-53 | A1006 | 蛋白[尿試験紙法] | 0000 |  | 100 | 尿 | 019 | 化学発色法_ウリエース(目視判定) | 02 | 定性･判定 | [24 empty] | 蛋白[尿試験紙法]-判定 | A1006-0000-100-019-02 | (変更前)JLAC11識別コード:0001 ＊2025年2月
ウリエース | テルモ株式会社 | 16100AMZ03211000 | 1A990 | 尿一般物質定性半定量検査 | 0000 |  | 001 | 尿(含むその他) | 901 | 化学発色法 | 54 | 糖 定性 | [6 empty] | 1A990-0000-001-901-54 | A1008 | グルコース[尿試験紙法] | 0000 |  | 100 | 尿 | 019 | 化学発色法_ウリエース(目視判定) | 02 | 定性･判定 | [24 empty] | グルコース[尿試験紙法]-判定 | A1008-0000-100-019-02 | (変更前)JLAC11識別コード:0001 ＊2025年2月
ウリエース | テルモ株式会社 | 16100AMZ03211000 | 1A990 | 尿一般物質定性半定量検査 | 0000 |  | 001 | 尿(含むその他) | 901 | 化学発色法 | 55 | ウロビリノーゲン 定性 | [6 empty] | 1A990-0000-001-901-55 | A1010 | ウロビリノーゲン[尿試験紙法] | 0000 |  | 100 | 尿 | 019 | 化学発色法_ウリエース(目視判定) | 02 | 定性･判定 | [24 empty] | ウロビリノゲン[尿試験紙法]-判定 | A1010-0000-100-019-02 | (変更前)JLAC11識別コード:0001 ＊2025年2月
ウリエース | テルモ株式会社 | 16100AMZ03211000 | 1A990 | 尿一般物質定性半定量検査 | 0000 |  | 001 | 尿(含むその他) | 901 | 化学発色法 | 57 | ビリルビン 定性 | [6 empty] | 1A990-0000-001-901-57 | A1012 | ビリルビン[尿試験紙法] | 0000 |  | 100 | 尿 | 019 | 化学発色法_ウリエース(目視判定) | 02 | 定性･判定 | [24 empty] | ビリルビン[尿試験紙法]-判定 | A1012-0000-100-019-02 | (変更前)JLAC11識別コード:0001 ＊2025年2月
ウリエース | テルモ株式会社 | 16100AMZ03211000 | 1A990 | 尿一般物質定性半定量検査 | 0000 |  | 001 | 尿(含むその他) | 901 | 化学発色法 | 58 | ケトン体 定性 | [6 empty] | 1A990-0000-001-901-58 | A1013 | ケトン体[尿試験紙法] | 0000 |  | 100 | 尿 | 019 | 化学発色法_ウリエース(目視判定) | 02 | 定性･判定 | [24 empty] | ケトン体[尿試験紙法]-判定 | A1013-0000-100-019-02 | (変更前)JLAC11識別コード:0001 ＊2025年2月
ウリエース | テルモ株式会社 | 16100AMZ03211000 | 1A990 | 尿一般物質定性半定量検査 | 0000 |  | 001 | 尿(含むその他) | 901 | 化学発色法 | 59 | 潜血 定性 | [6 empty] | 1A990-0000-001-901-59 | A1009 | 潜血反応[尿試験紙法] | 0000 |  | 100 | 尿 | 019 | 化学発色法_ウリエース(目視判定) | 02 | 定性･判定 | [24 empty] | 潜血反応[尿試験紙法]-判定 | A1009-0000-100-019-02 | (変更前)JLAC11識別コード:0001 ＊2025年2月
ウリエース | テルモ株式会社 | 16100AMZ03211000 | 1A990 | 尿一般物質定性半定量検査 | 0000 |  | 001 | 尿(含むその他) | 901 | 化学発色法 | 64 | 亜硝酸塩 | [6 empty] | 1A990-0000-001-901-64 | A1014 | 亜硝酸塩[尿試験紙法] | 0000 |  | 100 | 尿 | 019 | 化学発色法_ウリエース(目視判定) | 02 | 定性･判定 | [24 empty] | 亜硝酸塩[尿試験紙法]-判定 | A1014-0000-100-019-02 | (変更前)JLAC11識別コード:0001 ＊2025年2月
ウリエース | テルモ株式会社 | 16100AMZ03211000 | 1A990 | 尿一般物質定性半定量検査 | 0000 |  | 001 | 尿(含むその他) | 901 | 化学発色法 | 71 | 蛋白 半定量 | [6 empty] | 1A990-0000-001-901-71 | A1006 | 蛋白[尿試験紙法] | 0000 |  | 100 | 尿 | 019 | 化学発色法_ウリエース(目視判定) | 85 | mg/dL | [24 empty] | 蛋白[尿試験紙法] | A1006-0000-100-019-85 | (変更前)JLAC11識別コード:0003 ＊2025年2月
ウリエース | テルモ株式会社 | 16100AMZ03211000 | 1A990 | 尿一般物質定性半定量検査 | 0000 |  | 001 | 尿(含むその他) | 901 | 化学発色法 | 72 | 糖 半定量 | [6 empty] | 1A990-0000-001-901-72 | A1008 | グルコース[尿試験紙法] | 0000 |  | 100 | 尿 | 019 | 化学発色法_ウリエース(目視判定) | 85 | mg/dL | [24 empty] | グルコース[尿試験紙法] | A1008-0000-100-019-85 | (変更前)JLAC11識別コード:0003 ＊2025年2月
ウリエース | テルモ株式会社 | 16100AMZ03211000 | 1A990 | 尿一般物質定性半定量検査 | 0000 |  | 001 | 尿(含むその他) | 901 | 化学発色法 | 73 | ウロビリノーゲン 半定量 | [6 empty] | 1A990-0000-001-901-73 | A1010 | ウロビリノーゲン[尿試験紙法] | 0000 |  | 100 | 尿 | 019 | 化学発色法_ウリエース(目視判定) | 85 | mg/dL | [24 empty] | ウロビリノゲン[尿試験紙法] | A1010-0000-100-019-85 | (変更前)JLAC11識別コード:0003 ＊2025年2月
ウリエース | テルモ株式会社 | 16100AMZ03211000 | 1A990 | 尿一般物質定性半定量検査 | 0000 |  | 001 | 尿(含むその他) | 901 | 化学発色法 | 75 | ビリルビン 半定量 | [6 empty] | 1A990-0000-001-901-75 | A1012 | ビリルビン[尿試験紙法] | 0000 |  | 100 | 尿 | 019 | 化学発色法_ウリエース(目視判定) | 85 | mg/dL | [24 empty] | ビリルビン[尿試験紙法] | A1012-0000-100-019-85 | (変更前)JLAC11識別コード:0003 ＊2025年2月
ウリエース | テルモ株式会社 | 16100AMZ03211000 | 1A990 | 尿一般物質定性半定量検査 | 0000 |  | 001 | 尿(含むその他) | 901 | 化学発色法 | 76 | ケトン体 半定量 | [6 empty] | 1A990-0000-001-901-76 | A1013 | ケトン体[尿試験紙法] | 0000 |  | 100 | 尿 | 019 | 化学発色法_ウリエース(目視判定) | 85 | mg/dL | [24 empty] | ケトン体[尿試験紙法] | A1013-0000-100-019-85 | (変更前)JLAC11識別コード:0003 ＊2025年2月
ウリエース | テルモ株式会社 | 16100AMZ03211000 | 1A990 | 尿一般物質定性半定量検査 | 0000 |  | 001 | 尿(含むその他) | 901 | 化学発色法 | 77 | 潜血 半定量 | [6 empty] | 1A990-0000-001-901-77 | A1009 | 潜血反応[尿試験紙法] | 0000 |  | 100 | 尿 | 019 | 化学発色法_ウリエース(目視判定) | 85 | mg/dL | [24 empty] | 潜血反応[尿試験紙法] | A1009-0000-100-019-85 | (変更前)JLAC11識別コード:0003 ＊2025年2月
ウリエース | テルモ株式会社 | 16100AMZ03211000 | 1A990 | 尿一般物質定性半定量検査 | 0000 |  | 001 | 尿(含むその他) | 901 | 化学発色法 | 77 | 潜血 半定量 | [6 empty] | 1A990-0000-001-901-77 | A1009 | 潜血反応[尿試験紙法] | 0000 |  | 100 | 尿 | 019 | 化学発色法_ウリエース(目視判定) | 21 | /μL | [24 empty] | 潜血反応[尿試験紙法] | A1009-0000-100-019-21 | (変更前)JLAC11識別コード:0003 ＊2025年2月
－ | － | － | 1A006 | 色調[尿] | 0000 |  | 001 | 尿(含むその他) | 999 | その他 | 11 | 判 定 | [6 empty] | 1A006-0000-001-999-11 | A1002 | 色調 | 0000 |  | 100 | 尿 | 019 | 化学発色法_ウリエース(目視判定) | 01 | 単位なし | [24 empty] | 尿色調 | A1002-0000-100-019-01 | (変更前)JLAC11識別コード:0004 ＊2025年2月
－ | － | － | 1A007 | 混濁[尿] | 0000 |  | 001 | 尿(含むその他) | 999 | その他 | 11 | 判 定 | [6 empty] | 1A007-0000-001-999-11 | A1003 | 混濁(濁度) | 0000 |  | 100 | 尿 | 019 | 化学発色法_ウリエース(目視判定) | 01 | 単位なし | [24 empty] | 尿混濁 | A1003-0000-100-019-01 | (変更前)JLAC11識別コード:0001 ＊2025年2月
ウリエース | テルモ株式会社 | 16100AMZ03211000 | 1A990 | 尿一般物質定性半定量検査 | 0000 |  | 001 | 尿(含むその他) | 911 | 化学発色法(機械読み取り) | 00 | [7 empty] | 1A990-0000-001-911-00 | A0001 | 尿一般物質定性半定量検査[尿試験紙法] | 9999 |  | 100 | 尿 | 020 | 化学発色法(機械読み取り)_ウリエース(機器判定) | 00 | 依頼 | [24 empty] | 尿一般検査-依頼 | A0001-9999-100-020-00 | (変更前)JLAC11識別コード:0000
ウリエース | テルモ株式会社 | 16100AMZ03211000 | 1A990 | 尿一般物質定性半定量検査 | 0000 |  | 001 | 尿(含むその他) | 911 | 化学発色法(機械読み取り) | 52 | ｐＨ | [6 empty] | 1A990-0000-001-911-52 | A1005 | pH[尿試験紙法] | 0000 |  | 100 | 尿 | 020 | 化学発色法(機械読み取り)_ウリエース(機器判定) | 01 | 単位なし | [24 empty] | pH[尿試験紙法]-判定 | A1005-0000-100-020-01 | (変更前)JLAC11識別コード:0003 ＊2025年2月
ウリエース | テルモ株式会社 | 16100AMZ03211000 | 1A990 | 尿一般物質定性半定量検査 | 0000 |  | 001 | 尿(含むその他) | 911 | 化学発色法(機械読み取り) | 53 | 蛋白 定性 | [6 empty] | 1A990-0000-001-911-53 | A1006 | 蛋白[尿試験紙法] | 0000 |  | 100 | 尿 | 020 | 化学発色法(機械読み取り)_ウリエース(機器判定) | 02 | 定性･判定 | [24 empty] | 蛋白[尿試験紙法]-判定 | A1006-0000-100-020-02 | (変更前)JLAC11識別コード:0001 ＊2025年2月
ウリエース | テルモ株式会社 | 16100AMZ03211000 | 1A990 | 尿一般物質定性半定量検査 | 0000 |  | 001 | 尿(含むその他) | 911 | 化学発色法(機械読み取り) | 54 | 糖 定性 | [6 empty] | 1A990-0000-001-911-54 | A1008 | グルコース[尿試験紙法] | 0000 |  | 100 | 尿 | 020 | 化学発色法(機械読み取り)_ウリエース(機器判定) | 02 | 定性･判定 | [24 empty] | グルコース[尿試験紙法]-判定 | A1008-0000-100-020-02 | (変更前)JLAC11識別コード:0001 ＊2025年2月
ウリエース | テルモ株式会社 | 16100AMZ03211000 | 1A990 | 尿一般物質定性半定量検査 | 0000 |  | 001 | 尿(含むその他) | 911 | 化学発色法(機械読み取り) | 55 | ウロビリノーゲン 定性 | [6 empty] | 1A990-0000-001-911-55 | A1010 | ウロビリノーゲン[尿試験紙法] | 0000 |  | 100 | 尿 | 020 | 化学発色法(機械読み取り)_ウリエース(機器判定) | 02 | 定性･判定 | [24 empty] | ウロビリノゲン[尿試験紙法]-判定 | A1010-0000-100-020-02 | (変更前)JLAC11識別コード:0001 ＊2025年2月
ウリエース | テルモ株式会社 | 16100AMZ03211000 | 1A990 | 尿一般物質定性半定量検査 | 0000 |  | 001 | 尿(含むその他) | 911 | 化学発色法(機械読み取り) | 57 | ビリルビン 定性 | [6 empty] | 1A990-0000-001-911-57 | A1012 | ビリルビン[尿試験紙法] | 0000 |  | 100 | 尿 | 020 | 化学発色法(機械読み取り)_ウリエース(機器判定) | 02 | 定性･判定 | [24 empty] | ビリルビン[尿試験紙法]-判定 | A1012-0000-100-020-02 | (変更前)JLAC11識別コード:0001 ＊2025年2月
ウリエース | テルモ株式会社 | 16100AMZ03211000 | 1A990 | 尿一般物質定性半定量検査 | 0000 |  | 001 | 尿(含むその他) | 911 | 化学発色法(機械読み取り) | 58 | ケトン体 定性 | [6 empty] | 1A990-0000-001-911-58 | A1013 | ケトン体[尿試験紙法] | 0000 |  | 100 | 尿 | 020 | 化学発色法(機械読み取り)_ウリエース(機器判定) | 02 | 定性･判定 | [24 empty] | ケトン体[尿試験紙法]-判定 | A1013-0000-100-020-02 | (変更前)JLAC11識別コード:0001 ＊2025年2月
ウリエース | テルモ株式会社 | 16100AMZ03211000 | 1A990 | 尿一般物質定性半定量検査 | 0000 |  | 001 | 尿(含むその他) | 911 | 化学発色法(機械読み取り) | 59 | 潜血 定性 | [6 empty] | 1A990-0000-001-911-59 | A1009 | 潜血反応[尿試験紙法] | 0000 |  | 100 | 尿 | 020 | 化学発色法(機械読み取り)_ウリエース(機器判定) | 02 | 定性･判定 | [24 empty] | 潜血反応[尿試験紙法]-判定 | A1009-0000-100-020-02 | (変更前)JLAC11識別コード:0001 ＊2025年2月
ウリエース | テルモ株式会社 | 16100AMZ03211000 | 1A990 | 尿一般物質定性半定量検査 | 0000 |  | 001 | 尿(含むその他) | 911 | 化学発色法(機械読み取り) | 64 | 亜硝酸塩 | [6 empty] | 1A990-0000-001-911-64 | A1014 | 亜硝酸塩[尿試験紙法] | 0000 |  | 100 | 尿 | 020 | 化学発色法(機械読み取り)_ウリエース(機器判定) | 02 | 定性･判定 | [24 empty] | 亜硝酸塩[尿試験紙法]-判定 | A1014-0000-100-020-02 | (変更前)JLAC11識別コード:0001 ＊2025年2月
ウリエース | テルモ株式会社 | 16100AMZ03211000 | 1A990 | 尿一般物質定性半定量検査 | 0000 |  | 001 | 尿(含むその他) | 911 | 化学発色法(機械読み取り) | 71 | 蛋白 半定量 | [6 empty] | 1A990-0000-001-911-71 | A1006 | 蛋白[尿試験紙法] | 0000 |  | 100 | 尿 | 020 | 化学発色法(機械読み取り)_ウリエース(機器判定) | 85 | mg/dL | [24 empty] | 蛋白[尿試験紙法] | A1006-0000-100-020-85 | (変更前)JLAC11識別コード:0003 ＊2025年2月
ウリエース | テルモ株式会社 | 16100AMZ03211000 | 1A990 | 尿一般物質定性半定量検査 | 0000 |  | 001 | 尿(含むその他) | 911 | 化学発色法(機械読み取り) | 72 | 糖 半定量 | [6 empty] | 1A990-0000-001-911-72 | A1008 | グルコース[尿試験紙法] | 0000 |  | 100 | 尿 | 020 | 化学発色法(機械読み取り)_ウリエース(機器判定) | 85 | mg/dL | [24 empty] | グルコース[尿試験紙法] | A1008-0000-100-020-85 | (変更前)JLAC11識別コード:0003 ＊2025年2月
ウリエース | テルモ株式会社 | 16100AMZ03211000 | 1A990 | 尿一般物質定性半定量検査 | 0000 |  | 001 | 尿(含むその他) | 911 | 化学発色法(機械読み取り) | 73 | ウロビリノーゲン 半定量 | [6 empty] | 1A990-0000-001-911-73 | A1010 | ウロビリノーゲン[尿試験紙法] | 0000 |  | 100 | 尿 | 020 | 化学発色法(機械読み取り)_ウリエース(機器判定) | 85 | mg/dL | [24 empty] | ウロビリノゲン[尿試験紙法] | A1010-0000-100-020-85 | (変更前)JLAC11識別コード:0003 ＊2025年2月
ウリエース | テルモ株式会社 | 16100AMZ03211000 | 1A990 | 尿一般物質定性半定量検査 | 0000 |  | 001 | 尿(含むその他) | 911 | 化学発色法(機械読み取り) | 75 | ビリルビン 半定量 | [6 empty] | 1A990-0000-001-911-75 | A1012 | ビリルビン[尿試験紙法] | 0000 |  | 100 | 尿 | 020 | 化学発色法(機械読み取り)_ウリエース(機器判定) | 85 | mg/dL | [24 empty] | ビリルビン[尿試験紙法] | A1012-0000-100-020-85 | (変更前)JLAC11識別コード:0003 ＊2025年2月
ウリエース | テルモ株式会社 | 16100AMZ03211000 | 1A990 | 尿一般物質定性半定量検査 | 0000 |  | 001 | 尿(含むその他) | 911 | 化学発色法(機械読み取り) | 76 | ケトン体 半定量 | [6 empty] | 1A990-0000-001-911-76 | A1013 | ケトン体[尿試験紙法] | 0000 |  | 100 | 尿 | 020 | 化学発色法(機械読み取り)_ウリエース(機器判定) | 85 | mg/dL | [24 empty] | ケトン体[尿試験紙法] | A1013-0000-100-020-85 | (変更前)JLAC11識別コード:0003 ＊2025年2月
ウリエース | テルモ株式会社 | 16100AMZ03211000 | 1A990 | 尿一般物質定性半定量検査 | 0000 |  | 001 | 尿(含むその他) | 911 | 化学発色法(機械読み取り) | 77 | 潜血 半定量 | [6 empty] | 1A990-0000-001-911-77 | A1009 | 潜血反応[尿試験紙法] | 0000 |  | 100 | 尿 | 020 | 化学発色法(機械読み取り)_ウリエース(機器判定) | 85 | mg/dL | [24 empty] | 潜血反応[尿試験紙法] | A1009-0000-100-020-85 | (変更前)JLAC11識別コード:0003 ＊2025年2月
ウリエース | テルモ株式会社 | 16100AMZ03211000 | 1A990 | 尿一般物質定性半定量検査 | 0000 |  | 001 | 尿(含むその他) | 911 | 化学発色法(機械読み取り) | 77 | 潜血 半定量 | [6 empty] | 1A990-0000-001-911-77 | A1009 | 潜血反応[尿試験紙法] | 0000 |  | 100 | 尿 | 020 | 化学発色法(機械読み取り)_ウリエース(機器判定) | 21 | /μL | [24 empty] | 潜血反応[尿試験紙法] | A1009-0000-100-020-21 | (変更前)JLAC11識別コード:0003 ＊2025年2月
－ | － | － | 1A006 | 色調[尿] | 0000 |  | 001 | 尿(含むその他) | 999 | その他 | 11 | 判 定 | [6 empty] | 1A006-0000-001-999-11 | A1002 | 色調 | 0000 |  | 100 | 尿 | 020 | 化学発色法(機械読み取り)_ウリエース(機器判定) | 01 | 単位なし | [24 empty] | 尿色調 | A1002-0000-100-020-01 | (変更前)JLAC11識別コード:0004 ＊2025年2月
－ | － | － | 1A007 | 混濁[尿] | 0000 |  | 001 | 尿(含むその他) | 999 | その他 | 11 | 判 定 | [6 empty] | 1A007-0000-001-999-11 | A1003 | 混濁(濁度) | 0000 |  | 100 | 尿 | 020 | 化学発色法(機械読み取り)_ウリエース(機器判定) | 01 | 単位なし | [24 empty] | 尿混濁 | A1003-0000-100-020-01 | (変更前)JLAC11識別コード:0001 ＊2025年2月
ウリエース（KC） | テルモ株式会社 | 16100AMZ03211000 | 1A990 | 尿一般物質定性半定量検査 | 0000 |  | 001 | 尿(含むその他) | 901 | 化学発色法 | 00 | [7 empty] | 1A990-0000-001-901-00 | A0001 | 尿一般物質定性半定量検査[尿試験紙法] | 9999 |  | 100 | 尿 | 021 | 化学発色法_ウリエース(KC)(目視判定) | 00 | 依頼 | [24 empty] | 尿一般検査 | A0001-9999-100-021-00
ウリエース（KC） | テルモ株式会社 | 16100AMZ03211000 | 1A990 | 尿一般物質定性半定量検査 | 0000 |  | 001 | 尿(含むその他) | 901 | 化学発色法 | 71 | 蛋白 半定量 | [6 empty] | 1A990-0000-001-901-71 | A1006 | 蛋白[尿試験紙法] | 0000 |  | 100 | 尿 | 021 | 化学発色法_ウリエース(KC)(目視判定) | 85 | mg/dL | [24 empty] | 蛋白[尿試験紙法] | A1006-0000-100-021-85 | (変更前)JLAC11識別コード:0003 ＊2025年2月
ウリエース（KC） | テルモ株式会社 | 16100AMZ03211000 | 1A990 | 尿一般物質定性半定量検査 | 0000 |  | 001 | 尿(含むその他) | 901 | 化学発色法 | 72 | 糖 半定量 | [6 empty] | 1A990-0000-001-901-72 | A1008 | グルコース[尿試験紙法] | 0000 |  | 100 | 尿 | 021 | 化学発色法_ウリエース(KC)(目視判定) | 85 | mg/dL | [24 empty] | グルコース[尿試験紙法] | A1008-0000-100-021-85 | (変更前)JLAC11識別コード:0003 ＊2025年2月
ウリエース（KC） | テルモ株式会社 | 16100AMZ03211000 | 1A990 | 尿一般物質定性半定量検査 | 0000 |  | 001 | 尿(含むその他) | 901 | 化学発色法 | 77 | 潜血 半定量 | [6 empty] | 1A990-0000-001-901-77 | A1009 | 潜血反応[尿試験紙法] | 0000 |  | 100 | 尿 | 021 | 化学発色法_ウリエース(KC)(目視判定) | 85 | mg/dL | [24 empty] | 潜血反応[尿試験紙法] | A1009-0000-100-021-85 | (変更前)JLAC11識別コード:0003 ＊2025年2月
ウリエース（KC） | テルモ株式会社 | 16100AMZ03211000 | 1A990 | 尿一般物質定性半定量検査 | 0000 |  | 001 | 尿(含むその他) | 901 | 化学発色法 | 77 | 潜血 半定量 | [6 empty] | 1A990-0000-001-901-77 | A1009 | 潜血反応[尿試験紙法] | 0000 |  | 100 | 尿 | 021 | 化学発色法_ウリエース(KC)(目視判定) | 21 | /μL | [24 empty] | 潜血反応[尿試験紙法] | A1009-0000-100-021-21 | (変更前)JLAC11識別コード:0003 ＊2025年2月
ウリエース（KC） | テルモ株式会社 | 16100AMZ03211000 | 1A990 | 尿一般物質定性半定量検査 | 0000 |  | 001 | 尿(含むその他) | 901 | 化学発色法 | 53 | 蛋白 定性 | [6 empty] | 1A990-0000-001-901-53 | A1006 | 蛋白[尿試験紙法] | 0000 |  | 100 | 尿 | 021 | 化学発色法_ウリエース(KC)(目視判定) | 02 | 定性･判定 | [24 empty] | 蛋白[尿試験紙法]-判定 | A1006-0000-100-021-02 | (変更前)JLAC11識別コード:0001 ＊2025年2月
ウリエース（KC） | テルモ株式会社 | 16100AMZ03211000 | 1A990 | 尿一般物質定性半定量検査 | 0000 |  | 001 | 尿(含むその他) | 901 | 化学発色法 | 54 | 糖 定性 | [6 empty] | 1A990-0000-001-901-54 | A1008 | グルコース[尿試験紙法] | 0000 |  | 100 | 尿 | 021 | 化学発色法_ウリエース(KC)(目視判定) | 02 | 定性･判定 | [24 empty] | グルコース[尿試験紙法]-判定 | A1008-0000-100-021-02 | (変更前)JLAC11識別コード:0001 ＊2025年2月
ウリエース（KC） | テルモ株式会社 | 16100AMZ03211000 | 1A990 | 尿一般物質定性半定量検査 | 0000 |  | 001 | 尿(含むその他) | 901 | 化学発色法 | 59 | 潜血 定性 | [6 empty] | 1A990-0000-001-901-59 | A1009 | 潜血反応[尿試験紙法] | 0000 |  | 100 | 尿 | 021 | 化学発色法_ウリエース(KC)(目視判定) | 02 | 定性･判定 | [24 empty] | 潜血反応[尿試験紙法]-判定 | A1009-0000-100-021-02 | (変更前)JLAC11識別コード:0001 ＊2025年2月
－ | － | － | 1A006 | 色調[尿] | 0000 |  | 001 | 尿(含むその他) | 999 | その他 | 11 | 判 定 | [6 empty] | 1A006-0000-001-999-11 | A1002 | 色調 | 0000 |  | 100 | 尿 | 021 | 化学発色法_ウリエース(KC)(目視判定) | 01 | 単位なし | [24 empty] | 尿色調 | A1002-0000-100-021-01 | (変更前)JLAC11識別コード:0004 ＊2025年2月
－ | － | － | 1A007 | 混濁[尿] | 0000 |  | 001 | 尿(含むその他) | 999 | その他 | 11 | 判 定 | [6 empty] | 1A007-0000-001-999-11 | A1003 | 混濁(濁度) | 0000 |  | 100 | 尿 | 021 | 化学発色法_ウリエース(KC)(目視判定) | 01 | 単位なし | [24 empty] | 尿混濁 | A1003-0000-100-021-01 | (変更前)JLAC11識別コード:0001 ＊2025年2月
COMBUR テスト | ロシュ・ダイアグノスティックス株式会社 | 16100AMY00295000 | 1A990 | 尿一般物質定性半定量検査 | 0000 |  | 001 | 尿(含むその他) | 901 | 化学発色法 | 00 | [7 empty] | 1A990-0000-001-901-00 | A0001 | 尿一般物質定性半定量検査[尿試験紙法] | 9999 |  | 100 | 尿 | 022 | 化学発色法_COMBUR テスト(目視判定) | 00 | 依頼 | [24 empty] | 尿一般検査-依頼 | A0001-9999-100-022-00 | (変更前)JLAC11識別コード:0000
COMBUR テスト | ロシュ・ダイアグノスティックス株式会社 | 16100AMY00295000 | 1A990 | 尿一般物質定性半定量検査 | 0000 |  | 001 | 尿(含むその他) | 901 | 化学発色法 | 51 | 比重 | [6 empty] | 1A990-0000-001-901-51 | A1004 | 比重[尿試験紙法] | 0000 |  | 100 | 尿 | 022 | 化学発色法_COMBUR テスト(目視判定) | 01 | 単位なし | [24 empty] | 比重[尿試験紙法]-判定 | A1004-0000-100-022-01 | (変更前)JLAC11識別コード:0003 ＊2025年2月
COMBUR テスト | ロシュ・ダイアグノスティックス株式会社 | 16100AMY00295000 | 1A990 | 尿一般物質定性半定量検査 | 0000 |  | 001 | 尿(含むその他) | 901 | 化学発色法 | 52 | ｐＨ | [6 empty] | 1A990-0000-001-901-52 | A1005 | pH[尿試験紙法] | 0000 |  | 100 | 尿 | 022 | 化学発色法_COMBUR テスト(目視判定) | 01 | 単位なし | [24 empty] | pH[尿試験紙法]-判定 | A1005-0000-100-022-01 | (変更前)JLAC11識別コード:0003 ＊2025年2月
COMBUR テスト | ロシュ・ダイアグノスティックス株式会社 | 16100AMY00295000 | 1A990 | 尿一般物質定性半定量検査 | 0000 |  | 001 | 尿(含むその他) | 901 | 化学発色法 | 53 | 蛋白 定性 | [6 empty] | 1A990-0000-001-901-53 | A1006 | 蛋白[尿試験紙法] | 0000 |  | 100 | 尿 | 022 | 化学発色法_COMBUR テスト(目視判定) | 02 | 定性･判定 | [24 empty] | 蛋白[尿試験紙法]-判定 | A1006-0000-100-022-02 | (変更前)JLAC11識別コード:0001 ＊2025年2月
COMBUR テスト | ロシュ・ダイアグノスティックス株式会社 | 16100AMY00295000 | 1A990 | 尿一般物質定性半定量検査 | 0000 |  | 001 | 尿(含むその他) | 901 | 化学発色法 | 54 | 糖 定性 | [6 empty] | 1A990-0000-001-901-54 | A1008 | グルコース[尿試験紙法] | 0000 |  | 100 | 尿 | 022 | 化学発色法_COMBUR テスト(目視判定) | 02 | 定性･判定 | [24 empty] | グルコース[尿試験紙法]-判定 | A1008-0000-100-022-02 | (変更前)JLAC11識別コード:0001 ＊2025年2月
COMBUR テスト | ロシュ・ダイアグノスティックス株式会社 | 16100AMY00295000 | 1A990 | 尿一般物質定性半定量検査 | 0000 |  | 001 | 尿(含むその他) | 901 | 化学発色法 | 55 | ウロビリノーゲン 定性 | [6 empty] | 1A990-0000-001-901-55 | A1010 | ウロビリノーゲン[尿試験紙法] | 0000 |  | 100 | 尿 | 022 | 化学発色法_COMBUR テスト(目視判定) | 02 | 定性･判定 | [24 empty] | ウロビリノゲン[尿試験紙法]-判定 | A1010-0000-100-022-02 | (変更前)JLAC11識別コード:0001 ＊2025年2月
COMBUR テスト | ロシュ・ダイアグノスティックス株式会社 | 16100AMY00295000 | 1A990 | 尿一般物質定性半定量検査 | 0000 |  | 001 | 尿(含むその他) | 901 | 化学発色法 | 58 | ケトン体 定性 | [6 empty] | 1A990-0000-001-901-58 | A1013 | ケトン体[尿試験紙法] | 0000 |  | 100 | 尿 | 022 | 化学発色法_COMBUR テスト(目視判定) | 02 | 定性･判定 | [24 empty] | ケトン体[尿試験紙法]-判定 | A1013-0000-100-022-02 | (変更前)JLAC11識別コード:0001 ＊2025年2月
COMBUR テスト | ロシュ・ダイアグノスティックス株式会社 | 16100AMY00295000 | 1A990 | 尿一般物質定性半定量検査 | 0000 |  | 001 | 尿(含むその他) | 901 | 化学発色法 | 59 | 潜血 定性 | [6 empty] | 1A990-0000-001-901-59 | A1009 | 潜血反応[尿試験紙法] | 0000 |  | 100 | 尿 | 022 | 化学発色法_COMBUR テスト(目視判定) | 02 | 定性･判定 | [24 empty] | 潜血反応[尿試験紙法]-判定 | A1009-0000-100-022-02 | (変更前)JLAC11識別コード:0001 ＊2025年2月
COMBUR テスト | ロシュ・ダイアグノスティックス株式会社 | 16100AMY00295000 | 1A990 | 尿一般物質定性半定量検査 | 0000 |  | 001 | 尿(含むその他) | 901 | 化学発色法 | 62 | 白血球数(試験紙法) 定性 | [6 empty] | 1A990-0000-001-901-62 | A1016 | 白血球[尿試験紙法] | 0000 |  | 100 | 尿 | 022 | 化学発色法_COMBUR テスト(目視判定) | 02 | 定性･判定 | [24 empty] | 白血球[尿試験紙法]-判定 | A1016-0000-100-022-02 | (変更前)JLAC11識別コード:0001 ＊2025年2月
COMBUR テスト | ロシュ・ダイアグノスティックス株式会社 | 16100AMY00295000 | 1A990 | 尿一般物質定性半定量検査 | 0000 |  | 001 | 尿(含むその他) | 901 | 化学発色法 | 64 | 亜硝酸塩 | [6 empty] | 1A990-0000-001-901-64 | A1014 | 亜硝酸塩[尿試験紙法] | 0000 |  | 100 | 尿 | 022 | 化学発色法_COMBUR テスト(目視判定) | 02 | 定性･判定 | [24 empty] | 亜硝酸塩[尿試験紙法]-判定 | A1014-0000-100-022-02 | (変更前)JLAC11識別コード:0001 ＊2025年2月
COMBUR テスト | ロシュ・ダイアグノスティックス株式会社 | 16100AMY00295000 | 1A990 | 尿一般物質定性半定量検査 | 0000 |  | 001 | 尿(含むその他) | 901 | 化学発色法 | 71 | 蛋白 半定量 | [6 empty] | 1A990-0000-001-901-71 | A1006 | 蛋白[尿試験紙法] | 0000 |  | 100 | 尿 | 022 | 化学発色法_COMBUR テスト(目視判定) | 85 | mg/dL | [24 empty] | 蛋白[尿試験紙法] | A1006-0000-100-022-85 | (変更前)JLAC11識別コード:0003 ＊2025年2月
COMBUR テスト | ロシュ・ダイアグノスティックス株式会社 | 16100AMY00295000 | 1A990 | 尿一般物質定性半定量検査 | 0000 |  | 001 | 尿(含むその他) | 901 | 化学発色法 | 72 | 糖 半定量 | [6 empty] | 1A990-0000-001-901-72 | A1008 | グルコース[尿試験紙法] | 0000 |  | 100 | 尿 | 022 | 化学発色法_COMBUR テスト(目視判定) | 85 | mg/dL | [24 empty] | グルコース[尿試験紙法] | A1008-0000-100-022-85 | (変更前)JLAC11識別コード:0003 ＊2025年2月
COMBUR テスト | ロシュ・ダイアグノスティックス株式会社 | 16100AMY00295000 | 1A990 | 尿一般物質定性半定量検査 | 0000 |  | 001 | 尿(含むその他) | 901 | 化学発色法 | 73 | ウロビリノーゲン 半定量 | [6 empty] | 1A990-0000-001-901-73 | A1010 | ウロビリノーゲン[尿試験紙法] | 0000 |  | 100 | 尿 | 022 | 化学発色法_COMBUR テスト(目視判定) | 85 | mg/dL | [24 empty] | ウロビリノゲン[尿試験紙法] | A1010-0000-100-022-85 | (変更前)JLAC11識別コード:0003 ＊2025年2月
COMBUR テスト | ロシュ・ダイアグノスティックス株式会社 | 16100AMY00295000 | 1A990 | 尿一般物質定性半定量検査 | 0000 |  | 001 | 尿(含むその他) | 901 | 化学発色法 | 76 | ケトン体 半定量 | [6 empty] | 1A990-0000-001-901-76 | A1013 | ケトン体[尿試験紙法] | 0000 |  | 100 | 尿 | 022 | 化学発色法_COMBUR テスト(目視判定) | 85 | mg/dL | [24 empty] | ケトン体[尿試験紙法] | A1013-0000-100-022-85 | (変更前)JLAC11識別コード:0003 ＊2025年2月
COMBUR テスト | ロシュ・ダイアグノスティックス株式会社 | 16100AMY00295000 | 1A990 | 尿一般物質定性半定量検査 | 0000 |  | 001 | 尿(含むその他) | 901 | 化学発色法 | 77 | 潜血 半定量 | [6 empty] | 1A990-0000-001-901-77 | A1009 | 潜血反応[尿試験紙法] | 0000 |  | 100 | 尿 | 022 | 化学発色法_COMBUR テスト(目視判定) | 21 | /μL | [24 empty] | 潜血反応[尿試験紙法] | A1009-0000-100-022-21 | (変更前)JLAC11識別コード:0003 ＊2025年2月
COMBUR テスト | ロシュ・ダイアグノスティックス株式会社 | 16100AMY00295000 | 1A990 | 尿一般物質定性半定量検査 | 0000 |  | 001 | 尿(含むその他) | 901 | 化学発色法 | 77 | 潜血 半定量 | [6 empty] | 1A990-0000-001-901-77 | A1009 | 潜血反応[尿試験紙法] | 0000 |  | 100 | 尿 | 022 | 化学発色法_COMBUR テスト(目視判定) | 85 | mg/dL | [24 empty] | 潜血反応[尿試験紙法] | A1009-0000-100-022-85 | (変更前)JLAC11識別コード:0003 ＊2025年2月
COMBUR テスト | ロシュ・ダイアグノスティックス株式会社 | 16100AMY00295000 | 1A990 | 尿一般物質定性半定量検査 | 0000 |  | 001 | 尿(含むその他) | 901 | 化学発色法 | 80 | 白血球数(試験紙法) 半定量 | [6 empty] | 1A990-0000-001-901-80 | A1016 | 白血球[尿試験紙法] | 0000 |  | 100 | 尿 | 022 | 化学発色法_COMBUR テスト(目視判定) | 21 | /μL | [24 empty] | 白血球[尿試験紙法] | A1016-0000-100-022-21 | (変更前)JLAC11識別コード:0003 ＊2025年2月
－ | － | － | 1A006 | 色調[尿] | 0000 |  | 001 | 尿(含むその他) | 999 | その他 | 11 | 判 定 | [6 empty] | 1A006-0000-001-999-11 | A1002 | 色調 | 0000 |  | 100 | 尿 | 022 | 化学発色法_COMBUR テスト(目視判定) | 01 | 単位なし | [24 empty] | 尿色調 | A1002-0000-100-022-01 | (変更前)JLAC11識別コード:0004 ＊2025年2月
－ | － | － | 1A007 | 混濁[尿] | 0000 |  | 001 | 尿(含むその他) | 999 | その他 | 11 | 判 定 | [6 empty] | 1A007-0000-001-999-11 | A1003 | 混濁(濁度) | 0000 |  | 100 | 尿 | 022 | 化学発色法_COMBUR テスト(目視判定) | 01 | 単位なし | [24 empty] | 尿混濁 | A1003-0000-100-022-01 | (変更前)JLAC11識別コード:0001 ＊2025年2月
ウロペーパーIII‘栄研’ | 栄研化学株式会社 | 21600AMZ00655000 | 1A990 | 尿一般物質定性半定量検査 | 0000 |  | 001 | 尿(含むその他) | 901 | 化学発色法 | 00 | [7 empty] | 1A990-0000-001-901-00 | A0001 | 尿一般物質定性半定量検査[尿試験紙法] | 9999 |  | 100 | 尿 | 024 | 化学発色法_ウロペーパーIII‘栄研’(目視判定) | 00 | 依頼 | [24 empty] | 尿一般検査-依頼 | A0001-9999-100-024-00 | (変更前)JLAC11識別コード:0000
ウロペーパーIII‘栄研’ | 栄研化学株式会社 | 21600AMZ00655000 | 1A990 | 尿一般物質定性半定量検査 | 0000 |  | 001 | 尿(含むその他) | 901 | 化学発色法 | 51 | 比重 | [6 empty] | 1A990-0000-001-901-51 | A1004 | 比重[尿試験紙法] | 0000 |  | 100 | 尿 | 024 | 化学発色法_ウロペーパーIII‘栄研’(目視判定) | 01 | 単位なし | [24 empty] | 比重[尿試験紙法]-判定 | A1004-0000-100-024-01 | (変更前)JLAC11識別コード:0003 ＊2025年2月
ウロペーパーIII‘栄研’ | 栄研化学株式会社 | 21600AMZ00655000 | 1A990 | 尿一般物質定性半定量検査 | 0000 |  | 001 | 尿(含むその他) | 901 | 化学発色法 | 52 | ｐＨ | [6 empty] | 1A990-0000-001-901-52 | A1005 | pH[尿試験紙法] | 0000 |  | 100 | 尿 | 024 | 化学発色法_ウロペーパーIII‘栄研’(目視判定) | 01 | 単位なし | [24 empty] | pH[尿試験紙法]-判定 | A1005-0000-100-024-01 | (変更前)JLAC11識別コード:0003 ＊2025年2月
ウロペーパーIII‘栄研’ | 栄研化学株式会社 | 21600AMZ00655000 | 1A990 | 尿一般物質定性半定量検査 | 0000 |  | 001 | 尿(含むその他) | 901 | 化学発色法 | 53 | 蛋白 定性 | [6 empty] | 1A990-0000-001-901-53 | A1006 | 蛋白[尿試験紙法] | 0000 |  | 100 | 尿 | 024 | 化学発色法_ウロペーパーIII‘栄研’(目視判定) | 02 | 定性･判定 | [24 empty] | 蛋白[尿試験紙法]-判定 | A1006-0000-100-024-02 | (変更前)JLAC11識別コード:0001 ＊2025年2月
ウロペーパーIII‘栄研’ | 栄研化学株式会社 | 21600AMZ00655000 | 1A990 | 尿一般物質定性半定量検査 | 0000 |  | 001 | 尿(含むその他) | 901 | 化学発色法 | 54 | 糖 定性 | [6 empty] | 1A990-0000-001-901-54 | A1008 | グルコース[尿試験紙法] | 0000 |  | 100 | 尿 | 024 | 化学発色法_ウロペーパーIII‘栄研’(目視判定) | 02 | 定性･判定 | [24 empty] | グルコース[尿試験紙法]-判定 | A1008-0000-100-024-02 | (変更前)JLAC11識別コード:0001 ＊2025年2月
ウロペーパーIII‘栄研’ | 栄研化学株式会社 | 21600AMZ00655000 | 1A990 | 尿一般物質定性半定量検査 | 0000 |  | 001 | 尿(含むその他) | 901 | 化学発色法 | 55 | ウロビリノーゲン 定性 | [6 empty] | 1A990-0000-001-901-55 | A1010 | ウロビリノーゲン[尿試験紙法] | 0000 |  | 100 | 尿 | 024 | 化学発色法_ウロペーパーIII‘栄研’(目視判定) | 02 | 定性･判定 | [24 empty] | ウロビリノゲン[尿試験紙法]-判定 | A1010-0000-100-024-02 | (変更前)JLAC11識別コード:0001 ＊2025年2月
ウロペーパーIII‘栄研’ | 栄研化学株式会社 | 21600AMZ00655000 | 1A990 | 尿一般物質定性半定量検査 | 0000 |  | 001 | 尿(含むその他) | 901 | 化学発色法 | 57 | ビリルビン 定性 | [6 empty] | 1A990-0000-001-901-57 | A1012 | ビリルビン[尿試験紙法] | 0000 |  | 100 | 尿 | 024 | 化学発色法_ウロペーパーIII‘栄研’(目視判定) | 02 | 定性･判定 | [24 empty] | ビリルビン[尿試験紙法]-判定 | A1012-0000-100-024-02 | (変更前)JLAC11識別コード:0001 ＊2025年2月
ウロペーパーIII‘栄研’ | 栄研化学株式会社 | 21600AMZ00655000 | 1A990 | 尿一般物質定性半定量検査 | 0000 |  | 001 | 尿(含むその他) | 901 | 化学発色法 | 58 | ケトン体 定性 | [6 empty] | 1A990-0000-001-901-58 | A1013 | ケトン体[尿試験紙法] | 0000 |  | 100 | 尿 | 024 | 化学発色法_ウロペーパーIII‘栄研’(目視判定) | 02 | 定性･判定 | [24 empty] | ケトン体[尿試験紙法]-判定 | A1013-0000-100-024-02 | (変更前)JLAC11識別コード:0001 ＊2025年2月
ウロペーパーIII‘栄研’ | 栄研化学株式会社 | 21600AMZ00655000 | 1A990 | 尿一般物質定性半定量検査 | 0000 |  | 001 | 尿(含むその他) | 901 | 化学発色法 | 59 | 潜血 定性 | [6 empty] | 1A990-0000-001-901-59 | A1009 | 潜血反応[尿試験紙法] | 0000 |  | 100 | 尿 | 024 | 化学発色法_ウロペーパーIII‘栄研’(目視判定) | 02 | 定性･判定 | [24 empty] | 潜血反応[尿試験紙法]-判定 | A1009-0000-100-024-02 | (変更前)JLAC11識別コード:0001 ＊2025年2月
ウロペーパーIII‘栄研’ | 栄研化学株式会社 | 21600AMZ00655000 | 1A990 | 尿一般物質定性半定量検査 | 0000 |  | 001 | 尿(含むその他) | 901 | 化学発色法 | 62 | 白血球数(試験紙法) 定性 | [6 empty] | 1A990-0000-001-901-62 | A1016 | 白血球[尿試験紙法] | 0000 |  | 100 | 尿 | 024 | 化学発色法_ウロペーパーIII‘栄研’(目視判定) | 02 | 定性･判定 | [24 empty] | 白血球[尿試験紙法]-判定 | A1016-0000-100-024-02 | (変更前)JLAC11識別コード:0001 ＊2025年2月
ウロペーパーIII‘栄研’ | 栄研化学株式会社 | 21600AMZ00655000 | 1A990 | 尿一般物質定性半定量検査 | 0000 |  | 001 | 尿(含むその他) | 901 | 化学発色法 | 64 | 亜硝酸塩 | [6 empty] | 1A990-0000-001-901-64 | A1014 | 亜硝酸塩[尿試験紙法] | 0000 |  | 100 | 尿 | 024 | 化学発色法_ウロペーパーIII‘栄研’(目視判定) | 02 | 定性･判定 | [24 empty] | 亜硝酸塩[尿試験紙法]-判定 | A1014-0000-100-024-02 | (変更前)JLAC11識別コード:0001 ＊2025年2月
ウロペーパーIII‘栄研’ | 栄研化学株式会社 | 21600AMZ00655000 | 1A990 | 尿一般物質定性半定量検査 | 0000 |  | 001 | 尿(含むその他) | 901 | 化学発色法 | 64 | 亜硝酸塩 | [6 empty] | 1A990-0000-001-901-64 | A1014 | 亜硝酸塩[尿試験紙法] | 0000 |  | 100 | 尿 | 024 | 化学発色法_ウロペーパーIII‘栄研’(目視判定) | 85 | mg/dL | [24 empty] | 亜硝酸塩[尿試験紙法] | A1014-0000-100-024-85 | (変更前)JLAC11識別コード:0003 ＊2025年2月
ウロペーパーIII‘栄研’ | 栄研化学株式会社 | 21600AMZ00655000 | 1A990 | 尿一般物質定性半定量検査 | 0000 |  | 001 | 尿(含むその他) | 901 | 化学発色法 | 65 | クレアチニン | [6 empty] | 1A990-0000-001-901-65 | A1018 | クレアチニン[尿試験紙法] | 0000 |  | 100 | 尿 | 024 | 化学発色法_ウロペーパーIII‘栄研’(目視判定) | 85 | mg/dL | [24 empty] | 尿中クレアチニン[尿試験紙法] | A1018-0000-100-024-85 | (変更前)JLAC11識別コード:0003 ＊2025年2月
ウロペーパーIII‘栄研’ | 栄研化学株式会社 | 21600AMZ00655000 | 1A990 | 尿一般物質定性半定量検査 | 0000 |  | 001 | 尿(含むその他) | 901 | 化学発色法 | 71 | 蛋白 半定量 | [6 empty] | 1A990-0000-001-901-71 | A1006 | 蛋白[尿試験紙法] | 0000 |  | 100 | 尿 | 024 | 化学発色法_ウロペーパーIII‘栄研’(目視判定) | 85 | mg/dL | [24 empty] | 蛋白[尿試験紙法] | A1006-0000-100-024-85 | (変更前)JLAC11識別コード:0003 ＊2025年2月
ウロペーパーIII‘栄研’ | 栄研化学株式会社 | 21600AMZ00655000 | 1A990 | 尿一般物質定性半定量検査 | 0000 |  | 001 | 尿(含むその他) | 901 | 化学発色法 | 72 | 糖 半定量 | [6 empty] | 1A990-0000-001-901-72 | A1008 | グルコース[尿試験紙法] | 0000 |  | 100 | 尿 | 024 | 化学発色法_ウロペーパーIII‘栄研’(目視判定) | 85 | mg/dL | [24 empty] | グルコース[尿試験紙法] | A1008-0000-100-024-85 | (変更前)JLAC11識別コード:0003 ＊2025年2月
ウロペーパーIII‘栄研’ | 栄研化学株式会社 | 21600AMZ00655000 | 1A990 | 尿一般物質定性半定量検査 | 0000 |  | 001 | 尿(含むその他) | 901 | 化学発色法 | 73 | ウロビリノーゲン 半定量 | [6 empty] | 1A990-0000-001-901-73 | A1010 | ウロビリノーゲン[尿試験紙法] | 0000 |  | 100 | 尿 | 024 | 化学発色法_ウロペーパーIII‘栄研’(目視判定) | 85 | mg/dL | [24 empty] | ウロビリノゲン[尿試験紙法] | A1010-0000-100-024-85 | (変更前)JLAC11識別コード:0003 ＊2025年2月
ウロペーパーIII‘栄研’ | 栄研化学株式会社 | 21600AMZ00655000 | 1A990 | 尿一般物質定性半定量検査 | 0000 |  | 001 | 尿(含むその他) | 901 | 化学発色法 | 75 | ビリルビン 半定量 | [6 empty] | 1A990-0000-001-901-75 | A1012 | ビリルビン[尿試験紙法] | 0000 |  | 100 | 尿 | 024 | 化学発色法_ウロペーパーIII‘栄研’(目視判定) | 85 | mg/dL | [24 empty] | ビリルビン[尿試験紙法] | A1012-0000-100-024-85 | (変更前)JLAC11識別コード:0003 ＊2025年2月
ウロペーパーIII‘栄研’ | 栄研化学株式会社 | 21600AMZ00655000 | 1A990 | 尿一般物質定性半定量検査 | 0000 |  | 001 | 尿(含むその他) | 901 | 化学発色法 | 76 | ケトン体 半定量 | [6 empty] | 1A990-0000-001-901-76 | A1013 | ケトン体[尿試験紙法] | 0000 |  | 100 | 尿 | 024 | 化学発色法_ウロペーパーIII‘栄研’(目視判定) | 85 | mg/dL | [24 empty] | ケトン体[尿試験紙法] | A1013-0000-100-024-85 | (変更前)JLAC11識別コード:0003 ＊2025年2月
ウロペーパーIII‘栄研’ | 栄研化学株式会社 | 21600AMZ00655000 | 1A990 | 尿一般物質定性半定量検査 | 0000 |  | 001 | 尿(含むその他) | 901 | 化学発色法 | 77 | 潜血 半定量 | [6 empty] | 1A990-0000-001-901-77 | A1009 | 潜血反応[尿試験紙法] | 0000 |  | 100 | 尿 | 024 | 化学発色法_ウロペーパーIII‘栄研’(目視判定) | 21 | /μL | [24 empty] | 潜血反応[尿試験紙法] | A1009-0000-100-024-21 | (変更前)JLAC11識別コード:0003 ＊2025年2月
ウロペーパーIII‘栄研’ | 栄研化学株式会社 | 21600AMZ00655000 | 1A990 | 尿一般物質定性半定量検査 | 0000 |  | 001 | 尿(含むその他) | 901 | 化学発色法 | 77 | 潜血 半定量 | [6 empty] | 1A990-0000-001-901-77 | A1009 | 潜血反応[尿試験紙法] | 0000 |  | 100 | 尿 | 024 | 化学発色法_ウロペーパーIII‘栄研’(目視判定) | 85 | mg/dL | [24 empty] | 潜血反応[尿試験紙法] | A1009-0000-100-024-85 | (変更前)JLAC11識別コード:0003 ＊2025年2月
ウロペーパーIII‘栄研’ | 栄研化学株式会社 | 21600AMZ00655000 | 1A990 | 尿一般物質定性半定量検査 | 0000 |  | 001 | 尿(含むその他) | 901 | 化学発色法 | 80 | 白血球数(試験紙法) 半定量 | [6 empty] | 1A990-0000-001-901-80 | A1016 | 白血球[尿試験紙法] | 0000 |  | 100 | 尿 | 024 | 化学発色法_ウロペーパーIII‘栄研’(目視判定) | 21 | /μL | [24 empty] | 白血球[尿試験紙法] | A1016-0000-100-024-21 | (変更前)JLAC11識別コード:0003 ＊2025年2月
ウロペーパーIII‘栄研’ | 栄研化学株式会社 | 21600AMZ00655000 | 1A990 | 尿一般物質定性半定量検査 | 0000 |  | 001 | 尿(含むその他) | 901 | 化学発色法 | 81 | アルブミン 半定量 | [6 empty] | 1A990-0000-001-901-81 | A1007 | アルブミン[尿試験紙法] | 0000 |  | 100 | 尿 | 024 | 化学発色法_ウロペーパーIII‘栄研’(目視判定) | 88 | mg/L | [24 empty] | アルブミン[尿試験紙法] | A1007-0000-100-024-88 | (変更前)JLAC11識別コード:0003 ＊2025年2月
ウロペーパーIII‘栄研’ | 栄研化学株式会社 | 21600AMZ00655000 | 1A990 | 尿一般物質定性半定量検査 | 0000 |  | 001 | 尿(含むその他) | 901 | 化学発色法 | 83 | 蛋白/クレアチニン比 | [6 empty] | 1A990-0000-001-901-83 | A1006 | 蛋白[尿試験紙法] | 0000 |  | 100 | 尿 | 024 | 化学発色法_ウロペーパーIII‘栄研’(目視判定) | J6 | g/g･Cr | [24 empty] | 尿中蛋白･クレアチニン比(P/C比)[尿試験紙法] | A1006-0000-100-024-J6 | (変更前)JLAC11識別コード:0003 ＊2025年2月
ウロペーパーIII‘栄研’ | 栄研化学株式会社 | 21600AMZ00655000 | 1A990 | 尿一般物質定性半定量検査 | 0000 |  | 001 | 尿(含むその他) | 901 | 化学発色法 | 84 | アルブミン/クレアチニン比 | [6 empty] | 1A990-0000-001-901-84 | A1007 | アルブミン[尿試験紙法] | 0000 |  | 100 | 尿 | 024 | 化学発色法_ウロペーパーIII‘栄研’(目視判定) | 87 | mg/g.Cr | [24 empty] | 尿中アルブミン･クレアチニン比(A/C比)[尿試験紙法] | A1007-0000-100-024-87 | (変更前)JLAC11識別コード:0003 ＊2025年2月
－ | － | － | 1A006 | 色調[尿] | 0000 |  | 001 | 尿(含むその他) | 999 | その他 | 11 | 判 定 | [6 empty] | 1A006-0000-001-999-11 | A1002 | 色調 | 0000 |  | 100 | 尿 | 024 | 化学発色法_ウロペーパーIII‘栄研’(目視判定) | 01 | 単位なし | [24 empty] | 尿色調 | A1002-0000-100-024-01 | (変更前)JLAC11識別コード:0004 ＊2025年2月
－ | － | － | 1A007 | 混濁[尿] | 0000 |  | 001 | 尿(含むその他) | 999 | その他 | 11 | 判 定 | [6 empty] | 1A007-0000-001-999-11 | A1003 | 混濁(濁度) | 0000 |  | 100 | 尿 | 024 | 化学発色法_ウロペーパーIII‘栄研’(目視判定) | 01 | 単位なし | [24 empty] | 尿混濁 | A1003-0000-100-024-01 | (変更前)JLAC11識別コード:0001 ＊2025年2月
ウロペーパーIII‘栄研’ | 栄研化学株式会社 | 21600AMZ00655000 | 1A990 | 尿一般物質定性半定量検査 | 0000 |  | 001 | 尿(含むその他) | 911 | 化学発色法(機械読み取り) | 00 | [7 empty] | 1A990-0000-001-911-00 | A0001 | 尿一般物質定性半定量検査[尿試験紙法] | 9999 |  | 100 | 尿 | 025 | 化学発色法(機械読み取り)_ウロペーパーIII‘栄研’(機器判定) | 00 | 依頼 | [24 empty] | 尿一般検査-依頼 | A0001-9999-100-025-00 | (変更前)JLAC11識別コード:0000
ウロペーパーIII‘栄研’ | 栄研化学株式会社 | 21600AMZ00655000 | 1A990 | 尿一般物質定性半定量検査 | 0000 |  | 001 | 尿(含むその他) | 911 | 化学発色法(機械読み取り) | 51 | 比重 | [6 empty] | 1A990-0000-001-911-51 | A1004 | 比重[尿試験紙法] | 0000 |  | 100 | 尿 | 025 | 化学発色法(機械読み取り)_ウロペーパーIII‘栄研’(機器判定) | 01 | 単位なし | [24 empty] | 比重[尿試験紙法]-判定 | A1004-0000-100-025-01 | (変更前)JLAC11識別コード:0003 ＊2025年2月
ウロペーパーIII‘栄研’ | 栄研化学株式会社 | 21600AMZ00655000 | 1A990 | 尿一般物質定性半定量検査 | 0000 |  | 001 | 尿(含むその他) | 911 | 化学発色法(機械読み取り) | 52 | ｐＨ | [6 empty] | 1A990-0000-001-911-52 | A1005 | pH[尿試験紙法] | 0000 |  | 100 | 尿 | 025 | 化学発色法(機械読み取り)_ウロペーパーIII‘栄研’(機器判定) | 01 | 単位なし | [24 empty] | pH[尿試験紙法]-判定 | A1005-0000-100-025-01 | (変更前)JLAC11識別コード:0003 ＊2025年2月
ウロペーパーIII‘栄研’ | 栄研化学株式会社 | 21600AMZ00655000 | 1A990 | 尿一般物質定性半定量検査 | 0000 |  | 001 | 尿(含むその他) | 911 | 化学発色法(機械読み取り) | 53 | 蛋白 定性 | [6 empty] | 1A990-0000-001-911-53 | A1006 | 蛋白[尿試験紙法] | 0000 |  | 100 | 尿 | 025 | 化学発色法(機械読み取り)_ウロペーパーIII‘栄研’(機器判定) | 02 | 定性･判定 | [24 empty] | 蛋白[尿試験紙法]-判定 | A1006-0000-100-025-02 | (変更前)JLAC11識別コード:0001 ＊2025年2月
ウロペーパーIII‘栄研’ | 栄研化学株式会社 | 21600AMZ00655000 | 1A990 | 尿一般物質定性半定量検査 | 0000 |  | 001 | 尿(含むその他) | 911 | 化学発色法(機械読み取り) | 54 | 糖 定性 | [6 empty] | 1A990-0000-001-911-54 | A1008 | グルコース[尿試験紙法] | 0000 |  | 100 | 尿 | 025 | 化学発色法(機械読み取り)_ウロペーパーIII‘栄研’(機器判定) | 02 | 定性･判定 | [24 empty] | グルコース[尿試験紙法]-判定 | A1008-0000-100-025-02 | (変更前)JLAC11識別コード:0001 ＊2025年2月
ウロペーパーIII‘栄研’ | 栄研化学株式会社 | 21600AMZ00655000 | 1A990 | 尿一般物質定性半定量検査 | 0000 |  | 001 | 尿(含むその他) | 911 | 化学発色法(機械読み取り) | 55 | ウロビリノーゲン 定性 | [6 empty] | 1A990-0000-001-911-55 | A1010 | ウロビリノーゲン[尿試験紙法] | 0000 |  | 100 | 尿 | 025 | 化学発色法(機械読み取り)_ウロペーパーIII‘栄研’(機器判定) | 02 | 定性･判定 | [24 empty] | ウロビリノゲン[尿試験紙法]-判定 | A1010-0000-100-025-02 | (変更前)JLAC11識別コード:0001 ＊2025年2月
ウロペーパーIII‘栄研’ | 栄研化学株式会社 | 21600AMZ00655000 | 1A990 | 尿一般物質定性半定量検査 | 0000 |  | 001 | 尿(含むその他) | 911 | 化学発色法(機械読み取り) | 57 | ビリルビン 定性 | [6 empty] | 1A990-0000-001-911-57 | A1012 | ビリルビン[尿試験紙法] | 0000 |  | 100 | 尿 | 025 | 化学発色法(機械読み取り)_ウロペーパーIII‘栄研’(機器判定) | 02 | 定性･判定 | [24 empty] | ビリルビン[尿試験紙法]-判定 | A1012-0000-100-025-02 | (変更前)JLAC11識別コード:0001 ＊2025年2月
ウロペーパーIII‘栄研’ | 栄研化学株式会社 | 21600AMZ00655000 | 1A990 | 尿一般物質定性半定量検査 | 0000 |  | 001 | 尿(含むその他) | 911 | 化学発色法(機械読み取り) | 58 | ケトン体 定性 | [6 empty] | 1A990-0000-001-911-58 | A1013 | ケトン体[尿試験紙法] | 0000 |  | 100 | 尿 | 025 | 化学発色法(機械読み取り)_ウロペーパーIII‘栄研’(機器判定) | 02 | 定性･判定 | [24 empty] | ケトン体[尿試験紙法]-判定 | A1013-0000-100-025-02 | (変更前)JLAC11識別コード:0001 ＊2025年2月
ウロペーパーIII‘栄研’ | 栄研化学株式会社 | 21600AMZ00655000 | 1A990 | 尿一般物質定性半定量検査 | 0000 |  | 001 | 尿(含むその他) | 911 | 化学発色法(機械読み取り) | 59 | 潜血 定性 | [6 empty] | 1A990-0000-001-911-59 | A1009 | 潜血反応[尿試験紙法] | 0000 |  | 100 | 尿 | 025 | 化学発色法(機械読み取り)_ウロペーパーIII‘栄研’(機器判定) | 02 | 定性･判定 | [24 empty] | 潜血反応[尿試験紙法]-判定 | A1009-0000-100-025-02 | (変更前)JLAC11識別コード:0001 ＊2025年2月
ウロペーパーIII‘栄研’ | 栄研化学株式会社 | 21600AMZ00655000 | 1A990 | 尿一般物質定性半定量検査 | 0000 |  | 001 | 尿(含むその他) | 911 | 化学発色法(機械読み取り) | 62 | 白血球数(試験紙法) 定性 | [6 empty] | 1A990-0000-001-911-62 | A1016 | 白血球[尿試験紙法] | 0000 |  | 100 | 尿 | 025 | 化学発色法(機械読み取り)_ウロペーパーIII‘栄研’(機器判定) | 02 | 定性･判定 | [24 empty] | 白血球[尿試験紙法]-判定 | A1016-0000-100-025-02 | (変更前)JLAC11識別コード:0001 ＊2025年2月
ウロペーパーIII‘栄研’ | 栄研化学株式会社 | 21600AMZ00655000 | 1A990 | 尿一般物質定性半定量検査 | 0000 |  | 001 | 尿(含むその他) | 911 | 化学発色法(機械読み取り) | 64 | 亜硝酸塩 | [6 empty] | 1A990-0000-001-911-64 | A1014 | 亜硝酸塩[尿試験紙法] | 0000 |  | 100 | 尿 | 025 | 化学発色法(機械読み取り)_ウロペーパーIII‘栄研’(機器判定) | 02 | 定性･判定 | [24 empty] | 亜硝酸塩[尿試験紙法]-判定 | A1014-0000-100-025-02 | (変更前)JLAC11識別コード:0001 ＊2025年2月
ウロペーパーIII‘栄研’ | 栄研化学株式会社 | 21600AMZ00655000 | 1A990 | 尿一般物質定性半定量検査 | 0000 |  | 001 | 尿(含むその他) | 911 | 化学発色法(機械読み取り) | 64 | 亜硝酸塩 | [6 empty] | 1A990-0000-001-911-64 | A1014 | 亜硝酸塩[尿試験紙法] | 0000 |  | 100 | 尿 | 025 | 化学発色法(機械読み取り)_ウロペーパーIII‘栄研’(機器判定) | 85 | mg/dL | [24 empty] | 亜硝酸塩[尿試験紙法] | A1014-0000-100-025-85 | (変更前)JLAC11識別コード:0003 ＊2025年2月
ウロペーパーIII‘栄研’ | 栄研化学株式会社 | 21600AMZ00655000 | 1A990 | 尿一般物質定性半定量検査 | 0000 |  | 001 | 尿(含むその他) | 911 | 化学発色法(機械読み取り) | 65 | クレアチニン | [6 empty] | 1A990-0000-001-911-65 | A1018 | クレアチニン[尿試験紙法] | 0000 |  | 100 | 尿 | 025 | 化学発色法(機械読み取り)_ウロペーパーIII‘栄研’(機器判定) | 85 | mg/dL | [24 empty] | 尿中クレアチニン[尿試験紙法] | A1018-0000-100-025-85 | (変更前)JLAC11識別コード:0003 ＊2025年2月
ウロペーパーIII‘栄研’ | 栄研化学株式会社 | 21600AMZ00655000 | 1A990 | 尿一般物質定性半定量検査 | 0000 |  | 001 | 尿(含むその他) | 911 | 化学発色法(機械読み取り) | 71 | 蛋白 半定量 | [6 empty] | 1A990-0000-001-911-71 | A1006 | 蛋白[尿試験紙法] | 0000 |  | 100 | 尿 | 025 | 化学発色法(機械読み取り)_ウロペーパーIII‘栄研’(機器判定) | 85 | mg/dL | [24 empty] | 蛋白[尿試験紙法] | A1006-0000-100-025-85 | (変更前)JLAC11識別コード:0003 ＊2025年2月
ウロペーパーIII‘栄研’ | 栄研化学株式会社 | 21600AMZ00655000 | 1A990 | 尿一般物質定性半定量検査 | 0000 |  | 001 | 尿(含むその他) | 911 | 化学発色法(機械読み取り) | 72 | 糖 半定量 | [6 empty] | 1A990-0000-001-911-72 | A1008 | グルコース[尿試験紙法] | 0000 |  | 100 | 尿 | 025 | 化学発色法(機械読み取り)_ウロペーパーIII‘栄研’(機器判定) | 85 | mg/dL | [24 empty] | グルコース[尿試験紙法] | A1008-0000-100-025-85 | (変更前)JLAC11識別コード:0003 ＊2025年2月
ウロペーパーIII‘栄研’ | 栄研化学株式会社 | 21600AMZ00655000 | 1A990 | 尿一般物質定性半定量検査 | 0000 |  | 001 | 尿(含むその他) | 911 | 化学発色法(機械読み取り) | 73 | ウロビリノーゲン 半定量 | [6 empty] | 1A990-0000-001-911-73 | A1010 | ウロビリノーゲン[尿試験紙法] | 0000 |  | 100 | 尿 | 025 | 化学発色法(機械読み取り)_ウロペーパーIII‘栄研’(機器判定) | 85 | mg/dL | [24 empty] | ウロビリノゲン[尿試験紙法] | A1010-0000-100-025-85 | (変更前)JLAC11識別コード:0003 ＊2025年2月
ウロペーパーIII‘栄研’ | 栄研化学株式会社 | 21600AMZ00655000 | 1A990 | 尿一般物質定性半定量検査 | 0000 |  | 001 | 尿(含むその他) | 911 | 化学発色法(機械読み取り) | 75 | ビリルビン 半定量 | [6 empty] | 1A990-0000-001-911-75 | A1012 | ビリルビン[尿試験紙法] | 0000 |  | 100 | 尿 | 025 | 化学発色法(機械読み取り)_ウロペーパーIII‘栄研’(機器判定) | 85 | mg/dL | [24 empty] | ビリルビン[尿試験紙法] | A1012-0000-100-025-85 | (変更前)JLAC11識別コード:0003 ＊2025年2月
ウロペーパーIII‘栄研’ | 栄研化学株式会社 | 21600AMZ00655000 | 1A990 | 尿一般物質定性半定量検査 | 0000 |  | 001 | 尿(含むその他) | 911 | 化学発色法(機械読み取り) | 76 | ケトン体 半定量 | [6 empty] | 1A990-0000-001-911-76 | A1013 | ケトン体[尿試験紙法] | 0000 |  | 100 | 尿 | 025 | 化学発色法(機械読み取り)_ウロペーパーIII‘栄研’(機器判定) | 85 | mg/dL | [24 empty] | ケトン体[尿試験紙法] | A1013-0000-100-025-85 | (変更前)JLAC11識別コード:0003 ＊2025年2月
ウロペーパーIII‘栄研’ | 栄研化学株式会社 | 21600AMZ00655000 | 1A990 | 尿一般物質定性半定量検査 | 0000 |  | 001 | 尿(含むその他) | 911 | 化学発色法(機械読み取り) | 77 | 潜血 半定量 | [6 empty] | 1A990-0000-001-911-77 | A1009 | 潜血反応[尿試験紙法] | 0000 |  | 100 | 尿 | 025 | 化学発色法(機械読み取り)_ウロペーパーIII‘栄研’(機器判定) | 21 | /μL | [24 empty] | 潜血反応[尿試験紙法] | A1009-0000-100-025-21 | (変更前)JLAC11識別コード:0003 ＊2025年2月
ウロペーパーIII‘栄研’ | 栄研化学株式会社 | 21600AMZ00655000 | 1A990 | 尿一般物質定性半定量検査 | 0000 |  | 001 | 尿(含むその他) | 911 | 化学発色法(機械読み取り) | 77 | 潜血 半定量 | [6 empty] | 1A990-0000-001-911-77 | A1009 | 潜血反応[尿試験紙法] | 0000 |  | 100 | 尿 | 025 | 化学発色法(機械読み取り)_ウロペーパーIII‘栄研’(機器判定) | 85 | mg/dL | [24 empty] | 潜血反応[尿試験紙法] | A1009-0000-100-025-85 | (変更前)JLAC11識別コード:0003 ＊2025年2月
ウロペーパーIII‘栄研’ | 栄研化学株式会社 | 21600AMZ00655000 | 1A990 | 尿一般物質定性半定量検査 | 0000 |  | 001 | 尿(含むその他) | 911 | 化学発色法(機械読み取り) | 80 | 白血球数(試験紙法) 半定量 | [6 empty] | 1A990-0000-001-911-80 | A1016 | 白血球[尿試験紙法] | 0000 |  | 100 | 尿 | 025 | 化学発色法(機械読み取り)_ウロペーパーIII‘栄研’(機器判定) | 21 | /μL | [24 empty] | 白血球[尿試験紙法] | A1016-0000-100-025-21 | (変更前)JLAC11識別コード:0003 ＊2025年2月
ウロペーパーIII‘栄研’ | 栄研化学株式会社 | 21600AMZ00655000 | 1A990 | 尿一般物質定性半定量検査 | 0000 |  | 001 | 尿(含むその他) | 911 | 化学発色法(機械読み取り) | 81 | アルブミン 半定量 | [6 empty] | 1A990-0000-001-911-81 | A1007 | アルブミン[尿試験紙法] | 0000 |  | 100 | 尿 | 025 | 化学発色法(機械読み取り)_ウロペーパーIII‘栄研’(機器判定) | 88 | mg/L | [24 empty] | アルブミン[尿試験紙法] | A1007-0000-100-025-88 | (変更前)JLAC11識別コード:0003 ＊2025年2月
ウロペーパーIII‘栄研’ | 栄研化学株式会社 | 21600AMZ00655000 | 1A990 | 尿一般物質定性半定量検査 | 0000 |  | 001 | 尿(含むその他) | 911 | 化学発色法(機械読み取り) | 83 | 蛋白/クレアチニン比 | [6 empty] | 1A990-0000-001-911-83 | A1006 | 蛋白[尿試験紙法] | 0000 |  | 100 | 尿 | 025 | 化学発色法(機械読み取り)_ウロペーパーIII‘栄研’(機器判定) | J6 | g/g･Cr | [24 empty] | 尿中蛋白･クレアチニン比(P/C比)[尿試験紙法] | A1006-0000-100-025-J6 | (変更前)JLAC11識別コード:0003 ＊2025年2月
ウロペーパーIII‘栄研’ | 栄研化学株式会社 | 21600AMZ00655000 | 1A990 | 尿一般物質定性半定量検査 | 0000 |  | 001 | 尿(含むその他) | 911 | 化学発色法(機械読み取り) | 84 | アルブミン/クレアチニン比 | [6 empty] | 1A990-0000-001-911-84 | A1007 | アルブミン[尿試験紙法] | 0000 |  | 100 | 尿 | 025 | 化学発色法(機械読み取り)_ウロペーパーIII‘栄研’(機器判定) | 87 | mg/g.Cr | [24 empty] | 尿中アルブミン･クレアチニン比(A/C比)[尿試験紙法] | A1007-0000-100-025-87 | (変更前)JLAC11識別コード:0003 ＊2025年2月
－ | － | － | 1A006 | 色調[尿] | 0000 |  | 001 | 尿(含むその他) | 999 | その他 | 11 | 判 定 | [6 empty] | 1A006-0000-001-999-11 | A1002 | 色調 | 0000 |  | 100 | 尿 | 025 | 化学発色法(機械読み取り)_ウロペーパーIII‘栄研’(機器判定) | 01 | 単位なし | [24 empty] | 尿色調 | A1002-0000-100-025-01 | (変更前)JLAC11識別コード:0004 ＊2025年2月
－ | － | － | 1A007 | 混濁[尿] | 0000 |  | 001 | 尿(含むその他) | 999 | その他 | 11 | 判 定 | [6 empty] | 1A007-0000-001-999-11 | A1003 | 混濁(濁度) | 0000 |  | 100 | 尿 | 025 | 化学発色法(機械読み取り)_ウロペーパーIII‘栄研’(機器判定) | 01 | 単位なし | [24 empty] | 尿混濁 | A1003-0000-100-025-01 | (変更前)JLAC11識別コード:0001 ＊2025年2月
ウロペーパーαIII‘栄研’ | 栄研化学株式会社 | 21700AMZ00652000 | 1A990 | 尿一般物質定性半定量検査 | 0000 |  | 001 | 尿(含むその他) | 911 | 化学発色法(機械読み取り) | 00 | [7 empty] | 1A990-0000-001-911-00 | A0001 | 尿一般物質定性半定量検査[尿試験紙法] | 9999 |  | 100 | 尿 | 026 | 化学発色法(機械読み取り)_ウロペーパーαIII‘栄研’(機器判定) | 00 | 依頼 | [24 empty] | 尿一般検査-依頼 | A0001-9999-100-026-00 | (変更前)JLAC11識別コード:0000
ウロペーパーαIII‘栄研’ | 栄研化学株式会社 | 21700AMZ00652000 | 1A990 | 尿一般物質定性半定量検査 | 0000 |  | 001 | 尿(含むその他) | 911 | 化学発色法(機械読み取り) | 51 | 比重 | [6 empty] | 1A990-0000-001-911-51 | A1004 | 比重[尿試験紙法] | 0000 |  | 100 | 尿 | 026 | 化学発色法(機械読み取り)_ウロペーパーαIII‘栄研’(機器判定) | 01 | 単位なし | [24 empty] | 比重[尿試験紙法]-判定 | A1004-0000-100-026-01 | (変更前)JLAC11識別コード:0003 ＊2025年2月
ウロペーパーαIII‘栄研’ | 栄研化学株式会社 | 21700AMZ00652000 | 1A990 | 尿一般物質定性半定量検査 | 0000 |  | 001 | 尿(含むその他) | 911 | 化学発色法(機械読み取り) | 52 | ｐＨ | [6 empty] | 1A990-0000-001-911-52 | A1005 | pH[尿試験紙法] | 0000 |  | 100 | 尿 | 026 | 化学発色法(機械読み取り)_ウロペーパーαIII‘栄研’(機器判定) | 01 | 単位なし | [24 empty] | pH[尿試験紙法]-判定 | A1005-0000-100-026-01 | (変更前)JLAC11識別コード:0003 ＊2025年2月
ウロペーパーαIII‘栄研’ | 栄研化学株式会社 | 21700AMZ00652000 | 1A990 | 尿一般物質定性半定量検査 | 0000 |  | 001 | 尿(含むその他) | 911 | 化学発色法(機械読み取り) | 53 | 蛋白 定性 | [6 empty] | 1A990-0000-001-911-53 | A1006 | 蛋白[尿試験紙法] | 0000 |  | 100 | 尿 | 026 | 化学発色法(機械読み取り)_ウロペーパーαIII‘栄研’(機器判定) | 02 | 定性･判定 | [24 empty] | 蛋白[尿試験紙法]-判定 | A1006-0000-100-026-02 | (変更前)JLAC11識別コード:0001 ＊2025年2月
ウロペーパーαIII‘栄研’ | 栄研化学株式会社 | 21700AMZ00652000 | 1A990 | 尿一般物質定性半定量検査 | 0000 |  | 001 | 尿(含むその他) | 911 | 化学発色法(機械読み取り) | 54 | 糖 定性 | [6 empty] | 1A990-0000-001-911-54 | A1008 | グルコース[尿試験紙法] | 0000 |  | 100 | 尿 | 026 | 化学発色法(機械読み取り)_ウロペーパーαIII‘栄研’(機器判定) | 02 | 定性･判定 | [24 empty] | グルコース[尿試験紙法]-判定 | A1008-0000-100-026-02 | (変更前)JLAC11識別コード:0001 ＊2025年2月
ウロペーパーαIII‘栄研’ | 栄研化学株式会社 | 21700AMZ00652000 | 1A990 | 尿一般物質定性半定量検査 | 0000 |  | 001 | 尿(含むその他) | 911 | 化学発色法(機械読み取り) | 55 | ウロビリノーゲン 定性 | [6 empty] | 1A990-0000-001-911-55 | A1010 | ウロビリノーゲン[尿試験紙法] | 0000 |  | 100 | 尿 | 026 | 化学発色法(機械読み取り)_ウロペーパーαIII‘栄研’(機器判定) | 02 | 定性･判定 | [24 empty] | ウロビリノゲン[尿試験紙法]-判定 | A1010-0000-100-026-02 | (変更前)JLAC11識別コード:0001 ＊2025年2月
ウロペーパーαIII‘栄研’ | 栄研化学株式会社 | 21700AMZ00652000 | 1A990 | 尿一般物質定性半定量検査 | 0000 |  | 001 | 尿(含むその他) | 911 | 化学発色法(機械読み取り) | 57 | ビリルビン 定性 | [6 empty] | 1A990-0000-001-911-57 | A1012 | ビリルビン[尿試験紙法] | 0000 |  | 100 | 尿 | 026 | 化学発色法(機械読み取り)_ウロペーパーαIII‘栄研’(機器判定) | 02 | 定性･判定 | [24 empty] | ビリルビン[尿試験紙法]-判定 | A1012-0000-100-026-02 | (変更前)JLAC11識別コード:0001 ＊2025年2月
ウロペーパーαIII‘栄研’ | 栄研化学株式会社 | 21700AMZ00652000 | 1A990 | 尿一般物質定性半定量検査 | 0000 |  | 001 | 尿(含むその他) | 911 | 化学発色法(機械読み取り) | 58 | ケトン体 定性 | [6 empty] | 1A990-0000-001-911-58 | A1013 | ケトン体[尿試験紙法] | 0000 |  | 100 | 尿 | 026 | 化学発色法(機械読み取り)_ウロペーパーαIII‘栄研’(機器判定) | 02 | 定性･判定 | [24 empty] | ケトン体[尿試験紙法]-判定 | A1013-0000-100-026-02 | (変更前)JLAC11識別コード:0001 ＊2025年2月
ウロペーパーαIII‘栄研’ | 栄研化学株式会社 | 21700AMZ00652000 | 1A990 | 尿一般物質定性半定量検査 | 0000 |  | 001 | 尿(含むその他) | 911 | 化学発色法(機械読み取り) | 59 | 潜血 定性 | [6 empty] | 1A990-0000-001-911-59 | A1009 | 潜血反応[尿試験紙法] | 0000 |  | 100 | 尿 | 026 | 化学発色法(機械読み取り)_ウロペーパーαIII‘栄研’(機器判定) | 02 | 定性･判定 | [24 empty] | 潜血反応[尿試験紙法]-判定 | A1009-0000-100-026-02 | (変更前)JLAC11識別コード:0001 ＊2025年2月
ウロペーパーαIII‘栄研’ | 栄研化学株式会社 | 21700AMZ00652000 | 1A990 | 尿一般物質定性半定量検査 | 0000 |  | 001 | 尿(含むその他) | 911 | 化学発色法(機械読み取り) | 62 | 白血球数(試験紙法) 定性 | [6 empty] | 1A990-0000-001-911-62 | A1016 | 白血球[尿試験紙法] | 0000 |  | 100 | 尿 | 026 | 化学発色法(機械読み取り)_ウロペーパーαIII‘栄研’(機器判定) | 02 | 定性･判定 | [24 empty] | 白血球[尿試験紙法]-判定 | A1016-0000-100-026-02 | (変更前)JLAC11識別コード:0001 ＊2025年2月
ウロペーパーαIII‘栄研’ | 栄研化学株式会社 | 21700AMZ00652000 | 1A990 | 尿一般物質定性半定量検査 | 0000 |  | 001 | 尿(含むその他) | 911 | 化学発色法(機械読み取り) | 64 | 亜硝酸塩 | [6 empty] | 1A990-0000-001-911-64 | A1014 | 亜硝酸塩[尿試験紙法] | 0000 |  | 100 | 尿 | 026 | 化学発色法(機械読み取り)_ウロペーパーαIII‘栄研’(機器判定) | 02 | 定性･判定 | [24 empty] | 亜硝酸塩[尿試験紙法]-判定 | A1014-0000-100-026-02 | (変更前)JLAC11識別コード:0001 ＊2025年2月
ウロペーパーαIII‘栄研’ | 栄研化学株式会社 | 21700AMZ00652000 | 1A990 | 尿一般物質定性半定量検査 | 0000 |  | 001 | 尿(含むその他) | 911 | 化学発色法(機械読み取り) | 65 | クレアチニン | [6 empty] | 1A990-0000-001-911-65 | A1018 | クレアチニン[尿試験紙法] | 0000 |  | 100 | 尿 | 026 | 化学発色法(機械読み取り)_ウロペーパーαIII‘栄研’(機器判定) | 85 | mg/dL | [24 empty] | 尿中クレアチニン[尿試験紙法] | A1018-0000-100-026-85 | (変更前)JLAC11識別コード:0003 ＊2025年2月
ウロペーパーαIII‘栄研’ | 栄研化学株式会社 | 21700AMZ00652000 | 1A990 | 尿一般物質定性半定量検査 | 0000 |  | 001 | 尿(含むその他) | 911 | 化学発色法(機械読み取り) | 71 | 蛋白 半定量 | [6 empty] | 1A990-0000-001-911-71 | A1006 | 蛋白[尿試験紙法] | 0000 |  | 100 | 尿 | 026 | 化学発色法(機械読み取り)_ウロペーパーαIII‘栄研’(機器判定) | 85 | mg/dL | [24 empty] | 蛋白[尿試験紙法] | A1006-0000-100-026-85 | (変更前)JLAC11識別コード:0003 ＊2025年2月
ウロペーパーαIII‘栄研’ | 栄研化学株式会社 | 21700AMZ00652000 | 1A990 | 尿一般物質定性半定量検査 | 0000 |  | 001 | 尿(含むその他) | 911 | 化学発色法(機械読み取り) | 72 | 糖 半定量 | [6 empty] | 1A990-0000-001-911-72 | A1008 | グルコース[尿試験紙法] | 0000 |  | 100 | 尿 | 026 | 化学発色法(機械読み取り)_ウロペーパーαIII‘栄研’(機器判定) | 85 | mg/dL | [24 empty] | グルコース[尿試験紙法] | A1008-0000-100-026-85 | (変更前)JLAC11識別コード:0003 ＊2025年2月
ウロペーパーαIII‘栄研’ | 栄研化学株式会社 | 21700AMZ00652000 | 1A990 | 尿一般物質定性半定量検査 | 0000 |  | 001 | 尿(含むその他) | 911 | 化学発色法(機械読み取り) | 73 | ウロビリノーゲン 半定量 | [6 empty] | 1A990-0000-001-911-73 | A1010 | ウロビリノーゲン[尿試験紙法] | 0000 |  | 100 | 尿 | 026 | 化学発色法(機械読み取り)_ウロペーパーαIII‘栄研’(機器判定) | 85 | mg/dL | [24 empty] | ウロビリノゲン[尿試験紙法] | A1010-0000-100-026-85 | (変更前)JLAC11識別コード:0003 ＊2025年2月
ウロペーパーαIII‘栄研’ | 栄研化学株式会社 | 21700AMZ00652000 | 1A990 | 尿一般物質定性半定量検査 | 0000 |  | 001 | 尿(含むその他) | 911 | 化学発色法(機械読み取り) | 75 | ビリルビン 半定量 | [6 empty] | 1A990-0000-001-911-75 | A1012 | ビリルビン[尿試験紙法] | 0000 |  | 100 | 尿 | 026 | 化学発色法(機械読み取り)_ウロペーパーαIII‘栄研’(機器判定) | 85 | mg/dL | [24 empty] | ビリルビン[尿試験紙法] | A1012-0000-100-026-85 | (変更前)JLAC11識別コード:0003 ＊2025年2月
ウロペーパーαIII‘栄研’ | 栄研化学株式会社 | 21700AMZ00652000 | 1A990 | 尿一般物質定性半定量検査 | 0000 |  | 001 | 尿(含むその他) | 911 | 化学発色法(機械読み取り) | 76 | ケトン体 半定量 | [6 empty] | 1A990-0000-001-911-76 | A1013 | ケトン体[尿試験紙法] | 0000 |  | 100 | 尿 | 026 | 化学発色法(機械読み取り)_ウロペーパーαIII‘栄研’(機器判定) | 85 | mg/dL | [24 empty] | ケトン体[尿試験紙法] | A1013-0000-100-026-85 | (変更前)JLAC11識別コード:0003 ＊2025年2月
ウロペーパーαIII‘栄研’ | 栄研化学株式会社 | 21700AMZ00652000 | 1A990 | 尿一般物質定性半定量検査 | 0000 |  | 001 | 尿(含むその他) | 911 | 化学発色法(機械読み取り) | 77 | 潜血 半定量 | [6 empty] | 1A990-0000-001-911-77 | A1009 | 潜血反応[尿試験紙法] | 0000 |  | 100 | 尿 | 026 | 化学発色法(機械読み取り)_ウロペーパーαIII‘栄研’(機器判定) | 21 | /μL | [24 empty] | 潜血反応[尿試験紙法] | A1009-0000-100-026-21 | (変更前)JLAC11識別コード:0003 ＊2025年2月
ウロペーパーαIII‘栄研’ | 栄研化学株式会社 | 21700AMZ00652000 | 1A990 | 尿一般物質定性半定量検査 | 0000 |  | 001 | 尿(含むその他) | 911 | 化学発色法(機械読み取り) | 77 | 潜血 半定量 | [6 empty] | 1A990-0000-001-911-77 | A1009 | 潜血反応[尿試験紙法] | 0000 |  | 100 | 尿 | 026 | 化学発色法(機械読み取り)_ウロペーパーαIII‘栄研’(機器判定) | 85 | mg/dL | [24 empty] | 潜血反応[尿試験紙法] | A1009-0000-100-026-85 | (変更前)JLAC11識別コード:0003 ＊2025年2月
ウロペーパーαIII‘栄研’ | 栄研化学株式会社 | 21700AMZ00652000 | 1A990 | 尿一般物質定性半定量検査 | 0000 |  | 001 | 尿(含むその他) | 911 | 化学発色法(機械読み取り) | 80 | 白血球数(試験紙法) 半定量 | [6 empty] | 1A990-0000-001-911-80 | A1016 | 白血球[尿試験紙法] | 0000 |  | 100 | 尿 | 026 | 化学発色法(機械読み取り)_ウロペーパーαIII‘栄研’(機器判定) | 21 | /μL | [24 empty] | 白血球[尿試験紙法] | A1016-0000-100-026-21 | (変更前)JLAC11識別コード:0003 ＊2025年2月
ウロペーパーαIII‘栄研’ | 栄研化学株式会社 | 21700AMZ00652000 | 1A990 | 尿一般物質定性半定量検査 | 0000 |  | 001 | 尿(含むその他) | 911 | 化学発色法(機械読み取り) | 81 | アルブミン 半定量 | [6 empty] | 1A990-0000-001-911-81 | A1007 | アルブミン[尿試験紙法] | 0000 |  | 100 | 尿 | 026 | 化学発色法(機械読み取り)_ウロペーパーαIII‘栄研’(機器判定) | 88 | mg/L | [24 empty] | アルブミン[尿試験紙法] | A1007-0000-100-026-88 | (変更前)JLAC11識別コード:0003 ＊2025年2月
ウロペーパーαIII‘栄研’ | 栄研化学株式会社 | 21700AMZ00652000 | 1A990 | 尿一般物質定性半定量検査 | 0000 |  | 001 | 尿(含むその他) | 911 | 化学発色法(機械読み取り) | 83 | 蛋白/クレアチニン比 | [6 empty] | 1A990-0000-001-911-83 | A1006 | 蛋白[尿試験紙法] | 0000 |  | 100 | 尿 | 026 | 化学発色法(機械読み取り)_ウロペーパーαIII‘栄研’(機器判定) | J6 | g/g･Cr | [24 empty] | 尿中蛋白･クレアチニン比(P/C比)[尿試験紙法] | A1006-0000-100-026-J6 | (変更前)JLAC11識別コード:0003 ＊2025年2月
ウロペーパーαIII‘栄研’ | 栄研化学株式会社 | 21700AMZ00652000 | 1A990 | 尿一般物質定性半定量検査 | 0000 |  | 001 | 尿(含むその他) | 911 | 化学発色法(機械読み取り) | 84 | アルブミン/クレアチニン比 | [6 empty] | 1A990-0000-001-911-84 | A1007 | アルブミン[尿試験紙法] | 0000 |  | 100 | 尿 | 026 | 化学発色法(機械読み取り)_ウロペーパーαIII‘栄研’(機器判定) | 87 | mg/g･Cr | [24 empty] | 尿中アルブミン･クレアチニン比(A/C比)[尿試験紙法] | A1007-0000-100-026-87 | (変更前)JLAC11識別コード:0003 ＊2025年2月
－ | － | － | 1A006 | 色調[尿] | 0000 |  | 001 | 尿(含むその他) | 999 | その他 | 11 | 判 定 | [6 empty] | 1A006-0000-001-999-11 | A1002 | 色調 | 0000 |  | 100 | 尿 | 026 | 化学発色法(機械読み取り)_ウロペーパーαIII‘栄研’(機器判定) | 01 | 単位なし | [24 empty] | 尿色調 | A1002-0000-100-026-01 | (変更前)JLAC11識別コード:0004 ＊2025年2月
－ | － | － | 1A007 | 混濁[尿] | 0000 |  | 001 | 尿(含むその他) | 999 | その他 | 11 | 判 定 | [6 empty] | 1A007-0000-001-999-11 | A1003 | 混濁(濁度) | 0000 |  | 100 | 尿 | 026 | 化学発色法(機械読み取り)_ウロペーパーαIII‘栄研’(機器判定) | 01 | 単位なし | [24 empty] | 尿混濁 | A1003-0000-100-026-01 | (変更前)JLAC11識別コード:0001 ＊2025年2月
オーションスティックス | 株式会社アークレイファクトリー | 20800AMZ00108000 | 1A990 | 尿一般物質定性半定量検査 | 0000 |  | 001 | 尿(含むその他) | 901 | 化学発色法 | 00 | [7 empty] | 1A990-0000-001-901-00 | A0001 | 尿一般物質定性半定量検査[尿試験紙法] | 9999 |  | 100 | 尿 | 029 | 化学発色法_オーションスティックス(目視判定) | 00 | 依頼 | [24 empty] | 尿一般検査-依頼 | A0001-9999-100-029-00 | (変更前)JLAC11識別コード:0000
オーションスティックス | 株式会社アークレイファクトリー | 20800AMZ00108000 | 1A990 | 尿一般物質定性半定量検査 | 0000 |  | 001 | 尿(含むその他) | 901 | 化学発色法 | 51 | 比重 | [6 empty] | 1A990-0000-001-901-51 | A1004 | 比重[尿試験紙法] | 0000 |  | 100 | 尿 | 029 | 化学発色法_オーションスティックス(目視判定) | 01 | 単位なし | [24 empty] | 比重[尿試験紙法]-判定 | A1004-0000-100-029-01 | (変更前)JLAC11識別コード:0003 ＊2025年2月
オーションスティックス | 株式会社アークレイファクトリー | 20800AMZ00108000 | 1A990 | 尿一般物質定性半定量検査 | 0000 |  | 001 | 尿(含むその他) | 901 | 化学発色法 | 52 | ｐＨ | [6 empty] | 1A990-0000-001-901-52 | A1005 | pH[尿試験紙法] | 0000 |  | 100 | 尿 | 029 | 化学発色法_オーションスティックス(目視判定) | 01 | 単位なし | [24 empty] | pH[尿試験紙法]-判定 | A1005-0000-100-029-01 | (変更前)JLAC11識別コード:0003 ＊2025年2月
オーションスティックス | 株式会社アークレイファクトリー | 20800AMZ00108000 | 1A990 | 尿一般物質定性半定量検査 | 0000 |  | 001 | 尿(含むその他) | 901 | 化学発色法 | 53 | 蛋白 定性 | [6 empty] | 1A990-0000-001-901-53 | A1006 | 蛋白[尿試験紙法] | 0000 |  | 100 | 尿 | 029 | 化学発色法_オーションスティックス(目視判定) | 02 | 定性･判定 | [24 empty] | 蛋白[尿試験紙法]-判定 | A1006-0000-100-029-02 | (変更前)JLAC11識別コード:0001 ＊2025年2月
オーションスティックス | 株式会社アークレイファクトリー | 20800AMZ00108000 | 1A990 | 尿一般物質定性半定量検査 | 0000 |  | 001 | 尿(含むその他) | 901 | 化学発色法 | 54 | 糖 定性 | [6 empty] | 1A990-0000-001-901-54 | A1008 | グルコース[尿試験紙法] | 0000 |  | 100 | 尿 | 029 | 化学発色法_オーションスティックス(目視判定) | 02 | 定性･判定 | [24 empty] | グルコース[尿試験紙法]-判定 | A1008-0000-100-029-02 | (変更前)JLAC11識別コード:0001 ＊2025年2月
オーションスティックス | 株式会社アークレイファクトリー | 20800AMZ00108000 | 1A990 | 尿一般物質定性半定量検査 | 0000 |  | 001 | 尿(含むその他) | 901 | 化学発色法 | 55 | ウロビリノーゲン 定性 | [6 empty] | 1A990-0000-001-901-55 | A1010 | ウロビリノーゲン[尿試験紙法] | 0000 |  | 100 | 尿 | 029 | 化学発色法_オーションスティックス(目視判定) | 02 | 定性･判定 | [24 empty] | ウロビリノゲン[尿試験紙法]-判定 | A1010-0000-100-029-02 | (変更前)JLAC11識別コード:0001 ＊2025年2月
オーションスティックス | 株式会社アークレイファクトリー | 20800AMZ00108000 | 1A990 | 尿一般物質定性半定量検査 | 0000 |  | 001 | 尿(含むその他) | 901 | 化学発色法 | 57 | ビリルビン 定性 | [6 empty] | 1A990-0000-001-901-57 | A1012 | ビリルビン[尿試験紙法] | 0000 |  | 100 | 尿 | 029 | 化学発色法_オーションスティックス(目視判定) | 02 | 定性･判定 | [24 empty] | ビリルビン[尿試験紙法]-判定 | A1012-0000-100-029-02 | (変更前)JLAC11識別コード:0001 ＊2025年2月
オーションスティックス | 株式会社アークレイファクトリー | 20800AMZ00108000 | 1A990 | 尿一般物質定性半定量検査 | 0000 |  | 001 | 尿(含むその他) | 901 | 化学発色法 | 58 | ケトン体 定性 | [6 empty] | 1A990-0000-001-901-58 | A1013 | ケトン体[尿試験紙法] | 0000 |  | 100 | 尿 | 029 | 化学発色法_オーションスティックス(目視判定) | 02 | 定性･判定 | [24 empty] | ケトン体[尿試験紙法]-判定 | A1013-0000-100-029-02 | (変更前)JLAC11識別コード:0001 ＊2025年2月
オーションスティックス | 株式会社アークレイファクトリー | 20800AMZ00108000 | 1A990 | 尿一般物質定性半定量検査 | 0000 |  | 001 | 尿(含むその他) | 901 | 化学発色法 | 59 | 潜血 定性 | [6 empty] | 1A990-0000-001-901-59 | A1009 | 潜血反応[尿試験紙法] | 0000 |  | 100 | 尿 | 029 | 化学発色法_オーションスティックス(目視判定) | 02 | 定性･判定 | [24 empty] | 潜血反応[尿試験紙法]-判定 | A1009-0000-100-029-02 | (変更前)JLAC11識別コード:0001 ＊2025年2月
オーションスティックス | 株式会社アークレイファクトリー | 20800AMZ00108000 | 1A990 | 尿一般物質定性半定量検査 | 0000 |  | 001 | 尿(含むその他) | 901 | 化学発色法 | 62 | 白血球数(試験紙法) 定性 | [6 empty] | 1A990-0000-001-901-62 | A1016 | 白血球[尿試験紙法] | 0000 |  | 100 | 尿 | 029 | 化学発色法_オーションスティックス(目視判定) | 02 | 定性･判定 | [24 empty] | 白血球[尿試験紙法]-判定 | A1016-0000-100-029-02 | (変更前)JLAC11識別コード:0001 ＊2025年2月
オーションスティックス | 株式会社アークレイファクトリー | 20800AMZ00108000 | 1A990 | 尿一般物質定性半定量検査 | 0000 |  | 001 | 尿(含むその他) | 901 | 化学発色法 | 64 | 亜硝酸塩 | [6 empty] | 1A990-0000-001-901-64 | A1014 | 亜硝酸塩[尿試験紙法] | 0000 |  | 100 | 尿 | 029 | 化学発色法_オーションスティックス(目視判定) | 02 | 定性･判定 | [24 empty] | 亜硝酸塩[尿試験紙法]-判定 | A1014-0000-100-029-02 | (変更前)JLAC11識別コード:0001 ＊2025年2月
オーションスティックス | 株式会社アークレイファクトリー | 20800AMZ00108000 | 1A990 | 尿一般物質定性半定量検査 | 0000 |  | 001 | 尿(含むその他) | 901 | 化学発色法 | 65 | クレアチニン | [6 empty] | 1A990-0000-001-901-65 | A1018 | クレアチニン[尿試験紙法] | 0000 |  | 100 | 尿 | 029 | 化学発色法_オーションスティックス(目視判定) | 85 | mg/dL | [24 empty] | 尿中クレアチニン[尿試験紙法] | A1018-0000-100-029-85 | (変更前)JLAC11識別コード:0003 ＊2025年2月
オーションスティックス | 株式会社アークレイファクトリー | 20800AMZ00108000 | 1A990 | 尿一般物質定性半定量検査 | 0000 |  | 001 | 尿(含むその他) | 901 | 化学発色法 | 71 | 蛋白 半定量 | [6 empty] | 1A990-0000-001-901-71 | A1006 | 蛋白[尿試験紙法] | 0000 |  | 100 | 尿 | 029 | 化学発色法_オーションスティックス(目視判定) | 85 | mg/dL | [24 empty] | 蛋白[尿試験紙法] | A1006-0000-100-029-85 | (変更前)JLAC11識別コード:0003 ＊2025年2月
オーションスティックス | 株式会社アークレイファクトリー | 20800AMZ00108000 | 1A990 | 尿一般物質定性半定量検査 | 0000 |  | 001 | 尿(含むその他) | 901 | 化学発色法 | 72 | 糖 半定量 | [6 empty] | 1A990-0000-001-901-72 | A1008 | グルコース[尿試験紙法] | 0000 |  | 100 | 尿 | 029 | 化学発色法_オーションスティックス(目視判定) | 85 | mg/dL | [24 empty] | グルコース[尿試験紙法] | A1008-0000-100-029-85 | (変更前)JLAC11識別コード:0003 ＊2025年2月
オーションスティックス | 株式会社アークレイファクトリー | 20800AMZ00108000 | 1A990 | 尿一般物質定性半定量検査 | 0000 |  | 001 | 尿(含むその他) | 901 | 化学発色法 | 73 | ウロビリノーゲン 半定量 | [6 empty] | 1A990-0000-001-901-73 | A1010 | ウロビリノーゲン[尿試験紙法] | 0000 |  | 100 | 尿 | 029 | 化学発色法_オーションスティックス(目視判定) | 85 | mg/dL | [24 empty] | ウロビリノゲン[尿試験紙法] | A1010-0000-100-029-85 | (変更前)JLAC11識別コード:0003 ＊2025年2月
オーションスティックス | 株式会社アークレイファクトリー | 20800AMZ00108000 | 1A990 | 尿一般物質定性半定量検査 | 0000 |  | 001 | 尿(含むその他) | 901 | 化学発色法 | 75 | ビリルビン 半定量 | [6 empty] | 1A990-0000-001-901-75 | A1012 | ビリルビン[尿試験紙法] | 0000 |  | 100 | 尿 | 029 | 化学発色法_オーションスティックス(目視判定) | 85 | mg/dL | [24 empty] | ビリルビン[尿試験紙法]- | A1012-0000-100-029-85 | (変更前)JLAC11識別コード:0003 ＊2025年2月
オーションスティックス | 株式会社アークレイファクトリー | 20800AMZ00108000 | 1A990 | 尿一般物質定性半定量検査 | 0000 |  | 001 | 尿(含むその他) | 901 | 化学発色法 | 76 | ケトン体 半定量 | [6 empty] | 1A990-0000-001-901-76 | A1013 | ケトン体[尿試験紙法] | 0000 |  | 100 | 尿 | 029 | 化学発色法_オーションスティックス(目視判定) | 85 | mg/dL | [24 empty] | ケトン体[尿試験紙法] | A1013-0000-100-029-85 | (変更前)JLAC11識別コード:0003 ＊2025年2月
オーションスティックス | 株式会社アークレイファクトリー | 20800AMZ00108000 | 1A990 | 尿一般物質定性半定量検査 | 0000 |  | 001 | 尿(含むその他) | 901 | 化学発色法 | 77 | 潜血 半定量 | [6 empty] | 1A990-0000-001-901-77 | A1009 | 潜血反応[尿試験紙法] | 0000 |  | 100 | 尿 | 029 | 化学発色法_オーションスティックス(目視判定) | 21 | /μL | [24 empty] | 潜血反応[尿試験紙法] | A1009-0000-100-029-21 | (変更前)JLAC11識別コード:0003 ＊2025年2月
オーションスティックス | 株式会社アークレイファクトリー | 20800AMZ00108000 | 1A990 | 尿一般物質定性半定量検査 | 0000 |  | 001 | 尿(含むその他) | 901 | 化学発色法 | 77 | 潜血 半定量 | [6 empty] | 1A990-0000-001-901-77 | A1009 | 潜血反応[尿試験紙法] | 0000 |  | 100 | 尿 | 029 | 化学発色法_オーションスティックス(目視判定) | 85 | mg/dL | [24 empty] | 潜血反応[尿試験紙法] | A1009-0000-100-029-85 | (変更前)JLAC11識別コード:0003 ＊2025年2月
オーションスティックス | 株式会社アークレイファクトリー | 20800AMZ00108000 | 1A990 | 尿一般物質定性半定量検査 | 0000 |  | 001 | 尿(含むその他) | 901 | 化学発色法 | 83 | 蛋白/クレアチニン比 | [6 empty] | 1A990-0000-001-901-83 | A1006 | 蛋白[尿試験紙法] | 0000 |  | 100 | 尿 | 029 | 化学発色法_オーションスティックス(目視判定) | 87 | mg/g.Cr | [24 empty] | 尿中蛋白･クレアチニン比(P/C比)[尿試験紙法] | A1006-0000-100-029-87 | (変更前)JLAC11識別コード:0003 ＊2025年2月
－ | － | － | 1A006 | 色調[尿] | 0000 |  | 001 | 尿(含むその他) | 999 | その他 | 11 | 判 定 | [6 empty] | 1A006-0000-001-999-11 | A1002 | 色調 | 0000 |  | 100 | 尿 | 029 | 化学発色法_オーションスティックス(目視判定) | 01 | 単位なし | [24 empty] | 尿色調 | A1002-0000-100-029-01 | (変更前)JLAC11識別コード:0004 ＊2025年2月
－ | － | － | 1A007 | 混濁[尿] | 0000 |  | 001 | 尿(含むその他) | 999 | その他 | 11 | 判 定 | [6 empty] | 1A007-0000-001-999-11 | A1003 | 混濁(濁度) | 0000 |  | 100 | 尿 | 029 | 化学発色法_オーションスティックス(目視判定) | 01 | 単位なし | [24 empty] | 尿混濁 | A1003-0000-100-029-01 | (変更前)JLAC11識別コード:0001 ＊2025年2月
オーションスティックス | 株式会社アークレイファクトリー | 20800AMZ00108000 | 1A990 | 尿一般物質定性半定量検査 | 0000 |  | 001 | 尿(含むその他) | 911 | 化学発色法(機械読み取り) | 00 | [7 empty] | 1A990-0000-001-911-00 | A0001 | 尿一般物質定性半定量検査[尿試験紙法] | 9999 |  | 100 | 尿 | 030 | 化学発色法(機械読み取り)_オーションスティックス(機器判定) | 00 | 依頼 | [24 empty] | 尿一般検査-依頼 | A0001-9999-100-030-00 | (変更前)JLAC11識別コード:0000
オーションスティックス | 株式会社アークレイファクトリー | 20800AMZ00108000 | 1A990 | 尿一般物質定性半定量検査 | 0000 |  | 001 | 尿(含むその他) | 911 | 化学発色法(機械読み取り) | 51 | 比重 | [6 empty] | 1A990-0000-001-911-51 | A1004 | 比重[尿試験紙法] | 0000 |  | 100 | 尿 | 030 | 化学発色法(機械読み取り)_オーションスティックス(機器判定) | 01 | 単位なし | [24 empty] | 比重[尿試験紙法]-判定 | A1004-0000-100-030-01 | (変更前)JLAC11識別コード:0003 ＊2025年2月
オーションスティックス | 株式会社アークレイファクトリー | 20800AMZ00108000 | 1A990 | 尿一般物質定性半定量検査 | 0000 |  | 001 | 尿(含むその他) | 911 | 化学発色法(機械読み取り) | 52 | ｐＨ | [6 empty] | 1A990-0000-001-911-52 | A1005 | pH[尿試験紙法] | 0000 |  | 100 | 尿 | 030 | 化学発色法(機械読み取り)_オーションスティックス(機器判定) | 01 | 単位なし | [24 empty] | pH[尿試験紙法]-判定 | A1005-0000-100-030-01 | (変更前)JLAC11識別コード:0003 ＊2025年2月
オーションスティックス | 株式会社アークレイファクトリー | 20800AMZ00108000 | 1A990 | 尿一般物質定性半定量検査 | 0000 |  | 001 | 尿(含むその他) | 911 | 化学発色法(機械読み取り) | 53 | 蛋白 定性 | [6 empty] | 1A990-0000-001-911-53 | A1006 | 蛋白[尿試験紙法] | 0000 |  | 100 | 尿 | 030 | 化学発色法(機械読み取り)_オーションスティックス(機器判定) | 02 | 定性･判定 | [24 empty] | 蛋白[尿試験紙法]-判定 | A1006-0000-100-030-02 | (変更前)JLAC11識別コード:0001 ＊2025年2月
オーションスティックス | 株式会社アークレイファクトリー | 20800AMZ00108000 | 1A990 | 尿一般物質定性半定量検査 | 0000 |  | 001 | 尿(含むその他) | 911 | 化学発色法(機械読み取り) | 54 | 糖 定性 | [6 empty] | 1A990-0000-001-911-54 | A1008 | グルコース[尿試験紙法] | 0000 |  | 100 | 尿 | 030 | 化学発色法(機械読み取り)_オーションスティックス(機器判定) | 02 | 定性･判定 | [24 empty] | グルコース[尿試験紙法]-判定 | A1008-0000-100-030-02 | (変更前)JLAC11識別コード:0001 ＊2025年2月
オーションスティックス | 株式会社アークレイファクトリー | 20800AMZ00108000 | 1A990 | 尿一般物質定性半定量検査 | 0000 |  | 001 | 尿(含むその他) | 911 | 化学発色法(機械読み取り) | 55 | ウロビリノーゲン 定性 | [6 empty] | 1A990-0000-001-911-55 | A1010 | ウロビリノーゲン[尿試験紙法] | 0000 |  | 100 | 尿 | 030 | 化学発色法(機械読み取り)_オーションスティックス(機器判定) | 02 | 定性･判定 | [24 empty] | ウロビリノゲン[尿試験紙法]-判定 | A1010-0000-100-030-02 | (変更前)JLAC11識別コード:0001 ＊2025年2月
オーションスティックス | 株式会社アークレイファクトリー | 20800AMZ00108000 | 1A990 | 尿一般物質定性半定量検査 | 0000 |  | 001 | 尿(含むその他) | 911 | 化学発色法(機械読み取り) | 57 | ビリルビン 定性 | [6 empty] | 1A990-0000-001-911-57 | A1012 | ビリルビン[尿試験紙法] | 0000 |  | 100 | 尿 | 030 | 化学発色法(機械読み取り)_オーションスティックス(機器判定) | 02 | 定性･判定 | [24 empty] | ビリルビン[尿試験紙法]-判定 | A1012-0000-100-030-02 | (変更前)JLAC11識別コード:0001 ＊2025年2月
オーションスティックス | 株式会社アークレイファクトリー | 20800AMZ00108000 | 1A990 | 尿一般物質定性半定量検査 | 0000 |  | 001 | 尿(含むその他) | 911 | 化学発色法(機械読み取り) | 58 | ケトン体 定性 | [6 empty] | 1A990-0000-001-911-58 | A1013 | ケトン体[尿試験紙法] | 0000 |  | 100 | 尿 | 030 | 化学発色法(機械読み取り)_オーションスティックス(機器判定) | 02 | 定性･判定 | [24 empty] | ケトン体[尿試験紙法]-判定 | A1013-0000-100-030-02 | (変更前)JLAC11識別コード:0001 ＊2025年2月
オーションスティックス | 株式会社アークレイファクトリー | 20800AMZ00108000 | 1A990 | 尿一般物質定性半定量検査 | 0000 |  | 001 | 尿(含むその他) | 911 | 化学発色法(機械読み取り) | 59 | 潜血 定性 | [6 empty] | 1A990-0000-001-911-59 | A1009 | 潜血反応[尿試験紙法] | 0000 |  | 100 | 尿 | 030 | 化学発色法(機械読み取り)_オーションスティックス(機器判定) | 02 | 定性･判定 | [24 empty] | 潜血反応[尿試験紙法]-判定 | A1009-0000-100-030-02 | (変更前)JLAC11識別コード:0001 ＊2025年2月
オーションスティックス | 株式会社アークレイファクトリー | 20800AMZ00108000 | 1A990 | 尿一般物質定性半定量検査 | 0000 |  | 001 | 尿(含むその他) | 911 | 化学発色法(機械読み取り) | 62 | 白血球数(試験紙法) 定性 | [6 empty] | 1A990-0000-001-911-62 | A1016 | 白血球[尿試験紙法] | 0000 |  | 100 | 尿 | 030 | 化学発色法(機械読み取り)_オーションスティックス(機器判定) | 02 | 定性･判定 | [24 empty] | 白血球[尿試験紙法]-判定 | A1016-0000-100-030-02 | (変更前)JLAC11識別コード:0001 ＊2025年2月
オーションスティックス | 株式会社アークレイファクトリー | 20800AMZ00108000 | 1A990 | 尿一般物質定性半定量検査 | 0000 |  | 001 | 尿(含むその他) | 911 | 化学発色法(機械読み取り) | 64 | 亜硝酸塩 | [6 empty] | 1A990-0000-001-911-64 | A1014 | 亜硝酸塩[尿試験紙法] | 0000 |  | 100 | 尿 | 030 | 化学発色法(機械読み取り)_オーションスティックス(機器判定) | 02 | 定性･判定 | [24 empty] | 亜硝酸塩[尿試験紙法]-判定 | A1014-0000-100-030-02 | (変更前)JLAC11識別コード:0001 ＊2025年2月
オーションスティックス | 株式会社アークレイファクトリー | 20800AMZ00108000 | 1A990 | 尿一般物質定性半定量検査 | 0000 |  | 001 | 尿(含むその他) | 911 | 化学発色法(機械読み取り) | 65 | クレアチニン | [6 empty] | 1A990-0000-001-911-65 | A1018 | クレアチニン[尿試験紙法] | 0000 |  | 100 | 尿 | 030 | 化学発色法(機械読み取り)_オーションスティックス(機器判定) | 85 | mg/dL | [24 empty] | 尿中クレアチニン[尿試験紙法] | A1018-0000-100-030-85 | (変更前)JLAC11識別コード:0003 ＊2025年2月
オーションスティックス | 株式会社アークレイファクトリー | 20800AMZ00108000 | 1A990 | 尿一般物質定性半定量検査 | 0000 |  | 001 | 尿(含むその他) | 911 | 化学発色法(機械読み取り) | 71 | 蛋白 半定量 | [6 empty] | 1A990-0000-001-911-71 | A1006 | 蛋白[尿試験紙法] | 0000 |  | 100 | 尿 | 030 | 化学発色法(機械読み取り)_オーションスティックス(機器判定) | 85 | mg/dL | [24 empty] | 蛋白[尿試験紙法] | A1006-0000-100-030-85 | (変更前)JLAC11識別コード:0003 ＊2025年2月
オーションスティックス | 株式会社アークレイファクトリー | 20800AMZ00108000 | 1A990 | 尿一般物質定性半定量検査 | 0000 |  | 001 | 尿(含むその他) | 911 | 化学発色法(機械読み取り) | 72 | 糖 半定量 | [6 empty] | 1A990-0000-001-911-72 | A1008 | グルコース[尿試験紙法] | 0000 |  | 100 | 尿 | 030 | 化学発色法(機械読み取り)_オーションスティックス(機器判定) | 85 | mg/dL | [24 empty] | グルコース[尿試験紙法] | A1008-0000-100-030-85 | (変更前)JLAC11識別コード:0003 ＊2025年2月
オーションスティックス | 株式会社アークレイファクトリー | 20800AMZ00108000 | 1A990 | 尿一般物質定性半定量検査 | 0000 |  | 001 | 尿(含むその他) | 911 | 化学発色法(機械読み取り) | 73 | ウロビリノーゲン 半定量 | [6 empty] | 1A990-0000-001-911-73 | A1010 | ウロビリノーゲン[尿試験紙法] | 0000 |  | 100 | 尿 | 030 | 化学発色法(機械読み取り)_オーションスティックス(機器判定) | 85 | mg/dL | [24 empty] | ウロビリノゲン[尿試験紙法] | A1010-0000-100-030-85 | (変更前)JLAC11識別コード:0003 ＊2025年2月
オーションスティックス | 株式会社アークレイファクトリー | 20800AMZ00108000 | 1A990 | 尿一般物質定性半定量検査 | 0000 |  | 001 | 尿(含むその他) | 911 | 化学発色法(機械読み取り) | 75 | ビリルビン 半定量 | [6 empty] | 1A990-0000-001-911-75 | A1012 | ビリルビン[尿試験紙法] | 0000 |  | 100 | 尿 | 030 | 化学発色法(機械読み取り)_オーションスティックス(機器判定) | 85 | mg/dL | [24 empty] | ビリルビン[尿試験紙法] | A1012-0000-100-030-85 | (変更前)JLAC11識別コード:0003 ＊2025年2月
オーションスティックス | 株式会社アークレイファクトリー | 20800AMZ00108000 | 1A990 | 尿一般物質定性半定量検査 | 0000 |  | 001 | 尿(含むその他) | 911 | 化学発色法(機械読み取り) | 76 | ケトン体 半定量 | [6 empty] | 1A990-0000-001-911-76 | A1013 | ケトン体[尿試験紙法] | 0000 |  | 100 | 尿 | 030 | 化学発色法(機械読み取り)_オーションスティックス(機器判定) | 85 | mg/dL | [24 empty] | ケトン体[尿試験紙法] | A1013-0000-100-030-85 | (変更前)JLAC11識別コード:0003 ＊2025年2月
オーションスティックス | 株式会社アークレイファクトリー | 20800AMZ00108000 | 1A990 | 尿一般物質定性半定量検査 | 0000 |  | 001 | 尿(含むその他) | 911 | 化学発色法(機械読み取り) | 77 | 潜血 半定量 | [6 empty] | 1A990-0000-001-911-77 | A1009 | 潜血反応[尿試験紙法] | 0000 |  | 100 | 尿 | 030 | 化学発色法(機械読み取り)_オーションスティックス(機器判定) | 21 | /μL | [24 empty] | 潜血反応[尿試験紙法] | A1009-0000-100-030-21 | (変更前)JLAC11識別コード:0003 ＊2025年2月
オーションスティックス | 株式会社アークレイファクトリー | 20800AMZ00108000 | 1A990 | 尿一般物質定性半定量検査 | 0000 |  | 001 | 尿(含むその他) | 911 | 化学発色法(機械読み取り) | 77 | 潜血 半定量 | [6 empty] | 1A990-0000-001-911-77 | A1009 | 潜血反応[尿試験紙法] | 0000 |  | 100 | 尿 | 030 | 化学発色法(機械読み取り)_オーションスティックス(機器判定) | 85 | mg/dL | [24 empty] | 潜血反応[尿試験紙法] | A1009-0000-100-030-85 | (変更前)JLAC11識別コード:0003 ＊2025年2月
オーションスティックス | 株式会社アークレイファクトリー | 20800AMZ00108000 | 1A990 | 尿一般物質定性半定量検査 | 0000 |  | 001 | 尿(含むその他) | 911 | 化学発色法(機械読み取り) | 83 | 蛋白/クレアチニン比 | [6 empty] | 1A990-0000-001-911-83 | A1006 | 蛋白[尿試験紙法] | 0000 |  | 100 | 尿 | 030 | 化学発色法(機械読み取り)_オーションスティックス(機器判定) | 87 | mg/g.Cr | [24 empty] | 尿中蛋白･クレアチニン比(P/C比)[尿試験紙法] | A1006-0000-100-030-87 | (変更前)JLAC11識別コード:0003 ＊2025年2月
－ | － | － | 1A006 | 色調[尿] | 0000 |  | 001 | 尿(含むその他) | 999 | その他 | 11 | 判 定 | [6 empty] | 1A006-0000-001-999-11 | A1002 | 色調 | 0000 |  | 100 | 尿 | 030 | 化学発色法(機械読み取り)_オーションスティックス(機器判定) | 01 | 単位なし | [24 empty] | 尿色調 | A1002-0000-100-030-01 | (変更前)JLAC11識別コード:0004 ＊2025年2月
－ | － | － | 1A007 | 混濁[尿] | 0000 |  | 001 | 尿(含むその他) | 999 | その他 | 11 | 判 定 | [6 empty] | 1A007-0000-001-999-11 | A1003 | 混濁(濁度) | 0000 |  | 100 | 尿 | 030 | 化学発色法(機械読み取り)_オーションスティックス(機器判定) | 01 | 単位なし | [24 empty] | 尿混濁 | A1003-0000-100-030-01 | (変更前)JLAC11識別コード:0001 ＊2025年2月
メディテープII | 株式会社アークレイファクトリー | 21300AMZ00442000 | 1A990 | 尿一般物質定性半定量検査 | 0000 |  | 001 | 尿(含むその他) | 911 | 化学発色法(機械読み取り) | 00 | [7 empty] | 1A990-0000-001-911-00 | A0001 | 尿一般物質定性半定量検査[尿試験紙法] | 9999 |  | 100 | 尿 | 031 | 化学発色法(機械読み取り)_メディテープII(機器判定) | 00 | 依頼 | [24 empty] | 尿一般検査-依頼 | A0001-9999-100-031-00 | (変更前)JLAC11識別コード:0000
メディテープII | 株式会社アークレイファクトリー | 21300AMZ00442000 | 1A990 | 尿一般物質定性半定量検査 | 0000 |  | 001 | 尿(含むその他) | 911 | 化学発色法(機械読み取り) | 52 | ｐＨ | [6 empty] | 1A990-0000-001-911-52 | A1005 | pH[尿試験紙法] | 0000 |  | 100 | 尿 | 031 | 化学発色法(機械読み取り)_メディテープII(機器判定) | 01 | 単位なし | [24 empty] | pH[尿試験紙法]-判定 | A1005-0000-100-031-01 | (変更前)JLAC11識別コード:0003 ＊2025年2月
メディテープII | 株式会社アークレイファクトリー | 21300AMZ00442000 | 1A990 | 尿一般物質定性半定量検査 | 0000 |  | 001 | 尿(含むその他) | 911 | 化学発色法(機械読み取り) | 53 | 蛋白 定性 | [6 empty] | 1A990-0000-001-911-53 | A1006 | 蛋白[尿試験紙法] | 0000 |  | 100 | 尿 | 031 | 化学発色法(機械読み取り)_メディテープII(機器判定) | 02 | 定性･判定 | [24 empty] | 蛋白[尿試験紙法]-判定 | A1006-0000-100-031-02 | (変更前)JLAC11識別コード:0001 ＊2025年2月
メディテープII | 株式会社アークレイファクトリー | 21300AMZ00442000 | 1A990 | 尿一般物質定性半定量検査 | 0000 |  | 001 | 尿(含むその他) | 911 | 化学発色法(機械読み取り) | 54 | 糖 定性 | [6 empty] | 1A990-0000-001-911-54 | A1008 | グルコース[尿試験紙法] | 0000 |  | 100 | 尿 | 031 | 化学発色法(機械読み取り)_メディテープII(機器判定) | 02 | 定性･判定 | [24 empty] | グルコース[尿試験紙法]-判定 | A1008-0000-100-031-02 | (変更前)JLAC11識別コード:0001 ＊2025年2月
メディテープII | 株式会社アークレイファクトリー | 21300AMZ00442000 | 1A990 | 尿一般物質定性半定量検査 | 0000 |  | 001 | 尿(含むその他) | 911 | 化学発色法(機械読み取り) | 55 | ウロビリノーゲン 定性 | [6 empty] | 1A990-0000-001-911-55 | A1010 | ウロビリノーゲン[尿試験紙法] | 0000 |  | 100 | 尿 | 031 | 化学発色法(機械読み取り)_メディテープII(機器判定) | 02 | 定性･判定 | [24 empty] | ウロビリノゲン[尿試験紙法]-判定 | A1010-0000-100-031-02 | (変更前)JLAC11識別コード:0001 ＊2025年2月
メディテープII | 株式会社アークレイファクトリー | 21300AMZ00442000 | 1A990 | 尿一般物質定性半定量検査 | 0000 |  | 001 | 尿(含むその他) | 911 | 化学発色法(機械読み取り) | 57 | ビリルビン 定性 | [6 empty] | 1A990-0000-001-911-57 | A1012 | ビリルビン[尿試験紙法] | 0000 |  | 100 | 尿 | 031 | 化学発色法(機械読み取り)_メディテープII(機器判定) | 02 | 定性･判定 | [24 empty] | ビリルビン[尿試験紙法]-判定 | A1012-0000-100-031-02 | (変更前)JLAC11識別コード:0001 ＊2025年2月
メディテープII | 株式会社アークレイファクトリー | 21300AMZ00442000 | 1A990 | 尿一般物質定性半定量検査 | 0000 |  | 001 | 尿(含むその他) | 911 | 化学発色法(機械読み取り) | 58 | ケトン体 定性 | [6 empty] | 1A990-0000-001-911-58 | A1013 | ケトン体[尿試験紙法] | 0000 |  | 100 | 尿 | 031 | 化学発色法(機械読み取り)_メディテープII(機器判定) | 02 | 定性･判定 | [24 empty] | ケトン体[尿試験紙法]-判定 | A1013-0000-100-031-02 | (変更前)JLAC11識別コード:0001 ＊2025年2月
メディテープII | 株式会社アークレイファクトリー | 21300AMZ00442000 | 1A990 | 尿一般物質定性半定量検査 | 0000 |  | 001 | 尿(含むその他) | 911 | 化学発色法(機械読み取り) | 59 | 潜血 定性 | [6 empty] | 1A990-0000-001-911-59 | A1009 | 潜血反応[尿試験紙法] | 0000 |  | 100 | 尿 | 031 | 化学発色法(機械読み取り)_メディテープII(機器判定) | 02 | 定性･判定 | [24 empty] | 潜血反応[尿試験紙法]-判定 | A1009-0000-100-031-02 | (変更前)JLAC11識別コード:0001 ＊2025年2月
メディテープII | 株式会社アークレイファクトリー | 21300AMZ00442000 | 1A990 | 尿一般物質定性半定量検査 | 0000 |  | 001 | 尿(含むその他) | 911 | 化学発色法(機械読み取り) | 62 | 白血球数(試験紙法) 定性 | [6 empty] | 1A990-0000-001-911-62 | A1016 | 白血球[尿試験紙法] | 0000 |  | 100 | 尿 | 031 | 化学発色法(機械読み取り)_メディテープII(機器判定) | 02 | 定性･判定 | [24 empty] | 白血球[尿試験紙法]-判定 | A1016-0000-100-031-02 | (変更前)JLAC11識別コード:0001 ＊2025年2月
メディテープII | 株式会社アークレイファクトリー | 21300AMZ00442000 | 1A990 | 尿一般物質定性半定量検査 | 0000 |  | 001 | 尿(含むその他) | 911 | 化学発色法(機械読み取り) | 64 | 亜硝酸塩 | [6 empty] | 1A990-0000-001-911-64 | A1014 | 亜硝酸塩[尿試験紙法] | 0000 |  | 100 | 尿 | 031 | 化学発色法(機械読み取り)_メディテープII(機器判定) | 02 | 定性･判定 | [24 empty] | 亜硝酸塩[尿試験紙法]-判定 | A1014-0000-100-031-02 | (変更前)JLAC11識別コード:0001 ＊2025年2月
メディテープII | 株式会社アークレイファクトリー | 21300AMZ00442000 | 1A990 | 尿一般物質定性半定量検査 | 0000 |  | 001 | 尿(含むその他) | 911 | 化学発色法(機械読み取り) | 65 | クレアチニン | [6 empty] | 1A990-0000-001-911-65 | A1018 | クレアチニン[尿試験紙法] | 0000 |  | 100 | 尿 | 031 | 化学発色法(機械読み取り)_メディテープII(機器判定) | 85 | mg/dL | [24 empty] | 尿中クレアチニン[尿試験紙法] | A1018-0000-100-031-85 | (変更前)JLAC11識別コード:0003 ＊2025年2月
メディテープII | 株式会社アークレイファクトリー | 21300AMZ00442000 | 1A990 | 尿一般物質定性半定量検査 | 0000 |  | 001 | 尿(含むその他) | 911 | 化学発色法(機械読み取り) | 71 | 蛋白 半定量 | [6 empty] | 1A990-0000-001-911-71 | A1006 | 蛋白[尿試験紙法] | 0000 |  | 100 | 尿 | 031 | 化学発色法(機械読み取り)_メディテープII(機器判定) | 85 | mg/dL | [24 empty] | 蛋白[尿試験紙法] | A1006-0000-100-031-85 | (変更前)JLAC11識別コード:0003 ＊2025年2月
メディテープII | 株式会社アークレイファクトリー | 21300AMZ00442000 | 1A990 | 尿一般物質定性半定量検査 | 0000 |  | 001 | 尿(含むその他) | 911 | 化学発色法(機械読み取り) | 72 | 糖 半定量 | [6 empty] | 1A990-0000-001-911-72 | A1008 | グルコース[尿試験紙法] | 0000 |  | 100 | 尿 | 031 | 化学発色法(機械読み取り)_メディテープII(機器判定) | 85 | mg/dL | [24 empty] | グルコース[尿試験紙法] | A1008-0000-100-031-85 | (変更前)JLAC11識別コード:0003 ＊2025年2月
メディテープII | 株式会社アークレイファクトリー | 21300AMZ00442000 | 1A990 | 尿一般物質定性半定量検査 | 0000 |  | 001 | 尿(含むその他) | 911 | 化学発色法(機械読み取り) | 73 | ウロビリノーゲン 半定量 | [6 empty] | 1A990-0000-001-911-73 | A1010 | ウロビリノーゲン[尿試験紙法] | 0000 |  | 100 | 尿 | 031 | 化学発色法(機械読み取り)_メディテープII(機器判定) | 85 | mg/dL | [24 empty] | ウロビリノゲン[尿試験紙法] | A1010-0000-100-031-85 | (変更前)JLAC11識別コード:0003 ＊2025年2月
メディテープII | 株式会社アークレイファクトリー | 21300AMZ00442000 | 1A990 | 尿一般物質定性半定量検査 | 0000 |  | 001 | 尿(含むその他) | 911 | 化学発色法(機械読み取り) | 75 | ビリルビン 半定量 | [6 empty] | 1A990-0000-001-911-75 | A1012 | ビリルビン[尿試験紙法] | 0000 |  | 100 | 尿 | 031 | 化学発色法(機械読み取り)_メディテープII(機器判定) | 85 | mg/dL | [24 empty] | ビリルビン[尿試験紙法] | A1012-0000-100-031-85 | (変更前)JLAC11識別コード:0003 ＊2025年2月
メディテープII | 株式会社アークレイファクトリー | 21300AMZ00442000 | 1A990 | 尿一般物質定性半定量検査 | 0000 |  | 001 | 尿(含むその他) | 911 | 化学発色法(機械読み取り) | 76 | ケトン体 半定量 | [6 empty] | 1A990-0000-001-911-76 | A1013 | ケトン体[尿試験紙法] | 0000 |  | 100 | 尿 | 031 | 化学発色法(機械読み取り)_メディテープII(機器判定) | 85 | mg/dL | [24 empty] | ケトン体[尿試験紙法] | A1013-0000-100-031-85 | (変更前)JLAC11識別コード:0003 ＊2025年2月
メディテープII | 株式会社アークレイファクトリー | 21300AMZ00442000 | 1A990 | 尿一般物質定性半定量検査 | 0000 |  | 001 | 尿(含むその他) | 911 | 化学発色法(機械読み取り) | 77 | 潜血 半定量 | [6 empty] | 1A990-0000-001-911-77 | A1009 | 潜血反応[尿試験紙法] | 0000 |  | 100 | 尿 | 031 | 化学発色法(機械読み取り)_メディテープII(機器判定) | 21 | /μL | [24 empty] | 潜血反応[尿試験紙法] | A1009-0000-100-031-21 | (変更前)JLAC11識別コード:0003 ＊2025年2月
メディテープII | 株式会社アークレイファクトリー | 21300AMZ00442000 | 1A990 | 尿一般物質定性半定量検査 | 0000 |  | 001 | 尿(含むその他) | 911 | 化学発色法(機械読み取り) | 77 | 潜血 半定量 | [6 empty] | 1A990-0000-001-911-77 | A1009 | 潜血反応[尿試験紙法] | 0000 |  | 100 | 尿 | 031 | 化学発色法(機械読み取り)_メディテープII(機器判定) | 85 | mg/dL | [24 empty] | 潜血反応[尿試験紙法] | A1009-0000-100-031-85 | (変更前)JLAC11識別コード:0003 ＊2025年2月
メディテープII | 株式会社アークレイファクトリー | 21300AMZ00442000 | 1A990 | 尿一般物質定性半定量検査 | 0000 |  | 001 | 尿(含むその他) | 911 | 化学発色法(機械読み取り) | 80 | 白血球数(試験紙法) 半定量 | [6 empty] | 1A990-0000-001-911-80 | A1016 | 白血球[尿試験紙法] | 0000 |  | 100 | 尿 | 031 | 化学発色法(機械読み取り)_メディテープII(機器判定) | 21 | /μL | [24 empty] | 白血球[尿試験紙法] | A1016-0000-100-031-21 | (変更前)JLAC11識別コード:0003 ＊2025年2月
メディテープII | 株式会社アークレイファクトリー | 21300AMZ00442000 | 1A990 | 尿一般物質定性半定量検査 | 0000 |  | 001 | 尿(含むその他) | 911 | 化学発色法(機械読み取り) | 83 | 蛋白/クレアチニン比 | [6 empty] | 1A990-0000-001-911-83 | A1006 | 蛋白[尿試験紙法] | 0000 |  | 100 | 尿 | 031 | 化学発色法(機械読み取り)_メディテープII(機器判定) | 87 | mg/g.Cr | [24 empty] | 尿中蛋白･クレアチニン比(P/C比)[尿試験紙法] | A1006-0000-100-031-87 | (変更前)JLAC11識別コード:0003 ＊2025年2月
－ | － | － | 1A006 | 色調[尿] | 0000 |  | 001 | 尿(含むその他) | 999 | その他 | 11 | 判 定 | [6 empty] | 1A006-0000-001-999-11 | A1002 | 色調 | 0000 |  | 100 | 尿 | 031 | 化学発色法(機械読み取り)_メディテープII(機器判定) | 01 | 単位なし | [24 empty] | 尿色調 | A1002-0000-100-031-01 | (変更前)JLAC11識別コード:0001 ＊2025年2月
－ | － | － | 1A007 | 混濁[尿] | 0000 |  | 001 | 尿(含むその他) | 999 | その他 | 11 | 判 定 | [6 empty] | 1A007-0000-001-999-11 | A1003 | 混濁(濁度) | 0000 |  | 100 | 尿 | 031 | 化学発色法(機械読み取り)_メディテープII(機器判定) | 01 | 単位なし | [24 empty] | 尿混濁 | A1003-0000-100-031-01 | (変更前)JLAC11識別コード:0001 ＊2025年2月
ユリフレットS | 株式会社アークレイファクトリー | 20800AMZ00109000 | 1A990 | 尿一般物質定性半定量検査 | 0000 |  | 001 | 尿(含むその他) | 911 | 化学発色法(機械読み取り) | 00 | [7 empty] | 1A990-0000-001-911-00 | A0001 | 尿一般物質定性半定量検査[尿試験紙法] | 9999 |  | 100 | 尿 | 032 | 化学発色法(機械読み取り)_ユリフレットS(機器判定) | 00 | 依頼 | [24 empty] | 尿一般検査-依頼 | A0001-9999-100-032-00 | (変更前)JLAC11識別コード:0000
ユリフレットS | 株式会社アークレイファクトリー | 20800AMZ00109000 | 1A990 | 尿一般物質定性半定量検査 | 0000 |  | 001 | 尿(含むその他) | 911 | 化学発色法(機械読み取り) | 52 | ｐＨ | [6 empty] | 1A990-0000-001-911-52 | A1005 | pH[尿試験紙法] | 0000 |  | 100 | 尿 | 032 | 化学発色法(機械読み取り)_ユリフレットS(機器判定) | 01 | 単位なし | [24 empty] | pH[尿試験紙法]-判定 | A1005-0000-100-032-01 | (変更前)JLAC11識別コード:0003 ＊2025年2月
ユリフレットS | 株式会社アークレイファクトリー | 20800AMZ00109000 | 1A990 | 尿一般物質定性半定量検査 | 0000 |  | 001 | 尿(含むその他) | 911 | 化学発色法(機械読み取り) | 53 | 蛋白 定性 | [6 empty] | 1A990-0000-001-911-53 | A1006 | 蛋白[尿試験紙法] | 0000 |  | 100 | 尿 | 032 | 化学発色法(機械読み取り)_ユリフレットS(機器判定) | 02 | 定性･判定 | [24 empty] | 蛋白[尿試験紙法]-判定 | A1006-0000-100-032-02 | (変更前)JLAC11識別コード:0001 ＊2025年2月
ユリフレットS | 株式会社アークレイファクトリー | 20800AMZ00109000 | 1A990 | 尿一般物質定性半定量検査 | 0000 |  | 001 | 尿(含むその他) | 911 | 化学発色法(機械読み取り) | 54 | 糖 定性 | [6 empty] | 1A990-0000-001-911-54 | A1008 | グルコース[尿試験紙法] | 0000 |  | 100 | 尿 | 032 | 化学発色法(機械読み取り)_ユリフレットS(機器判定) | 02 | 定性･判定 | [24 empty] | グルコース[尿試験紙法]-判定 | A1008-0000-100-032-02 | (変更前)JLAC11識別コード:0001 ＊2025年2月
ユリフレットS | 株式会社アークレイファクトリー | 20800AMZ00109000 | 1A990 | 尿一般物質定性半定量検査 | 0000 |  | 001 | 尿(含むその他) | 911 | 化学発色法(機械読み取り) | 55 | ウロビリノーゲン 定性 | [6 empty] | 1A990-0000-001-911-55 | A1010 | ウロビリノーゲン[尿試験紙法] | 0000 |  | 100 | 尿 | 032 | 化学発色法(機械読み取り)_ユリフレットS(機器判定) | 02 | 定性･判定 | [24 empty] | ウロビリノゲン[尿試験紙法]-判定 | A1010-0000-100-032-02 | (変更前)JLAC11識別コード:0001 ＊2025年2月
ユリフレットS | 株式会社アークレイファクトリー | 20800AMZ00109000 | 1A990 | 尿一般物質定性半定量検査 | 0000 |  | 001 | 尿(含むその他) | 911 | 化学発色法(機械読み取り) | 57 | ビリルビン 定性 | [6 empty] | 1A990-0000-001-911-57 | A1012 | ビリルビン[尿試験紙法] | 0000 |  | 100 | 尿 | 032 | 化学発色法(機械読み取り)_ユリフレットS(機器判定) | 02 | 定性･判定 | [24 empty] | ビリルビン[尿試験紙法]-判定 | A1012-0000-100-032-02 | (変更前)JLAC11識別コード:0001 ＊2025年2月
ユリフレットS | 株式会社アークレイファクトリー | 20800AMZ00109000 | 1A990 | 尿一般物質定性半定量検査 | 0000 |  | 001 | 尿(含むその他) | 911 | 化学発色法(機械読み取り) | 58 | ケトン体 定性 | [6 empty] | 1A990-0000-001-911-58 | A1013 | ケトン体[尿試験紙法] | 0000 |  | 100 | 尿 | 032 | 化学発色法(機械読み取り)_ユリフレットS(機器判定) | 02 | 定性･判定 | [24 empty] | ケトン体[尿試験紙法]-判定 | A1013-0000-100-032-02 | (変更前)JLAC11識別コード:0001 ＊2025年2月
ユリフレットS | 株式会社アークレイファクトリー | 20800AMZ00109000 | 1A990 | 尿一般物質定性半定量検査 | 0000 |  | 001 | 尿(含むその他) | 911 | 化学発色法(機械読み取り) | 59 | 潜血 定性 | [6 empty] | 1A990-0000-001-911-59 | A1009 | 潜血反応[尿試験紙法] | 0000 |  | 100 | 尿 | 032 | 化学発色法(機械読み取り)_ユリフレットS(機器判定) | 02 | 定性･判定 | [24 empty] | 潜血反応[尿試験紙法]-判定 | A1009-0000-100-032-02 | (変更前)JLAC11識別コード:0001 ＊2025年2月
ユリフレットS | 株式会社アークレイファクトリー | 20800AMZ00109000 | 1A990 | 尿一般物質定性半定量検査 | 0000 |  | 001 | 尿(含むその他) | 911 | 化学発色法(機械読み取り) | 62 | 白血球数(試験紙法) 定性 | [6 empty] | 1A990-0000-001-911-62 | A1016 | 白血球[尿試験紙法] | 0000 |  | 100 | 尿 | 032 | 化学発色法(機械読み取り)_ユリフレットS(機器判定) | 02 | 定性･判定 | [24 empty] | 白血球[尿試験紙法]-判定 | A1016-0000-100-032-02 | (変更前)JLAC11識別コード:0001 ＊2025年2月
ユリフレットS | 株式会社アークレイファクトリー | 20800AMZ00109000 | 1A990 | 尿一般物質定性半定量検査 | 0000 |  | 001 | 尿(含むその他) | 911 | 化学発色法(機械読み取り) | 64 | 亜硝酸塩 | [6 empty] | 1A990-0000-001-911-64 | A1014 | 亜硝酸塩[尿試験紙法] | 0000 |  | 100 | 尿 | 032 | 化学発色法(機械読み取り)_ユリフレットS(機器判定) | 02 | 定性･判定 | [24 empty] | 亜硝酸塩[尿試験紙法]-判定 | A1014-0000-100-032-02 | (変更前)JLAC11識別コード:0001 ＊2025年2月
ユリフレットS | 株式会社アークレイファクトリー | 20800AMZ00109000 | 1A990 | 尿一般物質定性半定量検査 | 0000 |  | 001 | 尿(含むその他) | 911 | 化学発色法(機械読み取り) | 65 | クレアチニン | [6 empty] | 1A990-0000-001-911-65 | A1018 | クレアチニン[尿試験紙法] | 0000 |  | 100 | 尿 | 032 | 化学発色法(機械読み取り)_ユリフレットS(機器判定) | 85 | mg/dL | [24 empty] | 尿中クレアチニン[尿試験紙法] | A1018-0000-100-032-85 | (変更前)JLAC11識別コード:0003 ＊2025年2月
ユリフレットS | 株式会社アークレイファクトリー | 20800AMZ00109000 | 1A990 | 尿一般物質定性半定量検査 | 0000 |  | 001 | 尿(含むその他) | 911 | 化学発色法(機械読み取り) | 71 | 蛋白 半定量 | [6 empty] | 1A990-0000-001-911-71 | A1006 | 蛋白[尿試験紙法] | 0000 |  | 100 | 尿 | 032 | 化学発色法(機械読み取り)_ユリフレットS(機器判定) | 85 | mg/dL | [24 empty] | 蛋白[尿試験紙法] | A1006-0000-100-032-85 | (変更前)JLAC11識別コード:0003 ＊2025年2月
ユリフレットS | 株式会社アークレイファクトリー | 20800AMZ00109000 | 1A990 | 尿一般物質定性半定量検査 | 0000 |  | 001 | 尿(含むその他) | 911 | 化学発色法(機械読み取り) | 72 | 糖 半定量 | [6 empty] | 1A990-0000-001-911-72 | A1008 | グルコース[尿試験紙法] | 0000 |  | 100 | 尿 | 032 | 化学発色法(機械読み取り)_ユリフレットS(機器判定) | 85 | mg/dL | [24 empty] | グルコース[尿試験紙法] | A1008-0000-100-032-85 | (変更前)JLAC11識別コード:0003 ＊2025年2月
ユリフレットS | 株式会社アークレイファクトリー | 20800AMZ00109000 | 1A990 | 尿一般物質定性半定量検査 | 0000 |  | 001 | 尿(含むその他) | 911 | 化学発色法(機械読み取り) | 73 | ウロビリノーゲン 半定量 | [6 empty] | 1A990-0000-001-911-73 | A1010 | ウロビリノーゲン[尿試験紙法] | 0000 |  | 100 | 尿 | 032 | 化学発色法(機械読み取り)_ユリフレットS(機器判定) | 85 | mg/dL | [24 empty] | ウロビリノゲン[尿試験紙法] | A1010-0000-100-032-85 | (変更前)JLAC11識別コード:0003 ＊2025年2月
ユリフレットS | 株式会社アークレイファクトリー | 20800AMZ00109000 | 1A990 | 尿一般物質定性半定量検査 | 0000 |  | 001 | 尿(含むその他) | 911 | 化学発色法(機械読み取り) | 75 | ビリルビン 半定量 | [6 empty] | 1A990-0000-001-911-75 | A1012 | ビリルビン[尿試験紙法] | 0000 |  | 100 | 尿 | 032 | 化学発色法(機械読み取り)_ユリフレットS(機器判定) | 85 | mg/dL | [24 empty] | ビリルビン[尿試験紙法] | A1012-0000-100-032-85 | (変更前)JLAC11識別コード:0003 ＊2025年2月
ユリフレットS | 株式会社アークレイファクトリー | 20800AMZ00109000 | 1A990 | 尿一般物質定性半定量検査 | 0000 |  | 001 | 尿(含むその他) | 911 | 化学発色法(機械読み取り) | 76 | ケトン体 半定量 | [6 empty] | 1A990-0000-001-911-76 | A1013 | ケトン体[尿試験紙法] | 0000 |  | 100 | 尿 | 032 | 化学発色法(機械読み取り)_ユリフレットS(機器判定) | 85 | mg/dL | [24 empty] | ケトン体[尿試験紙法] | A1013-0000-100-032-85 | (変更前)JLAC11識別コード:0003 ＊2025年2月
ユリフレットS | 株式会社アークレイファクトリー | 20800AMZ00109000 | 1A990 | 尿一般物質定性半定量検査 | 0000 |  | 001 | 尿(含むその他) | 911 | 化学発色法(機械読み取り) | 77 | 潜血 半定量 | [6 empty] | 1A990-0000-001-911-77 | A1009 | 潜血反応[尿試験紙法] | 0000 |  | 100 | 尿 | 032 | 化学発色法(機械読み取り)_ユリフレットS(機器判定) | 21 | /μL | [24 empty] | 潜血反応[尿試験紙法] | A1009-0000-100-032-21 | (変更前)JLAC11識別コード:0003 ＊2025年2月
ユリフレットS | 株式会社アークレイファクトリー | 20800AMZ00109000 | 1A990 | 尿一般物質定性半定量検査 | 0000 |  | 001 | 尿(含むその他) | 911 | 化学発色法(機械読み取り) | 77 | 潜血 半定量 | [6 empty] | 1A990-0000-001-911-77 | A1009 | 潜血反応[尿試験紙法] | 0000 |  | 100 | 尿 | 032 | 化学発色法(機械読み取り)_ユリフレットS(機器判定) | 85 | mg/dL | [24 empty] | 潜血反応[尿試験紙法] | A1009-0000-100-032-85 | (変更前)JLAC11識別コード:0003 ＊2025年2月
ユリフレットS | 株式会社アークレイファクトリー | 20800AMZ00109000 | 1A990 | 尿一般物質定性半定量検査 | 0000 |  | 001 | 尿(含むその他) | 911 | 化学発色法(機械読み取り) | 80 | 白血球数(試験紙法) 半定量 | [6 empty] | 1A990-0000-001-911-80 | A1016 | 白血球[尿試験紙法] | 0000 |  | 100 | 尿 | 032 | 化学発色法(機械読み取り)_ユリフレットS(機器判定) | 21 | /μL | [24 empty] | 白血球[尿試験紙法] | A1016-0000-100-032-21 | (変更前)JLAC11識別コード:0003 ＊2025年2月
ユリフレットS | 株式会社アークレイファクトリー | 20800AMZ00109000 | 1A990 | 尿一般物質定性半定量検査 | 0000 |  | 001 | 尿(含むその他) | 911 | 化学発色法(機械読み取り) | 81 | アルブミン 半定量 | [6 empty] | 1A990-0000-001-911-81 | A1007 | アルブミン[尿試験紙法] | 0000 |  | 100 | 尿 | 032 | 化学発色法(機械読み取り)_ユリフレットS(機器判定) | 88 | mg/L | [24 empty] | アルブミン[尿試験紙法] | A1007-0000-100-032-88 | (変更前)JLAC11識別コード:0003 ＊2025年2月
ユリフレットS | 株式会社アークレイファクトリー | 20800AMZ00109000 | 1A990 | 尿一般物質定性半定量検査 | 0000 |  | 001 | 尿(含むその他) | 911 | 化学発色法(機械読み取り) | 83 | 蛋白/クレアチニン比 | [6 empty] | 1A990-0000-001-911-83 | A1006 | 蛋白[尿試験紙法] | 0000 |  | 100 | 尿 | 032 | 化学発色法(機械読み取り)_ユリフレットS(機器判定) | 87 | mg/g.Cr | [24 empty] | 尿中蛋白･クレアチニン比(P/C比)[尿試験紙法] | A1006-0000-100-032-87 | (変更前)JLAC11識別コード:0003 ＊2025年2月
ユリフレットS | 株式会社アークレイファクトリー | 20800AMZ00109000 | 1A990 | 尿一般物質定性半定量検査 | 0000 |  | 001 | 尿(含むその他) | 911 | 化学発色法(機械読み取り) | 84 | アルブミン/クレアチニン比 | [6 empty] | 1A990-0000-001-911-84 | A1007 | アルブミン[尿試験紙法] | 0000 |  | 100 | 尿 | 032 | 化学発色法(機械読み取り)_ユリフレットS(機器判定) | 87 | mg/g.Cr | [24 empty] | 尿中アルブミン･クレアチニン比(A/C比)[尿試験紙法] | A1007-0000-100-032-87 | (変更前)JLAC11識別コード:0003 ＊2025年2月
－ | － | － | 1A006 | 色調[尿] | 0000 |  | 001 | 尿(含むその他) | 999 | その他 | 11 | 判 定 | [6 empty] | 1A006-0000-001-999-11 | A1002 | 色調 | 0000 |  | 100 | 尿 | 032 | 化学発色法(機械読み取り)_ユリフレットS(機器判定) | 01 | 単位なし | [24 empty] | 尿色調 | A1002-0000-100-032-01 | (変更前)JLAC11識別コード:0004 ＊2025年2月
－ | － | － | 1A007 | 混濁[尿] | 0000 |  | 001 | 尿(含むその他) | 999 | その他 | 11 | 判 定 | [6 empty] | 1A007-0000-001-999-11 | A1003 | 混濁(濁度) | 0000 |  | 100 | 尿 | 032 | 化学発色法(機械読み取り)_ユリフレットS(機器判定) | 01 | 単位なし | [24 empty] | 尿混濁 | A1003-0000-100-032-01 | (変更前)JLAC11識別コード:0001 ＊2025年2月
UAテスト 1000AD | 株式会社テクノメディカ | 224AFAMX00043000 | 1A990 | 尿一般物質定性半定量検査 | 0000 |  | 001 | 尿(含むその他) | 911 | 化学発色法(機械読み取り) | 00 | [7 empty] | 1A990-0000-001-911-00 | A0001 | 尿一般物質定性半定量検査[尿試験紙法] | 9999 |  | 100 | 尿 | 033 | 化学発色法(機械読み取り)_UAテスト 1000AD(機器判定) | 00 | 依頼 | [24 empty] | 尿一般検査-依頼 | A0001-9999-100-033-00 | (変更前)JLAC11識別コード:0000
UAテスト 1000AD | 株式会社テクノメディカ | 224AFAMX00043000 | 1A990 | 尿一般物質定性半定量検査 | 0000 |  | 001 | 尿(含むその他) | 911 | 化学発色法(機械読み取り) | 52 | ｐＨ | [6 empty] | 1A990-0000-001-911-52 | A1005 | pH[尿試験紙法] | 0000 |  | 100 | 尿 | 033 | 化学発色法(機械読み取り)_UAテスト 1000AD(機器判定) | 01 | 単位なし | [24 empty] | pH[尿試験紙法]-判定 | A1005-0000-100-033-01 | (変更前)JLAC11識別コード:0003 ＊2025年2月
UAテスト 1000AD | 株式会社テクノメディカ | 224AFAMX00043000 | 1A990 | 尿一般物質定性半定量検査 | 0000 |  | 001 | 尿(含むその他) | 911 | 化学発色法(機械読み取り) | 53 | 蛋白 定性 | [6 empty] | 1A990-0000-001-911-53 | A1006 | 蛋白[尿試験紙法] | 0000 |  | 100 | 尿 | 033 | 化学発色法(機械読み取り)_UAテスト 1000AD(機器判定) | 02 | 定性･判定 | [24 empty] | 蛋白[尿試験紙法]-判定 | A1006-0000-100-033-02 | (変更前)JLAC11識別コード:0001 ＊2025年2月
UAテスト 1000AD | 株式会社テクノメディカ | 224AFAMX00043000 | 1A990 | 尿一般物質定性半定量検査 | 0000 |  | 001 | 尿(含むその他) | 911 | 化学発色法(機械読み取り) | 54 | 糖 定性 | [6 empty] | 1A990-0000-001-911-54 | A1008 | グルコース[尿試験紙法] | 0000 |  | 100 | 尿 | 033 | 化学発色法(機械読み取り)_UAテスト 1000AD(機器判定) | 02 | 定性･判定 | [24 empty] | グルコース[尿試験紙法]-判定 | A1008-0000-100-033-02 | (変更前)JLAC11識別コード:0001 ＊2025年2月
UAテスト 1000AD | 株式会社テクノメディカ | 224AFAMX00043000 | 1A990 | 尿一般物質定性半定量検査 | 0000 |  | 001 | 尿(含むその他) | 911 | 化学発色法(機械読み取り) | 55 | ウロビリノーゲン 定性 | [6 empty] | 1A990-0000-001-911-55 | A1010 | ウロビリノーゲン[尿試験紙法] | 0000 |  | 100 | 尿 | 033 | 化学発色法(機械読み取り)_UAテスト 1000AD(機器判定) | 02 | 定性･判定 | [24 empty] | ウロビリノゲン[尿試験紙法]-判定 | A1010-0000-100-033-02 | (変更前)JLAC11識別コード:0001 ＊2025年2月
UAテスト 1000AD | 株式会社テクノメディカ | 224AFAMX00043000 | 1A990 | 尿一般物質定性半定量検査 | 0000 |  | 001 | 尿(含むその他) | 911 | 化学発色法(機械読み取り) | 57 | ビリルビン 定性 | [6 empty] | 1A990-0000-001-911-57 | A1012 | ビリルビン[尿試験紙法] | 0000 |  | 100 | 尿 | 033 | 化学発色法(機械読み取り)_UAテスト 1000AD(機器判定) | 02 | 定性･判定 | [24 empty] | ビリルビン[尿試験紙法]-判定 | A1012-0000-100-033-02 | (変更前)JLAC11識別コード:0001 ＊2025年2月
UAテスト 1000AD | 株式会社テクノメディカ | 224AFAMX00043000 | 1A990 | 尿一般物質定性半定量検査 | 0000 |  | 001 | 尿(含むその他) | 911 | 化学発色法(機械読み取り) | 58 | ケトン体 定性 | [6 empty] | 1A990-0000-001-911-58 | A1013 | ケトン体[尿試験紙法] | 0000 |  | 100 | 尿 | 033 | 化学発色法(機械読み取り)_UAテスト 1000AD(機器判定) | 02 | 定性･判定 | [24 empty] | ケトン体[尿試験紙法]-判定 | A1013-0000-100-033-02 | (変更前)JLAC11識別コード:0001 ＊2025年2月
UAテスト 1000AD | 株式会社テクノメディカ | 224AFAMX00043000 | 1A990 | 尿一般物質定性半定量検査 | 0000 |  | 001 | 尿(含むその他) | 911 | 化学発色法(機械読み取り) | 59 | 潜血 定性 | [6 empty] | 1A990-0000-001-911-59 | A1009 | 潜血反応[尿試験紙法] | 0000 |  | 100 | 尿 | 033 | 化学発色法(機械読み取り)_UAテスト 1000AD(機器判定) | 02 | 定性･判定 | [24 empty] | 潜血反応[尿試験紙法]-判定 | A1009-0000-100-033-02 | (変更前)JLAC11識別コード:0001 ＊2025年2月
UAテスト 1000AD | 株式会社テクノメディカ | 224AFAMX00043000 | 1A990 | 尿一般物質定性半定量検査 | 0000 |  | 001 | 尿(含むその他) | 911 | 化学発色法(機械読み取り) | 62 | 白血球数(試験紙法) 定性 | [6 empty] | 1A990-0000-001-911-62 | A1016 | 白血球[尿試験紙法] | 0000 |  | 100 | 尿 | 033 | 化学発色法(機械読み取り)_UAテスト 1000AD(機器判定) | 02 | 定性･判定 | [24 empty] | 白血球[尿試験紙法]-判定 | A1016-0000-100-033-02 | (変更前)JLAC11識別コード:0001 ＊2025年2月
UAテスト 1000AD | 株式会社テクノメディカ | 224AFAMX00043000 | 1A990 | 尿一般物質定性半定量検査 | 0000 |  | 001 | 尿(含むその他) | 911 | 化学発色法(機械読み取り) | 64 | 亜硝酸塩 | [6 empty] | 1A990-0000-001-911-64 | A1014 | 亜硝酸塩[尿試験紙法] | 0000 |  | 100 | 尿 | 033 | 化学発色法(機械読み取り)_UAテスト 1000AD(機器判定) | 02 | 定性･判定 | [24 empty] | 亜硝酸塩[尿試験紙法]-判定 | A1014-0000-100-033-02 | (変更前)JLAC11識別コード:0001 ＊2025年2月
UAテスト 1000AD | 株式会社テクノメディカ | 224AFAMX00043000 | 1A990 | 尿一般物質定性半定量検査 | 0000 |  | 001 | 尿(含むその他) | 911 | 化学発色法(機械読み取り) | 71 | 蛋白 半定量 | [6 empty] | 1A990-0000-001-911-71 | A1006 | 蛋白[尿試験紙法] | 0000 |  | 100 | 尿 | 033 | 化学発色法(機械読み取り)_UAテスト 1000AD(機器判定) | 85 | mg/dL | [24 empty] | 蛋白[尿試験紙法] | A1006-0000-100-033-85 | (変更前)JLAC11識別コード:0003 ＊2025年2月
UAテスト 1000AD | 株式会社テクノメディカ | 224AFAMX00043000 | 1A990 | 尿一般物質定性半定量検査 | 0000 |  | 001 | 尿(含むその他) | 911 | 化学発色法(機械読み取り) | 72 | 糖 半定量 | [6 empty] | 1A990-0000-001-911-72 | A1008 | グルコース[尿試験紙法] | 0000 |  | 100 | 尿 | 033 | 化学発色法(機械読み取り)_UAテスト 1000AD(機器判定) | 85 | mg/dL | [24 empty] | グルコース[尿試験紙法] | A1008-0000-100-033-85 | (変更前)JLAC11識別コード:0003 ＊2025年2月
UAテスト 1000AD | 株式会社テクノメディカ | 224AFAMX00043000 | 1A990 | 尿一般物質定性半定量検査 | 0000 |  | 001 | 尿(含むその他) | 911 | 化学発色法(機械読み取り) | 73 | ウロビリノーゲン 半定量 | [6 empty] | 1A990-0000-001-911-73 | A1010 | ウロビリノーゲン[尿試験紙法] | 0000 |  | 100 | 尿 | 033 | 化学発色法(機械読み取り)_UAテスト 1000AD(機器判定) | 85 | mg/dL | [24 empty] | ウロビリノゲン[尿試験紙法] | A1010-0000-100-033-85 | (変更前)JLAC11識別コード:0003 ＊2025年2月
UAテスト 1000AD | 株式会社テクノメディカ | 224AFAMX00043000 | 1A990 | 尿一般物質定性半定量検査 | 0000 |  | 001 | 尿(含むその他) | 911 | 化学発色法(機械読み取り) | 75 | ビリルビン 半定量 | [6 empty] | 1A990-0000-001-911-75 | A1012 | ビリルビン[尿試験紙法] | 0000 |  | 100 | 尿 | 033 | 化学発色法(機械読み取り)_UAテスト 1000AD(機器判定) | 85 | mg/dL | [24 empty] | ビリルビン[尿試験紙法] | A1012-0000-100-033-85 | (変更前)JLAC11識別コード:0003 ＊2025年2月
UAテスト 1000AD | 株式会社テクノメディカ | 224AFAMX00043000 | 1A990 | 尿一般物質定性半定量検査 | 0000 |  | 001 | 尿(含むその他) | 911 | 化学発色法(機械読み取り) | 76 | ケトン体 半定量 | [6 empty] | 1A990-0000-001-911-76 | A1013 | ケトン体[尿試験紙法] | 0000 |  | 100 | 尿 | 033 | 化学発色法(機械読み取り)_UAテスト 1000AD(機器判定) | 85 | mg/dL | [24 empty] | ケトン体[尿試験紙法] | A1013-0000-100-033-85 | (変更前)JLAC11識別コード:0003 ＊2025年2月
UAテスト 1000AD | 株式会社テクノメディカ | 224AFAMX00043000 | 1A990 | 尿一般物質定性半定量検査 | 0000 |  | 001 | 尿(含むその他) | 911 | 化学発色法(機械読み取り) | 77 | 潜血 半定量 | [6 empty] | 1A990-0000-001-911-77 | A1009 | 潜血反応[尿試験紙法] | 0000 |  | 100 | 尿 | 033 | 化学発色法(機械読み取り)_UAテスト 1000AD(機器判定) | 21 | /μL | [24 empty] | 潜血反応[尿試験紙法] | A1009-0000-100-033-21 | (変更前)JLAC11識別コード:0003 ＊2025年2月
UAテスト 1000AD | 株式会社テクノメディカ | 224AFAMX00043000 | 1A990 | 尿一般物質定性半定量検査 | 0000 |  | 001 | 尿(含むその他) | 911 | 化学発色法(機械読み取り) | 77 | 潜血 半定量 | [6 empty] | 1A990-0000-001-911-77 | A1009 | 潜血反応[尿試験紙法] | 0000 |  | 100 | 尿 | 033 | 化学発色法(機械読み取り)_UAテスト 1000AD(機器判定) | 85 | mg/dL | [24 empty] | 潜血反応[尿試験紙法] | A1009-0000-100-033-85 | (変更前)JLAC11識別コード:0003 ＊2025年2月
UAテスト 1000AD | 株式会社テクノメディカ | 224AFAMX00043000 | 1A990 | 尿一般物質定性半定量検査 | 0000 |  | 001 | 尿(含むその他) | 911 | 化学発色法(機械読み取り) | 80 | 白血球数(試験紙法) 半定量 | [6 empty] | 1A990-0000-001-911-80 | A1016 | 白血球[尿試験紙法] | 0000 |  | 100 | 尿 | 033 | 化学発色法(機械読み取り)_UAテスト 1000AD(機器判定) | 21 | /μL | [24 empty] | 白血球[尿試験紙法] | A1016-0000-100-033-21 | (変更前)JLAC11識別コード:0003 ＊2025年2月
－ | － | － | 1A006 | 色調[尿] | 0000 |  | 001 | 尿(含むその他) | 999 | その他 | 11 | 判 定 | [6 empty] | 1A006-0000-001-999-11 | A1002 | 色調 | 0000 |  | 100 | 尿 | 033 | 化学発色法(機械読み取り)_UAテスト 1000AD(機器判定) | 01 | 単位なし | [24 empty] | 尿色調 | A1002-0000-100-033-01 | (変更前)JLAC11識別コード:0004 ＊2025年2月
－ | － | － | 1A007 | 混濁[尿] | 0000 |  | 001 | 尿(含むその他) | 999 | その他 | 11 | 判 定 | [6 empty] | 1A007-0000-001-999-11 | A1003 | 混濁(濁度) | 0000 |  | 100 | 尿 | 033 | 化学発色法(機械読み取り)_UAテスト 1000AD(機器判定) | 01 | 単位なし | [24 empty] | 尿混濁 | A1003-0000-100-033-01 | (変更前)JLAC11識別コード:0001 ＊2025年2月
U-テストビジュアル | 東洋濾紙株式会社 | 21500AMZ00525000 | 1A990 | 尿一般物質定性半定量検査 | 0000 |  | 001 | 尿(含むその他) | 901 | 化学発色法 | 00 | [7 empty] | 1A990-0000-001-901-00 | A0001 | 尿一般物質定性半定量検査[尿試験紙法] | 9999 |  | 100 | 尿 | 035 | 化学発色法_U-テストビジュアル(目視判定) | 00 | 依頼 | [24 empty] | 尿一般検査-依頼 | A0001-9999-100-035-00 | (変更前)JLAC11識別コード:0000
U-テストビジュアル | 東洋濾紙株式会社 | 21500AMZ00525000 | 1A990 | 尿一般物質定性半定量検査 | 0000 |  | 001 | 尿(含むその他) | 901 | 化学発色法 | 51 | 比重 | [6 empty] | 1A990-0000-001-901-51 | A1004 | 比重[尿試験紙法] | 0000 |  | 100 | 尿 | 035 | 化学発色法_U-テストビジュアル(目視判定) | 01 | 単位なし | [24 empty] | 比重[尿試験紙法]-判定 | A1004-0000-100-035-01 | (変更前)JLAC11識別コード:0003 ＊2025年2月
U-テストビジュアル | 東洋濾紙株式会社 | 21500AMZ00525000 | 1A990 | 尿一般物質定性半定量検査 | 0000 |  | 001 | 尿(含むその他) | 901 | 化学発色法 | 52 | ｐＨ | [6 empty] | 1A990-0000-001-901-52 | A1005 | pH[尿試験紙法] | 0000 |  | 100 | 尿 | 035 | 化学発色法_U-テストビジュアル(目視判定) | 01 | 単位なし | [24 empty] | pH[尿試験紙法]-判定 | A1005-0000-100-035-01 | (変更前)JLAC11識別コード:0003 ＊2025年2月
U-テストビジュアル | 東洋濾紙株式会社 | 21500AMZ00525000 | 1A990 | 尿一般物質定性半定量検査 | 0000 |  | 001 | 尿(含むその他) | 901 | 化学発色法 | 53 | 蛋白 定性 | [6 empty] | 1A990-0000-001-901-53 | A1006 | 蛋白[尿試験紙法] | 0000 |  | 100 | 尿 | 035 | 化学発色法_U-テストビジュアル(目視判定) | 02 | 定性･判定 | [24 empty] | 蛋白[尿試験紙法]-判定 | A1006-0000-100-035-02 | (変更前)JLAC11識別コード:0001 ＊2025年2月
U-テストビジュアル | 東洋濾紙株式会社 | 21500AMZ00525000 | 1A990 | 尿一般物質定性半定量検査 | 0000 |  | 001 | 尿(含むその他) | 901 | 化学発色法 | 54 | 糖 定性 | [6 empty] | 1A990-0000-001-901-54 | A1008 | グルコース[尿試験紙法] | 0000 |  | 100 | 尿 | 035 | 化学発色法_U-テストビジュアル(目視判定) | 02 | 定性･判定 | [24 empty] | グルコース[尿試験紙法]-判定 | A1008-0000-100-035-02 | (変更前)JLAC11識別コード:0001 ＊2025年2月
U-テストビジュアル | 東洋濾紙株式会社 | 21500AMZ00525000 | 1A990 | 尿一般物質定性半定量検査 | 0000 |  | 001 | 尿(含むその他) | 901 | 化学発色法 | 55 | ウロビリノーゲン 定性 | [6 empty] | 1A990-0000-001-901-55 | A1010 | ウロビリノーゲン[尿試験紙法] | 0000 |  | 100 | 尿 | 035 | 化学発色法_U-テストビジュアル(目視判定) | 02 | 定性･判定 | [24 empty] | ウロビリノゲン[尿試験紙法]-判定 | A1010-0000-100-035-02 | (変更前)JLAC11識別コード:0001 ＊2025年2月
U-テストビジュアル | 東洋濾紙株式会社 | 21500AMZ00525000 | 1A990 | 尿一般物質定性半定量検査 | 0000 |  | 001 | 尿(含むその他) | 901 | 化学発色法 | 57 | ビリルビン 定性 | [6 empty] | 1A990-0000-001-901-57 | A1012 | ビリルビン[尿試験紙法] | 0000 |  | 100 | 尿 | 035 | 化学発色法_U-テストビジュアル(目視判定) | 02 | 定性･判定 | [24 empty] | ビリルビン[尿試験紙法]-判定 | A1012-0000-100-035-02 | (変更前)JLAC11識別コード:0001 ＊2025年2月
U-テストビジュアル | 東洋濾紙株式会社 | 21500AMZ00525000 | 1A990 | 尿一般物質定性半定量検査 | 0000 |  | 001 | 尿(含むその他) | 901 | 化学発色法 | 58 | ケトン体 定性 | [6 empty] | 1A990-0000-001-901-58 | A1013 | ケトン体[尿試験紙法] | 0000 |  | 100 | 尿 | 035 | 化学発色法_U-テストビジュアル(目視判定) | 02 | 定性･判定 | [24 empty] | ケトン体[尿試験紙法]-判定 | A1013-0000-100-035-02 | (変更前)JLAC11識別コード:0001 ＊2025年2月
U-テストビジュアル | 東洋濾紙株式会社 | 21500AMZ00525000 | 1A990 | 尿一般物質定性半定量検査 | 0000 |  | 001 | 尿(含むその他) | 901 | 化学発色法 | 59 | 潜血 定性 | [6 empty] | 1A990-0000-001-901-59 | A1009 | 潜血反応[尿試験紙法] | 0000 |  | 100 | 尿 | 035 | 化学発色法_U-テストビジュアル(目視判定) | 02 | 定性･判定 | [24 empty] | 潜血反応[尿試験紙法]-判定 | A1009-0000-100-035-02 | (変更前)JLAC11識別コード:0001 ＊2025年2月
U-テストビジュアル | 東洋濾紙株式会社 | 21500AMZ00525000 | 1A990 | 尿一般物質定性半定量検査 | 0000 |  | 001 | 尿(含むその他) | 901 | 化学発色法 | 62 | 白血球数(試験紙法) 定性 | [6 empty] | 1A990-0000-001-901-62 | A1016 | 白血球[尿試験紙法] | 0000 |  | 100 | 尿 | 035 | 化学発色法_U-テストビジュアル(目視判定) | 02 | 定性･判定 | [24 empty] | 白血球[尿試験紙法]-判定 | A1016-0000-100-035-02 | (変更前)JLAC11識別コード:0001 ＊2025年2月
U-テストビジュアル | 東洋濾紙株式会社 | 21500AMZ00525000 | 1A990 | 尿一般物質定性半定量検査 | 0000 |  | 001 | 尿(含むその他) | 901 | 化学発色法 | 64 | 亜硝酸塩 | [6 empty] | 1A990-0000-001-901-64 | A1014 | 亜硝酸塩[尿試験紙法] | 0000 |  | 100 | 尿 | 035 | 化学発色法_U-テストビジュアル(目視判定) | 02 | 定性･判定 | [24 empty] | 亜硝酸塩[尿試験紙法]-判定 | A1014-0000-100-035-02 | (変更前)JLAC11識別コード:0001 ＊2025年2月
U-テストビジュアル | 東洋濾紙株式会社 | 21500AMZ00525000 | 1A990 | 尿一般物質定性半定量検査 | 0000 |  | 001 | 尿(含むその他) | 901 | 化学発色法 | 64 | 亜硝酸塩 | [6 empty] | 1A990-0000-001-901-64 | A1014 | 亜硝酸塩[尿試験紙法] | 0000 |  | 100 | 尿 | 035 | 化学発色法_U-テストビジュアル(目視判定) | 85 | mg/dL | [24 empty] | 亜硝酸塩[尿試験紙法] | A1014-0000-100-035-85 | (変更前)JLAC11識別コード:0003 ＊2025年2月
U-テストビジュアル | 東洋濾紙株式会社 | 21500AMZ00525000 | 1A990 | 尿一般物質定性半定量検査 | 0000 |  | 001 | 尿(含むその他) | 901 | 化学発色法 | 71 | 蛋白 半定量 | [6 empty] | 1A990-0000-001-901-71 | A1006 | 蛋白[尿試験紙法] | 0000 |  | 100 | 尿 | 035 | 化学発色法_U-テストビジュアル(目視判定) | 85 | mg/dL | [24 empty] | 蛋白[尿試験紙法] | A1006-0000-100-035-85 | (変更前)JLAC11識別コード:0003 ＊2025年2月
U-テストビジュアル | 東洋濾紙株式会社 | 21500AMZ00525000 | 1A990 | 尿一般物質定性半定量検査 | 0000 |  | 001 | 尿(含むその他) | 901 | 化学発色法 | 72 | 糖 半定量 | [6 empty] | 1A990-0000-001-901-72 | A1008 | グルコース[尿試験紙法] | 0000 |  | 100 | 尿 | 035 | 化学発色法_U-テストビジュアル(目視判定) | 85 | mg/dL | [24 empty] | グルコース[尿試験紙法] | A1008-0000-100-035-85 | (変更前)JLAC11識別コード:0003 ＊2025年2月
U-テストビジュアル | 東洋濾紙株式会社 | 21500AMZ00525000 | 1A990 | 尿一般物質定性半定量検査 | 0000 |  | 001 | 尿(含むその他) | 901 | 化学発色法 | 73 | ウロビリノーゲン 半定量 | [6 empty] | 1A990-0000-001-901-73 | A1010 | ウロビリノーゲン[尿試験紙法] | 0000 |  | 100 | 尿 | 035 | 化学発色法_U-テストビジュアル(目視判定) | 85 | mg/dL | [24 empty] | ウロビリノゲン[尿試験紙法] | A1010-0000-100-035-85 | (変更前)JLAC11識別コード:0003 ＊2025年2月
U-テストビジュアル | 東洋濾紙株式会社 | 21500AMZ00525000 | 1A990 | 尿一般物質定性半定量検査 | 0000 |  | 001 | 尿(含むその他) | 901 | 化学発色法 | 75 | ビリルビン 半定量 | [6 empty] | 1A990-0000-001-901-75 | A1012 | ビリルビン[尿試験紙法] | 0000 |  | 100 | 尿 | 035 | 化学発色法_U-テストビジュアル(目視判定) | 85 | mg/dL | [24 empty] | ビリルビン[尿試験紙法] | A1012-0000-100-035-85 | (変更前)JLAC11識別コード:0003 ＊2025年2月
U-テストビジュアル | 東洋濾紙株式会社 | 21500AMZ00525000 | 1A990 | 尿一般物質定性半定量検査 | 0000 |  | 001 | 尿(含むその他) | 901 | 化学発色法 | 76 | ケトン体 半定量 | [6 empty] | 1A990-0000-001-901-76 | A1013 | ケトン体[尿試験紙法] | 0000 |  | 100 | 尿 | 035 | 化学発色法_U-テストビジュアル(目視判定) | 85 | mg/dL | [24 empty] | ケトン体[尿試験紙法] | A1013-0000-100-035-85 | (変更前)JLAC11識別コード:0003 ＊2025年2月
U-テストビジュアル | 東洋濾紙株式会社 | 21500AMZ00525000 | 1A990 | 尿一般物質定性半定量検査 | 0000 |  | 001 | 尿(含むその他) | 901 | 化学発色法 | 77 | 潜血 半定量 | [6 empty] | 1A990-0000-001-901-77 | A1009 | 潜血反応[尿試験紙法] | 0000 |  | 100 | 尿 | 035 | 化学発色法_U-テストビジュアル(目視判定) | 21 | /μL | [24 empty] | 潜血反応[尿試験紙法] | A1009-0000-100-035-21 | (変更前)JLAC11識別コード:0003 ＊2025年2月
U-テストビジュアル | 東洋濾紙株式会社 | 21500AMZ00525000 | 1A990 | 尿一般物質定性半定量検査 | 0000 |  | 001 | 尿(含むその他) | 901 | 化学発色法 | 77 | 潜血 半定量 | [6 empty] | 1A990-0000-001-901-77 | A1009 | 潜血反応[尿試験紙法] | 0000 |  | 100 | 尿 | 035 | 化学発色法_U-テストビジュアル(目視判定) | 85 | mg/dL | [24 empty] | 潜血反応[尿試験紙法] | A1009-0000-100-035-85 | (変更前)JLAC11識別コード:0003 ＊2025年2月
U-テストビジュアル | 東洋濾紙株式会社 | 21500AMZ00525000 | 1A990 | 尿一般物質定性半定量検査 | 0000 |  | 001 | 尿(含むその他) | 901 | 化学発色法 | 80 | 白血球数(試験紙法) 半定量 | [6 empty] | 1A990-0000-001-901-80 | A1016 | 白血球[尿試験紙法] | 0000 |  | 100 | 尿 | 035 | 化学発色法_U-テストビジュアル(目視判定) | 21 | /μL | [24 empty] | 白血球[尿試験紙法] | A1016-0000-100-035-21 | (変更前)JLAC11識別コード:0003 ＊2025年2月
－ | － | － | 1A006 | 色調[尿] | 0000 |  | 001 | 尿(含むその他) | 999 | その他 | 11 | 判 定 | [6 empty] | 1A006-0000-001-999-11 | A1002 | 色調 | 0000 |  | 100 | 尿 | 035 | 化学発色法_U-テストビジュアル(目視判定) | 01 | 単位なし | [24 empty] | 尿色調 | A1002-0000-100-035-01 | (変更前)JLAC11識別コード:0004 ＊2025年2月
－ | － | － | 1A007 | 混濁[尿] | 0000 |  | 001 | 尿(含むその他) | 999 | その他 | 11 | 判 定 | [6 empty] | 1A007-0000-001-999-11 | A1003 | 混濁(濁度) | 0000 |  | 100 | 尿 | 035 | 化学発色法_U-テストビジュアル(目視判定) | 01 | 単位なし | [24 empty] | 尿混濁 | A1003-0000-100-035-01 | (変更前)JLAC11識別コード:0001 ＊2025年2月
U-テストビジュアル | 東洋濾紙株式会社 | 21500AMZ00525000 | 1A990 | 尿一般物質定性半定量検査 | 0000 |  | 001 | 尿(含むその他) | 911 | 化学発色法(機械読み取り) | 00 | [7 empty] | 1A990-0000-001-911-00 | A0001 | 尿一般物質定性半定量検査[尿試験紙法] | 9999 |  | 100 | 尿 | 036 | 化学発色法(機械読み取り)_U-テストビジュアル(機器判定) | 00 | 依頼 | [24 empty] | 尿一般検査-依頼 | A0001-9999-100-036-00 | (変更前)JLAC11識別コード:0000
U-テストビジュアル | 東洋濾紙株式会社 | 21500AMZ00525000 | 1A990 | 尿一般物質定性半定量検査 | 0000 |  | 001 | 尿(含むその他) | 911 | 化学発色法(機械読み取り) | 51 | 比重 | [6 empty] | 1A990-0000-001-911-51 | A1004 | 比重[尿試験紙法] | 0000 |  | 100 | 尿 | 036 | 化学発色法(機械読み取り)_U-テストビジュアル(機器判定) | 01 | 単位なし | [24 empty] | 比重[尿試験紙法]-判定 | A1004-0000-100-036-01 | (変更前)JLAC11識別コード:0003 ＊2025年2月
U-テストビジュアル | 東洋濾紙株式会社 | 21500AMZ00525000 | 1A990 | 尿一般物質定性半定量検査 | 0000 |  | 001 | 尿(含むその他) | 911 | 化学発色法(機械読み取り) | 52 | ｐＨ | [6 empty] | 1A990-0000-001-911-52 | A1005 | pH[尿試験紙法] | 0000 |  | 100 | 尿 | 036 | 化学発色法(機械読み取り)_U-テストビジュアル(機器判定) | 01 | 単位なし | [24 empty] | pH[尿試験紙法]-判定 | A1005-0000-100-036-01 | (変更前)JLAC11識別コード:0003 ＊2025年2月
U-テストビジュアル | 東洋濾紙株式会社 | 21500AMZ00525000 | 1A990 | 尿一般物質定性半定量検査 | 0000 |  | 001 | 尿(含むその他) | 911 | 化学発色法(機械読み取り) | 53 | 蛋白 定性 | [6 empty] | 1A990-0000-001-911-53 | A1006 | 蛋白[尿試験紙法] | 0000 |  | 100 | 尿 | 036 | 化学発色法(機械読み取り)_U-テストビジュアル(機器判定) | 02 | 定性･判定 | [24 empty] | 蛋白[尿試験紙法]-判定 | A1006-0000-100-036-02 | (変更前)JLAC11識別コード:0001 ＊2025年2月
U-テストビジュアル | 東洋濾紙株式会社 | 21500AMZ00525000 | 1A990 | 尿一般物質定性半定量検査 | 0000 |  | 001 | 尿(含むその他) | 911 | 化学発色法(機械読み取り) | 54 | 糖 定性 | [6 empty] | 1A990-0000-001-911-54 | A1008 | グルコース[尿試験紙法] | 0000 |  | 100 | 尿 | 036 | 化学発色法(機械読み取り)_U-テストビジュアル(機器判定) | 02 | 定性･判定 | [24 empty] | グルコース[尿試験紙法]-判定 | A1008-0000-100-036-02 | (変更前)JLAC11識別コード:0001 ＊2025年2月
U-テストビジュアル | 東洋濾紙株式会社 | 21500AMZ00525000 | 1A990 | 尿一般物質定性半定量検査 | 0000 |  | 001 | 尿(含むその他) | 911 | 化学発色法(機械読み取り) | 55 | ウロビリノーゲン 定性 | [6 empty] | 1A990-0000-001-911-55 | A1010 | ウロビリノーゲン[尿試験紙法] | 0000 |  | 100 | 尿 | 036 | 化学発色法(機械読み取り)_U-テストビジュアル(機器判定) | 02 | 定性･判定 | [24 empty] | ウロビリノゲン[尿試験紙法]-判定 | A1010-0000-100-036-02 | (変更前)JLAC11識別コード:0001 ＊2025年2月
U-テストビジュアル | 東洋濾紙株式会社 | 21500AMZ00525000 | 1A990 | 尿一般物質定性半定量検査 | 0000 |  | 001 | 尿(含むその他) | 911 | 化学発色法(機械読み取り) | 57 | ビリルビン 定性 | [6 empty] | 1A990-0000-001-911-57 | A1012 | ビリルビン[尿試験紙法] | 0000 |  | 100 | 尿 | 036 | 化学発色法(機械読み取り)_U-テストビジュアル(機器判定) | 02 | 定性･判定 | [24 empty] | ビリルビン[尿試験紙法]-判定 | A1012-0000-100-036-02 | (変更前)JLAC11識別コード:0001 ＊2025年2月
U-テストビジュアル | 東洋濾紙株式会社 | 21500AMZ00525000 | 1A990 | 尿一般物質定性半定量検査 | 0000 |  | 001 | 尿(含むその他) | 911 | 化学発色法(機械読み取り) | 58 | ケトン体 定性 | [6 empty] | 1A990-0000-001-911-58 | A1013 | ケトン体[尿試験紙法] | 0000 |  | 100 | 尿 | 036 | 化学発色法(機械読み取り)_U-テストビジュアル(機器判定) | 02 | 定性･判定 | [24 empty] | ケトン体[尿試験紙法]-判定 | A1013-0000-100-036-02 | (変更前)JLAC11識別コード:0001 ＊2025年2月
U-テストビジュアル | 東洋濾紙株式会社 | 21500AMZ00525000 | 1A990 | 尿一般物質定性半定量検査 | 0000 |  | 001 | 尿(含むその他) | 911 | 化学発色法(機械読み取り) | 59 | 潜血 定性 | [6 empty] | 1A990-0000-001-911-59 | A1009 | 潜血反応[尿試験紙法] | 0000 |  | 100 | 尿 | 036 | 化学発色法(機械読み取り)_U-テストビジュアル(機器判定) | 02 | 定性･判定 | [24 empty] | 潜血反応[尿試験紙法]-判定 | A1009-0000-100-036-02 | (変更前)JLAC11識別コード:0001 ＊2025年2月
U-テストビジュアル | 東洋濾紙株式会社 | 21500AMZ00525000 | 1A990 | 尿一般物質定性半定量検査 | 0000 |  | 001 | 尿(含むその他) | 911 | 化学発色法(機械読み取り) | 62 | 白血球数(試験紙法) 定性 | [6 empty] | 1A990-0000-001-911-62 | A1016 | 白血球[尿試験紙法] | 0000 |  | 100 | 尿 | 036 | 化学発色法(機械読み取り)_U-テストビジュアル(機器判定) | 02 | 定性･判定 | [24 empty] | 白血球[尿試験紙法]-判定 | A1016-0000-100-036-02 | (変更前)JLAC11識別コード:0001 ＊2025年2月
U-テストビジュアル | 東洋濾紙株式会社 | 21500AMZ00525000 | 1A990 | 尿一般物質定性半定量検査 | 0000 |  | 001 | 尿(含むその他) | 911 | 化学発色法(機械読み取り) | 64 | 亜硝酸塩 | [6 empty] | 1A990-0000-001-911-64 | A1014 | 亜硝酸塩[尿試験紙法] | 0000 |  | 100 | 尿 | 036 | 化学発色法(機械読み取り)_U-テストビジュアル(機器判定) | 02 | 定性･判定 | [24 empty] | 亜硝酸塩[尿試験紙法]-判定 | A1014-0000-100-036-02 | (変更前)JLAC11識別コード:0001 ＊2025年2月
U-テストビジュアル | 東洋濾紙株式会社 | 21500AMZ00525000 | 1A990 | 尿一般物質定性半定量検査 | 0000 |  | 001 | 尿(含むその他) | 911 | 化学発色法(機械読み取り) | 64 | 亜硝酸塩 | [6 empty] | 1A990-0000-001-911-64 | A1014 | 亜硝酸塩[尿試験紙法] | 0000 |  | 100 | 尿 | 036 | 化学発色法(機械読み取り)_U-テストビジュアル(機器判定) | 85 | mg/dL | [24 empty] | 亜硝酸塩[尿試験紙法] | A1014-0000-100-036-85 | (変更前)JLAC11識別コード:0003 ＊2025年2月
U-テストビジュアル | 東洋濾紙株式会社 | 21500AMZ00525000 | 1A990 | 尿一般物質定性半定量検査 | 0000 |  | 001 | 尿(含むその他) | 911 | 化学発色法(機械読み取り) | 71 | 蛋白 半定量 | [6 empty] | 1A990-0000-001-911-71 | A1006 | 蛋白[尿試験紙法] | 0000 |  | 100 | 尿 | 036 | 化学発色法(機械読み取り)_U-テストビジュアル(機器判定) | 85 | mg/dL | [24 empty] | 蛋白[尿試験紙法] | A1006-0000-100-036-85 | (変更前)JLAC11識別コード:0003 ＊2025年2月
U-テストビジュアル | 東洋濾紙株式会社 | 21500AMZ00525000 | 1A990 | 尿一般物質定性半定量検査 | 0000 |  | 001 | 尿(含むその他) | 911 | 化学発色法(機械読み取り) | 72 | 糖 半定量 | [6 empty] | 1A990-0000-001-911-72 | A1008 | グルコース[尿試験紙法] | 0000 |  | 100 | 尿 | 036 | 化学発色法(機械読み取り)_U-テストビジュアル(機器判定) | 85 | mg/dL | [24 empty] | グルコース[尿試験紙法] | A1008-0000-100-036-85 | (変更前)JLAC11識別コード:0003 ＊2025年2月
U-テストビジュアル | 東洋濾紙株式会社 | 21500AMZ00525000 | 1A990 | 尿一般物質定性半定量検査 | 0000 |  | 001 | 尿(含むその他) | 911 | 化学発色法(機械読み取り) | 73 | ウロビリノーゲン 半定量 | [6 empty] | 1A990-0000-001-911-73 | A1010 | ウロビリノーゲン[尿試験紙法] | 0000 |  | 100 | 尿 | 036 | 化学発色法(機械読み取り)_U-テストビジュアル(機器判定) | 85 | mg/dL | [24 empty] | ウロビリノゲン[尿試験紙法] | A1010-0000-100-036-85 | (変更前)JLAC11識別コード:0003 ＊2025年2月
U-テストビジュアル | 東洋濾紙株式会社 | 21500AMZ00525000 | 1A990 | 尿一般物質定性半定量検査 | 0000 |  | 001 | 尿(含むその他) | 911 | 化学発色法(機械読み取り) | 75 | ビリルビン 半定量 | [6 empty] | 1A990-0000-001-911-75 | A1012 | ビリルビン[尿試験紙法] | 0000 |  | 100 | 尿 | 036 | 化学発色法(機械読み取り)_U-テストビジュアル(機器判定) | 85 | mg/dL | [24 empty] | ビリルビン[尿試験紙法] | A1012-0000-100-036-85 | (変更前)JLAC11識別コード:0003 ＊2025年2月
U-テストビジュアル | 東洋濾紙株式会社 | 21500AMZ00525000 | 1A990 | 尿一般物質定性半定量検査 | 0000 |  | 001 | 尿(含むその他) | 911 | 化学発色法(機械読み取り) | 76 | ケトン体 半定量 | [6 empty] | 1A990-0000-001-911-76 | A1013 | ケトン体[尿試験紙法] | 0000 |  | 100 | 尿 | 036 | 化学発色法(機械読み取り)_U-テストビジュアル(機器判定) | 85 | mg/dL | [24 empty] | ケトン体[尿試験紙法] | A1013-0000-100-036-85 | (変更前)JLAC11識別コード:0003 ＊2025年2月
U-テストビジュアル | 東洋濾紙株式会社 | 21500AMZ00525000 | 1A990 | 尿一般物質定性半定量検査 | 0000 |  | 001 | 尿(含むその他) | 911 | 化学発色法(機械読み取り) | 77 | 潜血 半定量 | [6 empty] | 1A990-0000-001-911-77 | A1009 | 潜血反応[尿試験紙法] | 0000 |  | 100 | 尿 | 036 | 化学発色法(機械読み取り)_U-テストビジュアル(機器判定) | 21 | /μL | [24 empty] | 潜血反応[尿試験紙法] | A1009-0000-100-036-21 | (変更前)JLAC11識別コード:0003 ＊2025年2月
U-テストビジュアル | 東洋濾紙株式会社 | 21500AMZ00525000 | 1A990 | 尿一般物質定性半定量検査 | 0000 |  | 001 | 尿(含むその他) | 911 | 化学発色法(機械読み取り) | 77 | 潜血 半定量 | [6 empty] | 1A990-0000-001-911-77 | A1009 | 潜血反応[尿試験紙法] | 0000 |  | 100 | 尿 | 036 | 化学発色法(機械読み取り)_U-テストビジュアル(機器判定) | 85 | mg/dL | [24 empty] | 潜血反応[尿試験紙法] | A1009-0000-100-036-85 | (変更前)JLAC11識別コード:0003 ＊2025年2月
U-テストビジュアル | 東洋濾紙株式会社 | 21500AMZ00525000 | 1A990 | 尿一般物質定性半定量検査 | 0000 |  | 001 | 尿(含むその他) | 911 | 化学発色法(機械読み取り) | 80 | 白血球数(試験紙法) 半定量 | [6 empty] | 1A990-0000-001-911-80 | A1016 | 白血球[尿試験紙法] | 0000 |  | 100 | 尿 | 036 | 化学発色法(機械読み取り)_U-テストビジュアル(機器判定) | 21 | /μL | [24 empty] | 白血球[尿試験紙法] | A1016-0000-100-036-21 | (変更前)JLAC11識別コード:0003 ＊2025年2月
－ | － | － | 1A006 | 色調[尿] | 0000 |  | 001 | 尿(含むその他) | 999 | その他 | 11 | 判 定 | [6 empty] | 1A006-0000-001-999-11 | A1002 | 色調 | 0000 |  | 100 | 尿 | 036 | 化学発色法(機械読み取り)_U-テストビジュアル(機器判定) | 01 | 単位なし | [24 empty] | 尿色調 | A1002-0000-100-036-01 | (変更前)JLAC11識別コード:0004 ＊2025年2月
－ | － | － | 1A007 | 混濁[尿] | 0000 |  | 001 | 尿(含むその他) | 999 | その他 | 11 | 判 定 | [6 empty] | 1A007-0000-001-999-11 | A1003 | 混濁(濁度) | 0000 |  | 100 | 尿 | 036 | 化学発色法(機械読み取り)_U-テストビジュアル(機器判定) | 01 | 単位なし | [24 empty] | 尿混濁 | A1003-0000-100-036-01 | (変更前)JLAC11識別コード:0001 ＊2025年2月
ウロピースS | 東洋濾紙株式会社 | 21000AMZ00786000 | 1A990 | 尿一般物質定性半定量検査 | 0000 |  | 001 | 尿(含むその他) | 901 | 化学発色法 | 00 | [7 empty] | 1A990-0000-001-901-00 | A0001 | 尿一般物質定性半定量検査[尿試験紙法] | 9999 |  | 100 | 尿 | 037 | 化学発色法_ウロピースS(目視判定) | 00 | 依頼 | [24 empty] | 尿一般検査-依頼 | A0001-9999-100-037-00 | (変更前)JLAC11識別コード:0000
ウロピースS | 東洋濾紙株式会社 | 21000AMZ00786000 | 1A990 | 尿一般物質定性半定量検査 | 0000 |  | 001 | 尿(含むその他) | 901 | 化学発色法 | 51 | 比重 | [6 empty] | 1A990-0000-001-901-51 | A1004 | 比重[尿試験紙法] | 0000 |  | 100 | 尿 | 037 | 化学発色法_ウロピースS(目視判定) | 01 | 単位なし | [24 empty] | 比重[尿試験紙法]-判定 | A1004-0000-100-037-01 | (変更前)JLAC11識別コード:0003 ＊2025年2月
ウロピースS | 東洋濾紙株式会社 | 21000AMZ00786000 | 1A990 | 尿一般物質定性半定量検査 | 0000 |  | 001 | 尿(含むその他) | 901 | 化学発色法 | 52 | ｐＨ | [6 empty] | 1A990-0000-001-901-52 | A1005 | pH[尿試験紙法] | 0000 |  | 100 | 尿 | 037 | 化学発色法_ウロピースS(目視判定) | 01 | 単位なし | [24 empty] | pH[尿試験紙法]-判定 | A1005-0000-100-037-01 | (変更前)JLAC11識別コード:0003 ＊2025年2月
ウロピースS | 東洋濾紙株式会社 | 21000AMZ00786000 | 1A990 | 尿一般物質定性半定量検査 | 0000 |  | 001 | 尿(含むその他) | 901 | 化学発色法 | 53 | 蛋白 定性 | [6 empty] | 1A990-0000-001-901-53 | A1006 | 蛋白[尿試験紙法] | 0000 |  | 100 | 尿 | 037 | 化学発色法_ウロピースS(目視判定) | 02 | 定性･判定 | [24 empty] | 蛋白[尿試験紙法]-判定 | A1006-0000-100-037-02 | (変更前)JLAC11識別コード:0001 ＊2025年2月
ウロピースS | 東洋濾紙株式会社 | 21000AMZ00786000 | 1A990 | 尿一般物質定性半定量検査 | 0000 |  | 001 | 尿(含むその他) | 901 | 化学発色法 | 54 | 糖 定性 | [6 empty] | 1A990-0000-001-901-54 | A1008 | グルコース[尿試験紙法] | 0000 |  | 100 | 尿 | 037 | 化学発色法_ウロピースS(目視判定) | 02 | 定性･判定 | [24 empty] | グルコース[尿試験紙法]-判定 | A1008-0000-100-037-02 | (変更前)JLAC11識別コード:0001 ＊2025年2月
ウロピースS | 東洋濾紙株式会社 | 21000AMZ00786000 | 1A990 | 尿一般物質定性半定量検査 | 0000 |  | 001 | 尿(含むその他) | 901 | 化学発色法 | 55 | ウロビリノーゲン 定性 | [6 empty] | 1A990-0000-001-901-55 | A1010 | ウロビリノーゲン[尿試験紙法] | 0000 |  | 100 | 尿 | 037 | 化学発色法_ウロピースS(目視判定) | 02 | 定性･判定 | [24 empty] | ウロビリノゲン[尿試験紙法]-判定 | A1010-0000-100-037-02 | (変更前)JLAC11識別コード:0001 ＊2025年2月
ウロピースS | 東洋濾紙株式会社 | 21000AMZ00786000 | 1A990 | 尿一般物質定性半定量検査 | 0000 |  | 001 | 尿(含むその他) | 901 | 化学発色法 | 57 | ビリルビン 定性 | [6 empty] | 1A990-0000-001-901-57 | A1012 | ビリルビン[尿試験紙法] | 0000 |  | 100 | 尿 | 037 | 化学発色法_ウロピースS(目視判定) | 02 | 定性･判定 | [24 empty] | ビリルビン[尿試験紙法]-判定 | A1012-0000-100-037-02 | (変更前)JLAC11識別コード:0001 ＊2025年2月
ウロピースS | 東洋濾紙株式会社 | 21000AMZ00786000 | 1A990 | 尿一般物質定性半定量検査 | 0000 |  | 001 | 尿(含むその他) | 901 | 化学発色法 | 58 | ケトン体 定性 | [6 empty] | 1A990-0000-001-901-58 | A1013 | ケトン体[尿試験紙法] | 0000 |  | 100 | 尿 | 037 | 化学発色法_ウロピースS(目視判定) | 02 | 定性･判定 | [24 empty] | ケトン体[尿試験紙法]-判定 | A1013-0000-100-037-02 | (変更前)JLAC11識別コード:0001 ＊2025年2月
ウロピースS | 東洋濾紙株式会社 | 21000AMZ00786000 | 1A990 | 尿一般物質定性半定量検査 | 0000 |  | 001 | 尿(含むその他) | 901 | 化学発色法 | 59 | 潜血 定性 | [6 empty] | 1A990-0000-001-901-59 | A1009 | 潜血反応[尿試験紙法] | 0000 |  | 100 | 尿 | 037 | 化学発色法_ウロピースS(目視判定) | 02 | 定性･判定 | [24 empty] | 潜血反応[尿試験紙法]-判定 | A1009-0000-100-037-02 | (変更前)JLAC11識別コード:0001 ＊2025年2月
ウロピースS | 東洋濾紙株式会社 | 21000AMZ00786000 | 1A990 | 尿一般物質定性半定量検査 | 0000 |  | 001 | 尿(含むその他) | 901 | 化学発色法 | 62 | 白血球数(試験紙法) 定性 | [6 empty] | 1A990-0000-001-901-62 | A1016 | 白血球[尿試験紙法] | 0000 |  | 100 | 尿 | 037 | 化学発色法_ウロピースS(目視判定) | 02 | 定性･判定 | [24 empty] | 白血球[尿試験紙法]-判定 | A1016-0000-100-037-02 | (変更前)JLAC11識別コード:0001 ＊2025年2月
ウロピースS | 東洋濾紙株式会社 | 21000AMZ00786000 | 1A990 | 尿一般物質定性半定量検査 | 0000 |  | 001 | 尿(含むその他) | 901 | 化学発色法 | 64 | 亜硝酸塩 | [6 empty] | 1A990-0000-001-901-64 | A1014 | 亜硝酸塩[尿試験紙法] | 0000 |  | 100 | 尿 | 037 | 化学発色法_ウロピースS(目視判定) | 02 | 定性･判定 | [24 empty] | 亜硝酸塩[尿試験紙法]-判定 | A1014-0000-100-037-02 | (変更前)JLAC11識別コード:0001 ＊2025年2月
ウロピースS | 東洋濾紙株式会社 | 21000AMZ00786000 | 1A990 | 尿一般物質定性半定量検査 | 0000 |  | 001 | 尿(含むその他) | 901 | 化学発色法 | 64 | 亜硝酸塩 | [6 empty] | 1A990-0000-001-901-64 | A1014 | 亜硝酸塩[尿試験紙法] | 0000 |  | 100 | 尿 | 037 | 化学発色法_ウロピースS(目視判定) | 85 | mg/dL | [24 empty] | 亜硝酸塩[尿試験紙法] | A1014-0000-100-037-85 | (変更前)JLAC11識別コード:0003 ＊2025年2月
ウロピースS | 東洋濾紙株式会社 | 21000AMZ00786000 | 1A990 | 尿一般物質定性半定量検査 | 0000 |  | 001 | 尿(含むその他) | 901 | 化学発色法 | 71 | 蛋白 半定量 | [6 empty] | 1A990-0000-001-901-71 | A1006 | 蛋白[尿試験紙法] | 0000 |  | 100 | 尿 | 037 | 化学発色法_ウロピースS(目視判定) | 85 | mg/dL | [24 empty] | 蛋白[尿試験紙法] | A1006-0000-100-037-85 | (変更前)JLAC11識別コード:0003 ＊2025年2月
ウロピースS | 東洋濾紙株式会社 | 21000AMZ00786000 | 1A990 | 尿一般物質定性半定量検査 | 0000 |  | 001 | 尿(含むその他) | 901 | 化学発色法 | 72 | 糖 半定量 | [6 empty] | 1A990-0000-001-901-72 | A1008 | グルコース[尿試験紙法] | 0000 |  | 100 | 尿 | 037 | 化学発色法_ウロピースS(目視判定) | 85 | mg/dL | [24 empty] | グルコース[尿試験紙法] | A1008-0000-100-037-85 | (変更前)JLAC11識別コード:0003 ＊2025年2月
ウロピースS | 東洋濾紙株式会社 | 21000AMZ00786000 | 1A990 | 尿一般物質定性半定量検査 | 0000 |  | 001 | 尿(含むその他) | 901 | 化学発色法 | 73 | ウロビリノーゲン 半定量 | [6 empty] | 1A990-0000-001-901-73 | A1010 | ウロビリノーゲン[尿試験紙法] | 0000 |  | 100 | 尿 | 037 | 化学発色法_ウロピースS(目視判定) | 85 | mg/dL | [24 empty] | ウロビリノゲン[尿試験紙法] | A1010-0000-100-037-85 | (変更前)JLAC11識別コード:0003 ＊2025年2月
ウロピースS | 東洋濾紙株式会社 | 21000AMZ00786000 | 1A990 | 尿一般物質定性半定量検査 | 0000 |  | 001 | 尿(含むその他) | 901 | 化学発色法 | 75 | ビリルビン 半定量 | [6 empty] | 1A990-0000-001-901-75 | A1012 | ビリルビン[尿試験紙法] | 0000 |  | 100 | 尿 | 037 | 化学発色法_ウロピースS(目視判定) | 85 | mg/dL | [24 empty] | ビリルビン[尿試験紙法] | A1012-0000-100-037-85 | (変更前)JLAC11識別コード:0003 ＊2025年2月
ウロピースS | 東洋濾紙株式会社 | 21000AMZ00786000 | 1A990 | 尿一般物質定性半定量検査 | 0000 |  | 001 | 尿(含むその他) | 901 | 化学発色法 | 76 | ケトン体 半定量 | [6 empty] | 1A990-0000-001-901-76 | A1013 | ケトン体[尿試験紙法] | 0000 |  | 100 | 尿 | 037 | 化学発色法_ウロピースS(目視判定) | 85 | mg/dL | [24 empty] | ケトン体[尿試験紙法] | A1013-0000-100-037-85 | (変更前)JLAC11識別コード:0003 ＊2025年2月
ウロピースS | 東洋濾紙株式会社 | 21000AMZ00786000 | 1A990 | 尿一般物質定性半定量検査 | 0000 |  | 001 | 尿(含むその他) | 901 | 化学発色法 | 77 | 潜血 半定量 | [6 empty] | 1A990-0000-001-901-77 | A1009 | 潜血反応[尿試験紙法] | 0000 |  | 100 | 尿 | 037 | 化学発色法_ウロピースS(目視判定) | 21 | /μL | [24 empty] | 潜血反応[尿試験紙法] | A1009-0000-100-037-21 | (変更前)JLAC11識別コード:0003 ＊2025年2月
ウロピースS | 東洋濾紙株式会社 | 21000AMZ00786000 | 1A990 | 尿一般物質定性半定量検査 | 0000 |  | 001 | 尿(含むその他) | 901 | 化学発色法 | 77 | 潜血 半定量 | [6 empty] | 1A990-0000-001-901-77 | A1009 | 潜血反応[尿試験紙法] | 0000 |  | 100 | 尿 | 037 | 化学発色法_ウロピースS(目視判定) | 85 | mg/dL | [24 empty] | 潜血反応[尿試験紙法] | A1009-0000-100-037-85 | (変更前)JLAC11識別コード:0003 ＊2025年2月
ウロピースS | 東洋濾紙株式会社 | 21000AMZ00786000 | 1A990 | 尿一般物質定性半定量検査 | 0000 |  | 001 | 尿(含むその他) | 901 | 化学発色法 | 80 | 白血球数(試験紙法) 半定量 | [6 empty] | 1A990-0000-001-901-80 | A1016 | 白血球[尿試験紙法] | 0000 |  | 100 | 尿 | 037 | 化学発色法_ウロピースS(目視判定) | 21 | /μL | [24 empty] | 白血球[尿試験紙法]-クラス | A1016-0000-100-037-21 | (変更前)JLAC11識別コード:0003 ＊2025年2月
－ | － | － | 1A006 | 色調[尿] | 0000 |  | 001 | 尿(含むその他) | 999 | その他 | 11 | 判 定 | [6 empty] | 1A006-0000-001-999-11 | A1002 | 色調 | 0000 |  | 100 | 尿 | 037 | 化学発色法_ウロピースS(目視判定) | 01 | 単位なし | [24 empty] | 尿色調 | A1002-0000-100-037-01 | (変更前)JLAC11識別コード:0004 ＊2025年2月
－ | － | － | 1A007 | 混濁[尿] | 0000 |  | 001 | 尿(含むその他) | 999 | その他 | 11 | 判 定 | [6 empty] | 1A007-0000-001-999-11 | A1003 | 混濁(濁度) | 0000 |  | 100 | 尿 | 037 | 化学発色法_ウロピースS(目視判定) | 01 | 単位なし | [24 empty] | 尿混濁 | A1003-0000-100-037-01 | (変更前)JLAC11識別コード:0001 ＊2025年2月
ウロピースS | 東洋濾紙株式会社 | 21000AMZ00786000 | 1A990 | 尿一般物質定性半定量検査 | 0000 |  | 001 | 尿(含むその他) | 911 | 化学発色法(機械読み取り) | 00 | [7 empty] | 1A990-0000-001-911-00 | A0001 | 尿一般物質定性半定量検査[尿試験紙法] | 9999 |  | 100 | 尿 | 038 | 化学発色法(機械読み取り)_ウロピースS(機器判定) | 00 | 依頼 | [24 empty] | 尿一般検査-依頼 | A0001-9999-100-038-00 | (変更前)JLAC11識別コード:0000
ウロピースS | 東洋濾紙株式会社 | 21000AMZ00786000 | 1A990 | 尿一般物質定性半定量検査 | 0000 |  | 001 | 尿(含むその他) | 911 | 化学発色法(機械読み取り) | 51 | 比重 | [6 empty] | 1A990-0000-001-911-51 | A1004 | 比重[尿試験紙法] | 0000 |  | 100 | 尿 | 038 | 化学発色法(機械読み取り)_ウロピースS(機器判定) | 01 | 単位なし | [24 empty] | 比重[尿試験紙法]-判定 | A1004-0000-100-038-01 | (変更前)JLAC11識別コード:0003 ＊2025年2月
ウロピースS | 東洋濾紙株式会社 | 21000AMZ00786000 | 1A990 | 尿一般物質定性半定量検査 | 0000 |  | 001 | 尿(含むその他) | 911 | 化学発色法(機械読み取り) | 52 | ｐＨ | [6 empty] | 1A990-0000-001-911-52 | A1005 | pH[尿試験紙法] | 0000 |  | 100 | 尿 | 038 | 化学発色法(機械読み取り)_ウロピースS(機器判定) | 01 | 単位なし | [24 empty] | pH[尿試験紙法]-判定 | A1005-0000-100-038-01 | (変更前)JLAC11識別コード:0003 ＊2025年2月
ウロピースS | 東洋濾紙株式会社 | 21000AMZ00786000 | 1A990 | 尿一般物質定性半定量検査 | 0000 |  | 001 | 尿(含むその他) | 911 | 化学発色法(機械読み取り) | 53 | 蛋白 定性 | [6 empty] | 1A990-0000-001-911-53 | A1006 | 蛋白[尿試験紙法] | 0000 |  | 100 | 尿 | 038 | 化学発色法(機械読み取り)_ウロピースS(機器判定) | 02 | 定性･判定 | [24 empty] | 蛋白[尿試験紙法]-判定 | A1006-0000-100-038-02 | (変更前)JLAC11識別コード:0001 ＊2025年2月
ウロピースS | 東洋濾紙株式会社 | 21000AMZ00786000 | 1A990 | 尿一般物質定性半定量検査 | 0000 |  | 001 | 尿(含むその他) | 911 | 化学発色法(機械読み取り) | 54 | 糖 定性 | [6 empty] | 1A990-0000-001-911-54 | A1008 | グルコース[尿試験紙法] | 0000 |  | 100 | 尿 | 038 | 化学発色法(機械読み取り)_ウロピースS(機器判定) | 02 | 定性･判定 | [24 empty] | グルコース[尿試験紙法]-判定 | A1008-0000-100-038-02 | (変更前)JLAC11識別コード:0001 ＊2025年2月
ウロピースS | 東洋濾紙株式会社 | 21000AMZ00786000 | 1A990 | 尿一般物質定性半定量検査 | 0000 |  | 001 | 尿(含むその他) | 911 | 化学発色法(機械読み取り) | 55 | ウロビリノーゲン 定性 | [6 empty] | 1A990-0000-001-911-55 | A1010 | ウロビリノーゲン[尿試験紙法] | 0000 |  | 100 | 尿 | 038 | 化学発色法(機械読み取り)_ウロピースS(機器判定) | 02 | 定性･判定 | [24 empty] | ウロビリノゲン[尿試験紙法]-判定 | A1010-0000-100-038-02 | (変更前)JLAC11識別コード:0001 ＊2025年2月
ウロピースS | 東洋濾紙株式会社 | 21000AMZ00786000 | 1A990 | 尿一般物質定性半定量検査 | 0000 |  | 001 | 尿(含むその他) | 911 | 化学発色法(機械読み取り) | 57 | ビリルビン 定性 | [6 empty] | 1A990-0000-001-911-57 | A1012 | ビリルビン[尿試験紙法] | 0000 |  | 100 | 尿 | 038 | 化学発色法(機械読み取り)_ウロピースS(機器判定) | 02 | 定性･判定 | [24 empty] | ビリルビン[尿試験紙法]-判定 | A1012-0000-100-038-02 | (変更前)JLAC11識別コード:0001 ＊2025年2月
ウロピースS | 東洋濾紙株式会社 | 21000AMZ00786000 | 1A990 | 尿一般物質定性半定量検査 | 0000 |  | 001 | 尿(含むその他) | 911 | 化学発色法(機械読み取り) | 58 | ケトン体 定性 | [6 empty] | 1A990-0000-001-911-58 | A1013 | ケトン体[尿試験紙法] | 0000 |  | 100 | 尿 | 038 | 化学発色法(機械読み取り)_ウロピースS(機器判定) | 02 | 定性･判定 | [24 empty] | ケトン体[尿試験紙法]-判定 | A1013-0000-100-038-02 | (変更前)JLAC11識別コード:0001 ＊2025年2月
ウロピースS | 東洋濾紙株式会社 | 21000AMZ00786000 | 1A990 | 尿一般物質定性半定量検査 | 0000 |  | 001 | 尿(含むその他) | 911 | 化学発色法(機械読み取り) | 59 | 潜血 定性 | [6 empty] | 1A990-0000-001-911-59 | A1009 | 潜血反応[尿試験紙法] | 0000 |  | 100 | 尿 | 038 | 化学発色法(機械読み取り)_ウロピースS(機器判定) | 02 | 定性･判定 | [24 empty] | 潜血反応[尿試験紙法]-判定 | A1009-0000-100-038-02 | (変更前)JLAC11識別コード:0001 ＊2025年2月
ウロピースS | 東洋濾紙株式会社 | 21000AMZ00786000 | 1A990 | 尿一般物質定性半定量検査 | 0000 |  | 001 | 尿(含むその他) | 911 | 化学発色法(機械読み取り) | 62 | 白血球数(試験紙法) 定性 | [6 empty] | 1A990-0000-001-911-62 | A1016 | 白血球[尿試験紙法] | 0000 |  | 100 | 尿 | 038 | 化学発色法(機械読み取り)_ウロピースS(機器判定) | 02 | 定性･判定 | [24 empty] | 白血球[尿試験紙法]-判定 | A1016-0000-100-038-02 | (変更前)JLAC11識別コード:0001 ＊2025年2月
ウロピースS | 東洋濾紙株式会社 | 21000AMZ00786000 | 1A990 | 尿一般物質定性半定量検査 | 0000 |  | 001 | 尿(含むその他) | 911 | 化学発色法(機械読み取り) | 64 | 亜硝酸塩 | [6 empty] | 1A990-0000-001-911-64 | A1014 | 亜硝酸塩[尿試験紙法] | 0000 |  | 100 | 尿 | 038 | 化学発色法(機械読み取り)_ウロピースS(機器判定) | 02 | 定性･判定 | [24 empty] | 亜硝酸塩[尿試験紙法]-判定 | A1014-0000-100-038-02 | (変更前)JLAC11識別コード:0001 ＊2025年2月
ウロピースS | 東洋濾紙株式会社 | 21000AMZ00786000 | 1A990 | 尿一般物質定性半定量検査 | 0000 |  | 001 | 尿(含むその他) | 911 | 化学発色法(機械読み取り) | 64 | 亜硝酸塩 | [6 empty] | 1A990-0000-001-911-64 | A1014 | 亜硝酸塩[尿試験紙法] | 0000 |  | 100 | 尿 | 038 | 化学発色法(機械読み取り)_ウロピースS(機器判定) | 85 | mg/dL | [24 empty] | 亜硝酸塩[尿試験紙法] | A1014-0000-100-038-85 | (変更前)JLAC11識別コード:0003 ＊2025年2月
ウロピースS | 東洋濾紙株式会社 | 21000AMZ00786000 | 1A990 | 尿一般物質定性半定量検査 | 0000 |  | 001 | 尿(含むその他) | 911 | 化学発色法(機械読み取り) | 71 | 蛋白 半定量 | [6 empty] | 1A990-0000-001-911-71 | A1006 | 蛋白[尿試験紙法] | 0000 |  | 100 | 尿 | 038 | 化学発色法(機械読み取り)_ウロピースS(機器判定) | 85 | mg/dL | [24 empty] | 蛋白[尿試験紙法] | A1006-0000-100-038-85 | (変更前)JLAC11識別コード:0003 ＊2025年2月
ウロピースS | 東洋濾紙株式会社 | 21000AMZ00786000 | 1A990 | 尿一般物質定性半定量検査 | 0000 |  | 001 | 尿(含むその他) | 911 | 化学発色法(機械読み取り) | 72 | 糖 半定量 | [6 empty] | 1A990-0000-001-911-72 | A1008 | グルコース[尿試験紙法] | 0000 |  | 100 | 尿 | 038 | 化学発色法(機械読み取り)_ウロピースS(機器判定) | 85 | mg/dL | [24 empty] | グルコース[尿試験紙法] | A1008-0000-100-038-85 | (変更前)JLAC11識別コード:0003 ＊2025年2月
ウロピースS | 東洋濾紙株式会社 | 21000AMZ00786000 | 1A990 | 尿一般物質定性半定量検査 | 0000 |  | 001 | 尿(含むその他) | 911 | 化学発色法(機械読み取り) | 73 | ウロビリノーゲン 半定量 | [6 empty] | 1A990-0000-001-911-73 | A1010 | ウロビリノーゲン[尿試験紙法] | 0000 |  | 100 | 尿 | 038 | 化学発色法(機械読み取り)_ウロピースS(機器判定) | 85 | mg/dL | [24 empty] | ウロビリノゲン[尿試験紙法] | A1010-0000-100-038-85 | (変更前)JLAC11識別コード:0003 ＊2025年2月
ウロピースS | 東洋濾紙株式会社 | 21000AMZ00786000 | 1A990 | 尿一般物質定性半定量検査 | 0000 |  | 001 | 尿(含むその他) | 911 | 化学発色法(機械読み取り) | 75 | ビリルビン 半定量 | [6 empty] | 1A990-0000-001-911-75 | A1012 | ビリルビン[尿試験紙法] | 0000 |  | 100 | 尿 | 038 | 化学発色法(機械読み取り)_ウロピースS(機器判定) | 85 | mg/dL | [24 empty] | ビリルビン[尿試験紙法] | A1012-0000-100-038-85 | (変更前)JLAC11識別コード:0003 ＊2025年2月
ウロピースS | 東洋濾紙株式会社 | 21000AMZ00786000 | 1A990 | 尿一般物質定性半定量検査 | 0000 |  | 001 | 尿(含むその他) | 911 | 化学発色法(機械読み取り) | 76 | ケトン体 半定量 | [6 empty] | 1A990-0000-001-911-76 | A1013 | ケトン体[尿試験紙法] | 0000 |  | 100 | 尿 | 038 | 化学発色法(機械読み取り)_ウロピースS(機器判定) | 85 | mg/dL | [24 empty] | ケトン体[尿試験紙法] | A1013-0000-100-038-85 | (変更前)JLAC11識別コード:0003 ＊2025年2月
ウロピースS | 東洋濾紙株式会社 | 21000AMZ00786000 | 1A990 | 尿一般物質定性半定量検査 | 0000 |  | 001 | 尿(含むその他) | 911 | 化学発色法(機械読み取り) | 77 | 潜血 半定量 | [6 empty] | 1A990-0000-001-911-77 | A1009 | 潜血反応[尿試験紙法] | 0000 |  | 100 | 尿 | 038 | 化学発色法(機械読み取り)_ウロピースS(機器判定) | 21 | /μL | [24 empty] | 潜血反応[尿試験紙法] | A1009-0000-100-038-21 | (変更前)JLAC11識別コード:0003 ＊2025年2月
ウロピースS | 東洋濾紙株式会社 | 21000AMZ00786000 | 1A990 | 尿一般物質定性半定量検査 | 0000 |  | 001 | 尿(含むその他) | 911 | 化学発色法(機械読み取り) | 77 | 潜血 半定量 | [6 empty] | 1A990-0000-001-911-77 | A1009 | 潜血反応[尿試験紙法] | 0000 |  | 100 | 尿 | 038 | 化学発色法(機械読み取り)_ウロピースS(機器判定) | 85 | mg/dL | [24 empty] | 潜血反応[尿試験紙法] | A1009-0000-100-038-85 | (変更前)JLAC11識別コード:0003 ＊2025年2月
ウロピースS | 東洋濾紙株式会社 | 21000AMZ00786000 | 1A990 | 尿一般物質定性半定量検査 | 0000 |  | 001 | 尿(含むその他) | 911 | 化学発色法(機械読み取り) | 80 | 白血球数(試験紙法) 半定量 | [6 empty] | 1A990-0000-001-911-80 | A1016 | 白血球[尿試験紙法] | 0000 |  | 100 | 尿 | 038 | 化学発色法(機械読み取り)_ウロピースS(機器判定) | 21 | /μL | [24 empty] | 白血球[尿試験紙法] | A1016-0000-100-038-21 | (変更前)JLAC11識別コード:0003 ＊2025年2月
－ | － | － | 1A006 | 色調[尿] | 0000 |  | 001 | 尿(含むその他) | 999 | その他 | 11 | 判 定 | [6 empty] | 1A006-0000-001-999-11 | A1002 | 色調 | 0000 |  | 100 | 尿 | 038 | 化学発色法(機械読み取り)_ウロピースS(機器判定) | 01 | 単位なし | [24 empty] | 尿色調 | A1002-0000-100-038-01 | (変更前)JLAC11識別コード:0004 ＊2025年2月
－ | － | － | 1A007 | 混濁[尿] | 0000 |  | 001 | 尿(含むその他) | 999 | その他 | 11 | 判 定 | [6 empty] | 1A007-0000-001-999-11 | A1003 | 混濁(濁度) | 0000 |  | 100 | 尿 | 038 | 化学発色法(機械読み取り)_ウロピースS(機器判定) | 01 | 単位なし | [24 empty] | 尿混濁 | A1003-0000-100-038-01 | (変更前)JLAC11識別コード:0001 ＊2025年2月
USCANペーパー | 東洋濾紙株式会社 | 221AFAMX00078000 | 1A990 | 尿一般物質定性半定量検査 | 0000 |  | 001 | 尿(含むその他) | 911 | 化学発色法(機械読み取り) | 00 | [7 empty] | 1A990-0000-001-911-00 | A0001 | 尿一般物質定性半定量検査[尿試験紙法] | 9999 |  | 100 | 尿 | 039 | 化学発色法(機械読み取り)_USCANペーパー(機器判定) | 00 | 依頼 | [24 empty] | 尿一般検査-依頼 | A0001-9999-100-039-00 | (変更前)JLAC11識別コード:0000
USCANペーパー | 東洋濾紙株式会社 | 221AFAMX00078000 | 1A990 | 尿一般物質定性半定量検査 | 0000 |  | 001 | 尿(含むその他) | 911 | 化学発色法(機械読み取り) | 53 | 蛋白 定性 | [6 empty] | 1A990-0000-001-911-53 | A1006 | 蛋白[尿試験紙法] | 0000 |  | 100 | 尿 | 039 | 化学発色法(機械読み取り)_USCANペーパー(機器判定) | 02 | 定性･判定 | [24 empty] | 蛋白[尿試験紙法]-判定 | A1006-0000-100-039-02 | (変更前)JLAC11識別コード:0001 ＊2025年2月
USCANペーパー | 東洋濾紙株式会社 | 221AFAMX00078000 | 1A990 | 尿一般物質定性半定量検査 | 0000 |  | 001 | 尿(含むその他) | 911 | 化学発色法(機械読み取り) | 54 | 糖 定性 | [6 empty] | 1A990-0000-001-911-54 | A1008 | グルコース[尿試験紙法] | 0000 |  | 100 | 尿 | 039 | 化学発色法(機械読み取り)_USCANペーパー(機器判定) | 02 | 定性･判定 | [24 empty] | グルコース[尿試験紙法]-判定 | A1008-0000-100-039-02 | (変更前)JLAC11識別コード:0001 ＊2025年2月
USCANペーパー | 東洋濾紙株式会社 | 221AFAMX00078000 | 1A990 | 尿一般物質定性半定量検査 | 0000 |  | 001 | 尿(含むその他) | 911 | 化学発色法(機械読み取り) | 55 | ウロビリノーゲン 定性 | [6 empty] | 1A990-0000-001-911-55 | A1010 | ウロビリノーゲン[尿試験紙法] | 0000 |  | 100 | 尿 | 039 | 化学発色法(機械読み取り)_USCANペーパー(機器判定) | 02 | 定性･判定 | [24 empty] | ウロビリノゲン[尿試験紙法]-判定 | A1010-0000-100-039-02 | (変更前)JLAC11識別コード:0001 ＊2025年2月
USCANペーパー | 東洋濾紙株式会社 | 221AFAMX00078000 | 1A990 | 尿一般物質定性半定量検査 | 0000 |  | 001 | 尿(含むその他) | 911 | 化学発色法(機械読み取り) | 57 | ビリルビン 定性 | [6 empty] | 1A990-0000-001-911-57 | A1012 | ビリルビン[尿試験紙法] | 0000 |  | 100 | 尿 | 039 | 化学発色法(機械読み取り)_USCANペーパー(機器判定) | 02 | 定性･判定 | [24 empty] | ビリルビン[尿試験紙法]-判定 | A1012-0000-100-039-02 | (変更前)JLAC11識別コード:0001 ＊2025年2月
USCANペーパー | 東洋濾紙株式会社 | 221AFAMX00078000 | 1A990 | 尿一般物質定性半定量検査 | 0000 |  | 001 | 尿(含むその他) | 911 | 化学発色法(機械読み取り) | 58 | ケトン体 定性 | [6 empty] | 1A990-0000-001-911-58 | A1013 | ケトン体[尿試験紙法] | 0000 |  | 100 | 尿 | 039 | 化学発色法(機械読み取り)_USCANペーパー(機器判定) | 02 | 定性･判定 | [24 empty] | ケトン体[尿試験紙法]-判定 | A1013-0000-100-039-02 | (変更前)JLAC11識別コード:0001 ＊2025年2月
USCANペーパー | 東洋濾紙株式会社 | 221AFAMX00078000 | 1A990 | 尿一般物質定性半定量検査 | 0000 |  | 001 | 尿(含むその他) | 911 | 化学発色法(機械読み取り) | 59 | 潜血 定性 | [6 empty] | 1A990-0000-001-911-59 | A1009 | 潜血反応[尿試験紙法] | 0000 |  | 100 | 尿 | 039 | 化学発色法(機械読み取り)_USCANペーパー(機器判定) | 02 | 定性･判定 | [24 empty] | 潜血反応[尿試験紙法]-判定 | A1009-0000-100-039-02 | (変更前)JLAC11識別コード:0001 ＊2025年2月
USCANペーパー | 東洋濾紙株式会社 | 221AFAMX00078000 | 1A990 | 尿一般物質定性半定量検査 | 0000 |  | 001 | 尿(含むその他) | 911 | 化学発色法(機械読み取り) | 64 | 亜硝酸塩 | [6 empty] | 1A990-0000-001-911-64 | A1014 | 亜硝酸塩[尿試験紙法] | 0000 |  | 100 | 尿 | 039 | 化学発色法(機械読み取り)_USCANペーパー(機器判定) | 02 | 定性･判定 | [24 empty] | 亜硝酸塩[尿試験紙法]-判定 | A1014-0000-100-039-02 | (変更前)JLAC11識別コード:0001 ＊2025年2月
USCANペーパー | 東洋濾紙株式会社 | 221AFAMX00078000 | 1A990 | 尿一般物質定性半定量検査 | 0000 |  | 001 | 尿(含むその他) | 911 | 化学発色法(機械読み取り) | 64 | 亜硝酸塩 | [6 empty] | 1A990-0000-001-911-64 | A1014 | 亜硝酸塩[尿試験紙法] | 0000 |  | 100 | 尿 | 039 | 化学発色法(機械読み取り)_USCANペーパー(機器判定) | 85 | mg/dL | [24 empty] | 亜硝酸塩[尿試験紙法] | A1014-0000-100-039-85 | (変更前)JLAC11識別コード:0003 ＊2025年2月
USCANペーパー | 東洋濾紙株式会社 | 221AFAMX00078000 | 1A990 | 尿一般物質定性半定量検査 | 0000 |  | 001 | 尿(含むその他) | 911 | 化学発色法(機械読み取り) | 71 | 蛋白 半定量 | [6 empty] | 1A990-0000-001-911-71 | A1006 | 蛋白[尿試験紙法] | 0000 |  | 100 | 尿 | 039 | 化学発色法(機械読み取り)_USCANペーパー(機器判定) | 85 | mg/dL | [24 empty] | 蛋白[尿試験紙法] | A1006-0000-100-039-85 | (変更前)JLAC11識別コード:0003 ＊2025年2月
USCANペーパー | 東洋濾紙株式会社 | 221AFAMX00078000 | 1A990 | 尿一般物質定性半定量検査 | 0000 |  | 001 | 尿(含むその他) | 911 | 化学発色法(機械読み取り) | 72 | 糖 半定量 | [6 empty] | 1A990-0000-001-911-72 | A1008 | グルコース[尿試験紙法] | 0000 |  | 100 | 尿 | 039 | 化学発色法(機械読み取り)_USCANペーパー(機器判定) | 85 | mg/dL | [24 empty] | グルコース[尿試験紙法] | A1008-0000-100-039-85 | (変更前)JLAC11識別コード:0003 ＊2025年2月
USCANペーパー | 東洋濾紙株式会社 | 221AFAMX00078000 | 1A990 | 尿一般物質定性半定量検査 | 0000 |  | 001 | 尿(含むその他) | 911 | 化学発色法(機械読み取り) | 73 | ウロビリノーゲン 半定量 | [6 empty] | 1A990-0000-001-911-73 | A1010 | ウロビリノーゲン[尿試験紙法] | 0000 |  | 100 | 尿 | 039 | 化学発色法(機械読み取り)_USCANペーパー(機器判定) | 85 | mg/dL | [24 empty] | ウロビリノゲン[尿試験紙法] | A1010-0000-100-039-85 | (変更前)JLAC11識別コード:0003 ＊2025年2月
USCANペーパー | 東洋濾紙株式会社 | 221AFAMX00078000 | 1A990 | 尿一般物質定性半定量検査 | 0000 |  | 001 | 尿(含むその他) | 911 | 化学発色法(機械読み取り) | 75 | ビリルビン 半定量 | [6 empty] | 1A990-0000-001-911-75 | A1012 | ビリルビン[尿試験紙法] | 0000 |  | 100 | 尿 | 039 | 化学発色法(機械読み取り)_USCANペーパー(機器判定) | 85 | mg/dL | [24 empty] | ビリルビン[尿試験紙法] | A1012-0000-100-039-85 | (変更前)JLAC11識別コード:0003 ＊2025年2月
USCANペーパー | 東洋濾紙株式会社 | 221AFAMX00078000 | 1A990 | 尿一般物質定性半定量検査 | 0000 |  | 001 | 尿(含むその他) | 911 | 化学発色法(機械読み取り) | 76 | ケトン体 半定量 | [6 empty] | 1A990-0000-001-911-76 | A1013 | ケトン体[尿試験紙法] | 0000 |  | 100 | 尿 | 039 | 化学発色法(機械読み取り)_USCANペーパー(機器判定) | 85 | mg/dL | [24 empty] | ケトン体[尿試験紙法] | A1013-0000-100-039-85 | (変更前)JLAC11識別コード:0003 ＊2025年2月
USCANペーパー | 東洋濾紙株式会社 | 221AFAMX00078000 | 1A990 | 尿一般物質定性半定量検査 | 0000 |  | 001 | 尿(含むその他) | 911 | 化学発色法(機械読み取り) | 77 | 潜血 半定量 | [6 empty] | 1A990-0000-001-911-77 | A1009 | 潜血反応[尿試験紙法] | 0000 |  | 100 | 尿 | 039 | 化学発色法(機械読み取り)_USCANペーパー(機器判定) | 85 | mg/dL | [24 empty] | 潜血反応[尿試験紙法] | A1009-0000-100-039-85 | (変更前)JLAC11識別コード:0003 ＊2025年2月
－ | － | － | 1A006 | 色調[尿] | 0000 |  | 001 | 尿(含むその他) | 999 | その他 | 11 | 判 定 | [6 empty] | 1A006-0000-001-999-11 | A1002 | 色調 | 0000 |  | 100 | 尿 | 039 | 化学発色法(機械読み取り)_USCANペーパー(機器判定) | 01 | 単位なし | [24 empty] | 尿色調 | A1002-0000-100-039-01 | (変更前)JLAC11識別コード:0004 ＊2025年2月
－ | － | － | 1A007 | 混濁[尿] | 0000 |  | 001 | 尿(含むその他) | 999 | その他 | 11 | 判 定 | [6 empty] | 1A007-0000-001-999-11 | A1003 | 混濁(濁度) | 0000 |  | 100 | 尿 | 039 | 化学発色法(機械読み取り)_USCANペーパー(機器判定) | 01 | 単位なし | [24 empty] | 尿混濁 | A1003-0000-100-039-01 | (変更前)JLAC11識別コード:0001 ＊2025年2月
アイケムヴェロシティ試験紙 | 富士レビオ株式会社 | 224AAAMX00020000 | 1A990 | 尿一般物質定性半定量検査 | 0000 |  | 001 | 尿(含むその他) | 911 | 化学発色法(機械読み取り) | 00 | [7 empty] | 1A990-0000-001-911-00 | A0001 | 尿一般物質定性半定量検査[尿試験紙法] | 9999 |  | 100 | 尿 | 042 | 化学発色法(機械読み取り)_アイケムヴェロシティ試験紙(機器判定) | 00 | 依頼 | [24 empty] | 尿一般検査-依頼 | A0001-9999-100-042-00 | (変更前)JLAC11識別コード:0000
アイケムヴェロシティ試験紙 | 富士レビオ株式会社 | 224AAAMX00020000 | 1A990 | 尿一般物質定性半定量検査 | 0000 |  | 001 | 尿(含むその他) | 911 | 化学発色法(機械読み取り) | 52 | ｐＨ | [6 empty] | 1A990-0000-001-911-52 | A1005 | pH[尿試験紙法] | 0000 |  | 100 | 尿 | 042 | 化学発色法(機械読み取り)_アイケムヴェロシティ試験紙(機器判定) | 01 | 単位なし | [24 empty] | pH[尿試験紙法]-判定 | A1005-0000-100-042-01 | (変更前)JLAC11識別コード:0003 ＊2025年2月
アイケムヴェロシティ試験紙 | 富士レビオ株式会社 | 224AAAMX00020000 | 1A990 | 尿一般物質定性半定量検査 | 0000 |  | 001 | 尿(含むその他) | 911 | 化学発色法(機械読み取り) | 53 | 蛋白 定性 | [6 empty] | 1A990-0000-001-911-53 | A1006 | 蛋白[尿試験紙法] | 0000 |  | 100 | 尿 | 042 | 化学発色法(機械読み取り)_アイケムヴェロシティ試験紙(機器判定) | 02 | 定性･判定 | [24 empty] | 蛋白[尿試験紙法]-判定 | A1006-0000-100-042-02 | (変更前)JLAC11識別コード:0001 ＊2025年2月
アイケムヴェロシティ試験紙 | 富士レビオ株式会社 | 224AAAMX00020000 | 1A990 | 尿一般物質定性半定量検査 | 0000 |  | 001 | 尿(含むその他) | 911 | 化学発色法(機械読み取り) | 54 | 糖 定性 | [6 empty] | 1A990-0000-001-911-54 | A1008 | グルコース[尿試験紙法] | 0000 |  | 100 | 尿 | 042 | 化学発色法(機械読み取り)_アイケムヴェロシティ試験紙(機器判定) | 02 | 定性･判定 | [24 empty] | グルコース[尿試験紙法]-判定 | A1008-0000-100-042-02 | (変更前)JLAC11識別コード:0001 ＊2025年2月
アイケムヴェロシティ試験紙 | 富士レビオ株式会社 | 224AAAMX00020000 | 1A990 | 尿一般物質定性半定量検査 | 0000 |  | 001 | 尿(含むその他) | 911 | 化学発色法(機械読み取り) | 55 | ウロビリノーゲン 定性 | [6 empty] | 1A990-0000-001-911-55 | A1010 | ウロビリノーゲン[尿試験紙法] | 0000 |  | 100 | 尿 | 042 | 化学発色法(機械読み取り)_アイケムヴェロシティ試験紙(機器判定) | 02 | 定性･判定 | [24 empty] | ウロビリノゲン[尿試験紙法]-判定 | A1010-0000-100-042-02 | (変更前)JLAC11識別コード:0001 ＊2025年2月
アイケムヴェロシティ試験紙 | 富士レビオ株式会社 | 224AAAMX00020000 | 1A990 | 尿一般物質定性半定量検査 | 0000 |  | 001 | 尿(含むその他) | 911 | 化学発色法(機械読み取り) | 57 | ビリルビン 定性 | [6 empty] | 1A990-0000-001-911-57 | A1012 | ビリルビン[尿試験紙法] | 0000 |  | 100 | 尿 | 042 | 化学発色法(機械読み取り)_アイケムヴェロシティ試験紙(機器判定) | 02 | 定性･判定 | [24 empty] | ビリルビン[尿試験紙法]-判定 | A1012-0000-100-042-02 | (変更前)JLAC11識別コード:0001 ＊2025年2月
アイケムヴェロシティ試験紙 | 富士レビオ株式会社 | 224AAAMX00020000 | 1A990 | 尿一般物質定性半定量検査 | 0000 |  | 001 | 尿(含むその他) | 911 | 化学発色法(機械読み取り) | 58 | ケトン体 定性 | [6 empty] | 1A990-0000-001-911-58 | A1013 | ケトン体[尿試験紙法] | 0000 |  | 100 | 尿 | 042 | 化学発色法(機械読み取り)_アイケムヴェロシティ試験紙(機器判定) | 02 | 定性･判定 | [24 empty] | ケトン体[尿試験紙法]-判定 | A1013-0000-100-042-02 | (変更前)JLAC11識別コード:0001 ＊2025年2月
アイケムヴェロシティ試験紙 | 富士レビオ株式会社 | 224AAAMX00020000 | 1A990 | 尿一般物質定性半定量検査 | 0000 |  | 001 | 尿(含むその他) | 911 | 化学発色法(機械読み取り) | 59 | 潜血 定性 | [6 empty] | 1A990-0000-001-911-59 | A1009 | 潜血反応[尿試験紙法] | 0000 |  | 100 | 尿 | 042 | 化学発色法(機械読み取り)_アイケムヴェロシティ試験紙(機器判定) | 02 | 定性･判定 | [24 empty] | 潜血反応[尿試験紙法]-判定 | A1009-0000-100-042-02 | (変更前)JLAC11識別コード:0001 ＊2025年2月
アイケムヴェロシティ試験紙 | 富士レビオ株式会社 | 224AAAMX00020000 | 1A990 | 尿一般物質定性半定量検査 | 0000 |  | 001 | 尿(含むその他) | 911 | 化学発色法(機械読み取り) | 62 | 白血球数(試験紙法) 定性 | [6 empty] | 1A990-0000-001-911-62 | A1016 | 白血球[尿試験紙法] | 0000 |  | 100 | 尿 | 042 | 化学発色法(機械読み取り)_アイケムヴェロシティ試験紙(機器判定) | 02 | 定性･判定 | [24 empty] | 白血球[尿試験紙法]-判定 | A1016-0000-100-042-02 | (変更前)JLAC11識別コード:0001 ＊2025年2月
アイケムヴェロシティ試験紙 | 富士レビオ株式会社 | 224AAAMX00020000 | 1A990 | 尿一般物質定性半定量検査 | 0000 |  | 001 | 尿(含むその他) | 911 | 化学発色法(機械読み取り) | 64 | 亜硝酸塩 | [6 empty] | 1A990-0000-001-911-64 | A1014 | 亜硝酸塩[尿試験紙法] | 0000 |  | 100 | 尿 | 042 | 化学発色法(機械読み取り)_アイケムヴェロシティ試験紙(機器判定) | 02 | 定性･判定 | [24 empty] | 亜硝酸塩[尿試験紙法]-判定 | A1014-0000-100-042-02 | (変更前)JLAC11識別コード:0001 ＊2025年2月
アイケムヴェロシティ試験紙 | 富士レビオ株式会社 | 224AAAMX00020000 | 1A990 | 尿一般物質定性半定量検査 | 0000 |  | 001 | 尿(含むその他) | 911 | 化学発色法(機械読み取り) | 64 | 亜硝酸塩 | [6 empty] | 1A990-0000-001-911-64 | A1014 | 亜硝酸塩[尿試験紙法] | 0000 |  | 100 | 尿 | 042 | 化学発色法(機械読み取り)_アイケムヴェロシティ試験紙(機器判定) | 85 | mg/dL | [24 empty] | 亜硝酸塩[尿試験紙法] | A1014-0000-100-042-85 | (変更前)JLAC11識別コード:0003 ＊2025年2月
アイケムヴェロシティ試験紙 | 富士レビオ株式会社 | 224AAAMX00020000 | 1A990 | 尿一般物質定性半定量検査 | 0000 |  | 001 | 尿(含むその他) | 911 | 化学発色法(機械読み取り) | 71 | 蛋白 半定量 | [6 empty] | 1A990-0000-001-911-71 | A1006 | 蛋白[尿試験紙法] | 0000 |  | 100 | 尿 | 042 | 化学発色法(機械読み取り)_アイケムヴェロシティ試験紙(機器判定) | 85 | mg/dL | [24 empty] | 蛋白[尿試験紙法] | A1006-0000-100-042-85 | (変更前)JLAC11識別コード:0003 ＊2025年2月
アイケムヴェロシティ試験紙 | 富士レビオ株式会社 | 224AAAMX00020000 | 1A990 | 尿一般物質定性半定量検査 | 0000 |  | 001 | 尿(含むその他) | 911 | 化学発色法(機械読み取り) | 72 | 糖 半定量 | [6 empty] | 1A990-0000-001-911-72 | A1008 | グルコース[尿試験紙法] | 0000 |  | 100 | 尿 | 042 | 化学発色法(機械読み取り)_アイケムヴェロシティ試験紙(機器判定) | 85 | mg/dL | [24 empty] | グルコース[尿試験紙法] | A1008-0000-100-042-85 | (変更前)JLAC11識別コード:0003 ＊2025年2月
アイケムヴェロシティ試験紙 | 富士レビオ株式会社 | 224AAAMX00020000 | 1A990 | 尿一般物質定性半定量検査 | 0000 |  | 001 | 尿(含むその他) | 911 | 化学発色法(機械読み取り) | 73 | ウロビリノーゲン 半定量 | [6 empty] | 1A990-0000-001-911-73 | A1010 | ウロビリノーゲン[尿試験紙法] | 0000 |  | 100 | 尿 | 042 | 化学発色法(機械読み取り)_アイケムヴェロシティ試験紙(機器判定) | 85 | mg/dL | [24 empty] | ウロビリノゲン[尿試験紙法] | A1010-0000-100-042-85 | (変更前)JLAC11識別コード:0003 ＊2025年2月
アイケムヴェロシティ試験紙 | 富士レビオ株式会社 | 224AAAMX00020000 | 1A990 | 尿一般物質定性半定量検査 | 0000 |  | 001 | 尿(含むその他) | 911 | 化学発色法(機械読み取り) | 75 | ビリルビン 半定量 | [6 empty] | 1A990-0000-001-911-75 | A1012 | ビリルビン[尿試験紙法] | 0000 |  | 100 | 尿 | 042 | 化学発色法(機械読み取り)_アイケムヴェロシティ試験紙(機器判定) | 85 | mg/dL | [24 empty] | ビリルビン[尿試験紙法] | A1012-0000-100-042-85 | (変更前)JLAC11識別コード:0003 ＊2025年2月
アイケムヴェロシティ試験紙 | 富士レビオ株式会社 | 224AAAMX00020000 | 1A990 | 尿一般物質定性半定量検査 | 0000 |  | 001 | 尿(含むその他) | 911 | 化学発色法(機械読み取り) | 76 | ケトン体 半定量 | [6 empty] | 1A990-0000-001-911-76 | A1013 | ケトン体[尿試験紙法] | 0000 |  | 100 | 尿 | 042 | 化学発色法(機械読み取り)_アイケムヴェロシティ試験紙(機器判定) | 85 | mg/dL | [24 empty] | ケトン体[尿試験紙法] | A1013-0000-100-042-85 | (変更前)JLAC11識別コード:0003 ＊2025年2月
アイケムヴェロシティ試験紙 | 富士レビオ株式会社 | 224AAAMX00020000 | 1A990 | 尿一般物質定性半定量検査 | 0000 |  | 001 | 尿(含むその他) | 911 | 化学発色法(機械読み取り) | 77 | 潜血 半定量 | [6 empty] | 1A990-0000-001-911-77 | A1009 | 潜血反応[尿試験紙法] | 0000 |  | 100 | 尿 | 042 | 化学発色法(機械読み取り)_アイケムヴェロシティ試験紙(機器判定) | 85 | mg/dL | [24 empty] | 潜血反応[尿試験紙法] | A1009-0000-100-042-85 | (変更前)JLAC11識別コード:0003 ＊2025年2月
アイケムヴェロシティ試験紙 | 富士レビオ株式会社 | 224AAAMX00020000 | 1A990 | 尿一般物質定性半定量検査 | 0000 |  | 001 | 尿(含むその他) | 911 | 化学発色法(機械読み取り) | 80 | 白血球数(試験紙法) 半定量 | [6 empty] | 1A990-0000-001-911-80 | A1016 | 白血球[尿試験紙法] | 0000 |  | 100 | 尿 | 042 | 化学発色法(機械読み取り)_アイケムヴェロシティ試験紙(機器判定) | 21 | /μL | [24 empty] | 白血球[尿試験紙法] | A1016-0000-100-042-21 | (変更前)JLAC11識別コード:0003 ＊2025年2月
－ | － | － | 1A006 | 色調[尿] | 0000 |  | 001 | 尿(含むその他) | 999 | その他 | 11 | 判 定 | [6 empty] | 1A006-0000-001-999-11 | A1002 | 色調 | 0000 |  | 100 | 尿 | 042 | 化学発色法(機械読み取り)_アイケムヴェロシティ試験紙(機器判定) | 01 | 単位なし | [24 empty] | 尿色調 | A1002-0000-100-042-01 | (変更前)JLAC11識別コード:0004 ＊2025年2月
－ | － | － | 1A007 | 混濁[尿] | 0000 |  | 001 | 尿(含むその他) | 999 | その他 | 11 | 判 定 | [6 empty] | 1A007-0000-001-999-11 | A1003 | 混濁(濁度) | 0000 |  | 100 | 尿 | 042 | 化学発色法(機械読み取り)_アイケムヴェロシティ試験紙(機器判定) | 01 | 単位なし | [24 empty] | 尿混濁 | A1003-0000-100-042-01 | (変更前)JLAC11識別コード:0001 ＊2025年2月
－ | － | － | 1A006 | 色調[尿] | 0000 |  | 001 | 尿(含むその他) | 999 | その他 | 11 | 判 定 | [6 empty] | 1A006-0000-001-999-11 | A1002 | 色調 | 0000 |  | 100 | 尿 | 044 | 化学発色法(機械読み取り)_ZDテープワコー G(機器判定) | 01 | 単位なし | [24 empty] | 尿色調 | A1002-0000-100-044-01 | (変更前)JLAC11識別コード:0004 ＊2025年2月
－ | － | － | 1A007 | 混濁[尿] | 0000 |  | 001 | 尿(含むその他) | 999 | その他 | 11 | 判 定 | [6 empty] | 1A007-0000-001-999-11 | A1003 | 混濁(濁度) | 0000 |  | 100 | 尿 | 044 | 化学発色法(機械読み取り)_ZDテープワコー G(機器判定) | 01 | 単位なし | [24 empty] | 尿混濁 | A1003-0000-100-044-01 | (変更前)JLAC11識別コード:0001 ＊2025年2月
－ | － | － | 1A006 | 色調[尿] | 0000 |  | 001 | 尿(含むその他) | 999 | その他 | 11 | 判 定 | [6 empty] | 1A006-0000-001-999-11 | A1002 | 色調 | 0000 |  | 100 | 尿 | 045 | 化学発色法(機械読み取り)_ZDテープワコー H(機器判定) | 01 | 単位なし | [24 empty] | 尿色調 | A1002-0000-100-045-01 | (変更前)JLAC11識別コード:0004 ＊2025年2月
－ | － | － | 1A007 | 混濁[尿] | 0000 |  | 001 | 尿(含むその他) | 999 | その他 | 11 | 判 定 | [6 empty] | 1A007-0000-001-999-11 | A1003 | 混濁(濁度) | 0000 |  | 100 | 尿 | 045 | 化学発色法(機械読み取り)_ZDテープワコー H(機器判定) | 01 | 単位なし | [24 empty] | 尿混濁 | A1003-0000-100-045-01 | (変更前)JLAC11識別コード:0001 ＊2025年2月
－ | － | － | 1A006 | 色調[尿] | 0000 |  | 001 | 尿(含むその他) | 999 | その他 | 11 | 判 定 | [6 empty] | 1A006-0000-001-999-11 | A1002 | 色調 | 0000 |  | 100 | 尿 | 046 | 化学発色法(機械読み取り)_ZDテープワコー P(機器判定) | 01 | 単位なし | [24 empty] | 尿色調 | A1002-0000-100-046-01 | (変更前)JLAC11識別コード:0004 ＊2025年2月
－ | － | － | 1A007 | 混濁[尿] | 0000 |  | 001 | 尿(含むその他) | 999 | その他 | 11 | 判 定 | [6 empty] | 1A007-0000-001-999-11 | A1003 | 混濁(濁度) | 0000 |  | 100 | 尿 | 046 | 化学発色法(機械読み取り)_ZDテープワコー P(機器判定) | 01 | 単位なし | [24 empty] | 尿混濁 | A1003-0000-100-046-01 | (変更前)JLAC11識別コード:0001 ＊2025年2月
－ | － | － | 1A006 | 色調[尿] | 0000 |  | 001 | 尿(含むその他) | 999 | その他 | 11 | 判 定 | [6 empty] | 1A006-0000-001-999-11 | A1002 | 色調 | 0000 |  | 100 | 尿 | 047 | 化学発色法(機械読み取り)_ZDテープワコー UII(機器判定) | 01 | 単位なし | [24 empty] | 尿色調 | A1002-0000-100-047-01 | (変更前)JLAC11識別コード:0004 ＊2025年2月
－ | － | － | 1A007 | 混濁[尿] | 0000 |  | 001 | 尿(含むその他) | 999 | その他 | 11 | 判 定 | [6 empty] | 1A007-0000-001-999-11 | A1003 | 混濁(濁度) | 0000 |  | 100 | 尿 | 047 | 化学発色法(機械読み取り)_ZDテープワコー UII(機器判定) | 01 | 単位なし | [24 empty] | 尿混濁 | A1003-0000-100-047-01 | (変更前)JLAC11識別コード:0001 ＊2025年2月
プレテスト | 富士フイルム和光純薬株式会社 | 16100AMZ04066000 | 1A990 | 尿一般物質定性半定量検査 | 0000 |  | 001 | 尿(含むその他) | 901 | 化学発色法 | 00 | [7 empty] | 1A990-0000-001-901-00 | A0001 | 尿一般物質定性半定量検査[尿試験紙法] | 9999 |  | 100 | 尿 | 048 | 化学発色法_プレテスト(目視判定) | 00 | 依頼 | [24 empty] | 尿一般検査-依頼 | A0001-9999-100-048-00 | (変更前)JLAC11識別コード:0000
プレテスト | 富士フイルム和光純薬株式会社 | 16100AMZ04066000 | 1A990 | 尿一般物質定性半定量検査 | 0000 |  | 001 | 尿(含むその他) | 901 | 化学発色法 | 52 | ｐＨ | [6 empty] | 1A990-0000-001-901-52 | A1005 | pH[尿試験紙法] | 0000 |  | 100 | 尿 | 048 | 化学発色法_プレテスト(目視判定) | 01 | 単位なし | [24 empty] | pH[尿試験紙法] | A1005-0000-100-048-01 | (変更前)JLAC11識別コード:0003 ＊2025年2月
プレテスト | 富士フイルム和光純薬株式会社 | 16100AMZ04066000 | 1A990 | 尿一般物質定性半定量検査 | 0000 |  | 001 | 尿(含むその他) | 901 | 化学発色法 | 53 | 蛋白 定性 | [6 empty] | 1A990-0000-001-901-53 | A1006 | 蛋白[尿試験紙法] | 0000 |  | 100 | 尿 | 048 | 化学発色法_プレテスト(目視判定) | 02 | 定性･判定 | [24 empty] | 蛋白[尿試験紙法]-判定 | A1006-0000-100-048-02 | (変更前)JLAC11識別コード:0001 ＊2025年2月
プレテスト | 富士フイルム和光純薬株式会社 | 16100AMZ04066000 | 1A990 | 尿一般物質定性半定量検査 | 0000 |  | 001 | 尿(含むその他) | 901 | 化学発色法 | 54 | 糖 定性 | [6 empty] | 1A990-0000-001-901-54 | A1008 | グルコース[尿試験紙法] | 0000 |  | 100 | 尿 | 048 | 化学発色法_プレテスト(目視判定) | 02 | 定性･判定 | [24 empty] | グルコース[尿試験紙法]-判定 | A1008-0000-100-048-02 | (変更前)JLAC11識別コード:0001 ＊2025年2月
プレテスト | 富士フイルム和光純薬株式会社 | 16100AMZ04066000 | 1A990 | 尿一般物質定性半定量検査 | 0000 |  | 001 | 尿(含むその他) | 901 | 化学発色法 | 55 | ウロビリノーゲン 定性 | [6 empty] | 1A990-0000-001-901-55 | A1010 | ウロビリノーゲン[尿試験紙法] | 0000 |  | 100 | 尿 | 048 | 化学発色法_プレテスト(目視判定) | 02 | 定性･判定 | [24 empty] | ウロビリノゲン[尿試験紙法]-判定 | A1010-0000-100-048-02 | (変更前)JLAC11識別コード:0001 ＊2025年2月
プレテスト | 富士フイルム和光純薬株式会社 | 16100AMZ04066000 | 1A990 | 尿一般物質定性半定量検査 | 0000 |  | 001 | 尿(含むその他) | 901 | 化学発色法 | 57 | ビリルビン 定性 | [6 empty] | 1A990-0000-001-901-57 | A1012 | ビリルビン[尿試験紙法] | 0000 |  | 100 | 尿 | 048 | 化学発色法_プレテスト(目視判定) | 02 | 定性･判定 | [24 empty] | ビリルビン[尿試験紙法]-判定 | A1012-0000-100-048-02 | (変更前)JLAC11識別コード:0001 ＊2025年2月
プレテスト | 富士フイルム和光純薬株式会社 | 16100AMZ04066000 | 1A990 | 尿一般物質定性半定量検査 | 0000 |  | 001 | 尿(含むその他) | 901 | 化学発色法 | 58 | ケトン体 定性 | [6 empty] | 1A990-0000-001-901-58 | A1013 | ケトン体[尿試験紙法] | 0000 |  | 100 | 尿 | 048 | 化学発色法_プレテスト(目視判定) | 02 | 定性･判定 | [24 empty] | ケトン体[尿試験紙法]-判定 | A1013-0000-100-048-02 | (変更前)JLAC11識別コード:0001 ＊2025年2月
プレテスト | 富士フイルム和光純薬株式会社 | 16100AMZ04066000 | 1A990 | 尿一般物質定性半定量検査 | 0000 |  | 001 | 尿(含むその他) | 901 | 化学発色法 | 59 | 潜血 定性 | [6 empty] | 1A990-0000-001-901-59 | A1009 | 潜血反応[尿試験紙法] | 0000 |  | 100 | 尿 | 048 | 化学発色法_プレテスト(目視判定) | 02 | 定性･判定 | [24 empty] | 潜血反応[尿試験紙法]-判定 | A1009-0000-100-048-02 | (変更前)JLAC11識別コード:0001 ＊2025年2月
プレテスト | 富士フイルム和光純薬株式会社 | 16100AMZ04066000 | 1A990 | 尿一般物質定性半定量検査 | 0000 |  | 001 | 尿(含むその他) | 901 | 化学発色法 | 62 | 白血球数(試験紙法) 定性 | [6 empty] | 1A990-0000-001-901-62 | A1016 | 白血球[尿試験紙法] | 0000 |  | 100 | 尿 | 048 | 化学発色法_プレテスト(目視判定) | 02 | 定性･判定 | [24 empty] | 白血球[尿試験紙法]-判定 | A1016-0000-100-048-02 | (変更前)JLAC11識別コード:0001 ＊2025年2月
プレテスト | 富士フイルム和光純薬株式会社 | 16100AMZ04066000 | 1A990 | 尿一般物質定性半定量検査 | 0000 |  | 001 | 尿(含むその他) | 901 | 化学発色法 | 64 | 亜硝酸塩 | [6 empty] | 1A990-0000-001-901-64 | A1014 | 亜硝酸塩[尿試験紙法] | 0000 |  | 100 | 尿 | 048 | 化学発色法_プレテスト(目視判定) | 02 | 定性･判定 | [24 empty] | 亜硝酸塩[尿試験紙法]-判定 | A1014-0000-100-048-02 | (変更前)JLAC11識別コード:0001 ＊2025年2月
プレテスト | 富士フイルム和光純薬株式会社 | 16100AMZ04066000 | 1A990 | 尿一般物質定性半定量検査 | 0000 |  | 001 | 尿(含むその他) | 901 | 化学発色法 | 64 | 亜硝酸塩 | [6 empty] | 1A990-0000-001-901-64 | A1014 | 亜硝酸塩[尿試験紙法] | 0000 |  | 100 | 尿 | 048 | 化学発色法_プレテスト(目視判定) | 85 | mg/dL | [24 empty] | 亜硝酸塩[尿試験紙法] | A1014-0000-100-048-85 | (変更前)JLAC11識別コード:0003 ＊2025年2月
プレテスト | 富士フイルム和光純薬株式会社 | 16100AMZ04066000 | 1A990 | 尿一般物質定性半定量検査 | 0000 |  | 001 | 尿(含むその他) | 901 | 化学発色法 | 71 | 蛋白 半定量 | [6 empty] | 1A990-0000-001-901-71 | A1006 | 蛋白[尿試験紙法] | 0000 |  | 100 | 尿 | 048 | 化学発色法_プレテスト(目視判定) | 02 | 定性･判定 | [24 empty] | 蛋白[尿試験紙法]-判定 | A1006-0000-100-048-02 | (変更前)JLAC11識別コード:0001 ＊2025年2月
プレテスト | 富士フイルム和光純薬株式会社 | 16100AMZ04066000 | 1A990 | 尿一般物質定性半定量検査 | 0000 |  | 001 | 尿(含むその他) | 901 | 化学発色法 | 71 | 蛋白 半定量 | [6 empty] | 1A990-0000-001-901-71 | A1006 | 蛋白[尿試験紙法] | 0000 |  | 100 | 尿 | 048 | 化学発色法_プレテスト(目視判定) | 85 | mg/dL | [24 empty] | 蛋白[尿試験紙法] | A1006-0000-100-048-85 | (変更前)JLAC11識別コード:0003 ＊2025年2月
プレテスト | 富士フイルム和光純薬株式会社 | 16100AMZ04066000 | 1A990 | 尿一般物質定性半定量検査 | 0000 |  | 001 | 尿(含むその他) | 901 | 化学発色法 | 72 | 糖 半定量 | [6 empty] | 1A990-0000-001-901-72 | A1008 | グルコース[尿試験紙法] | 0000 |  | 100 | 尿 | 048 | 化学発色法_プレテスト(目視判定) | 02 | 定性･判定 | [24 empty] | グルコース[尿試験紙法]-判定 | A1008-0000-100-048-02 | (変更前)JLAC11識別コード:0001 ＊2025年2月
プレテスト | 富士フイルム和光純薬株式会社 | 16100AMZ04066000 | 1A990 | 尿一般物質定性半定量検査 | 0000 |  | 001 | 尿(含むその他) | 901 | 化学発色法 | 72 | 糖 半定量 | [6 empty] | 1A990-0000-001-901-72 | A1008 | グルコース[尿試験紙法] | 0000 |  | 100 | 尿 | 048 | 化学発色法_プレテスト(目視判定) | 85 | mg/dL | [24 empty] | グルコース[尿試験紙法] | A1008-0000-100-048-85 | (変更前)JLAC11識別コード:0003 ＊2025年2月
プレテスト | 富士フイルム和光純薬株式会社 | 16100AMZ04066000 | 1A990 | 尿一般物質定性半定量検査 | 0000 |  | 001 | 尿(含むその他) | 901 | 化学発色法 | 73 | ウロビリノーゲン 半定量 | [6 empty] | 1A990-0000-001-901-73 | A1010 | ウロビリノーゲン[尿試験紙法] | 0000 |  | 100 | 尿 | 048 | 化学発色法_プレテスト(目視判定) | 02 | 定性･判定 | [24 empty] | ウロビリノゲン[尿試験紙法]-判定 | A1010-0000-100-048-02 | (変更前)JLAC11識別コード:0001 ＊2025年2月
プレテスト | 富士フイルム和光純薬株式会社 | 16100AMZ04066000 | 1A990 | 尿一般物質定性半定量検査 | 0000 |  | 001 | 尿(含むその他) | 901 | 化学発色法 | 73 | ウロビリノーゲン 半定量 | [6 empty] | 1A990-0000-001-901-73 | A1010 | ウロビリノーゲン[尿試験紙法] | 0000 |  | 100 | 尿 | 048 | 化学発色法_プレテスト(目視判定) | 85 | mg/dL | [24 empty] | ウロビリノゲン[尿試験紙法] | A1010-0000-100-048-85 | (変更前)JLAC11識別コード:0003 ＊2025年2月
プレテスト | 富士フイルム和光純薬株式会社 | 16100AMZ04066000 | 1A990 | 尿一般物質定性半定量検査 | 0000 |  | 001 | 尿(含むその他) | 901 | 化学発色法 | 75 | ビリルビン 半定量 | [6 empty] | 1A990-0000-001-901-75 | A1012 | ビリルビン[尿試験紙法] | 0000 |  | 100 | 尿 | 048 | 化学発色法_プレテスト(目視判定) | 02 | 定性･判定 | [24 empty] | ビリルビン[尿試験紙法]-判定 | A1012-0000-100-048-02 | (変更前)JLAC11識別コード:0001 ＊2025年2月
プレテスト | 富士フイルム和光純薬株式会社 | 16100AMZ04066000 | 1A990 | 尿一般物質定性半定量検査 | 0000 |  | 001 | 尿(含むその他) | 901 | 化学発色法 | 75 | ビリルビン 半定量 | [6 empty] | 1A990-0000-001-901-75 | A1012 | ビリルビン[尿試験紙法] | 0000 |  | 100 | 尿 | 048 | 化学発色法_プレテスト(目視判定) | 85 | mg/dL | [24 empty] | ビリルビン[尿試験紙法] | A1012-0000-100-048-85 | (変更前)JLAC11識別コード:0003 ＊2025年2月
プレテスト | 富士フイルム和光純薬株式会社 | 16100AMZ04066000 | 1A990 | 尿一般物質定性半定量検査 | 0000 |  | 001 | 尿(含むその他) | 901 | 化学発色法 | 76 | ケトン体 半定量 | [6 empty] | 1A990-0000-001-901-76 | A1013 | ケトン体[尿試験紙法] | 0000 |  | 100 | 尿 | 048 | 化学発色法_プレテスト(目視判定) | 02 | 定性･判定 | [24 empty] | ケトン体[尿試験紙法]-判定 | A1013-0000-100-048-02 | (変更前)JLAC11識別コード:0001 ＊2025年2月
プレテスト | 富士フイルム和光純薬株式会社 | 16100AMZ04066000 | 1A990 | 尿一般物質定性半定量検査 | 0000 |  | 001 | 尿(含むその他) | 901 | 化学発色法 | 76 | ケトン体 半定量 | [6 empty] | 1A990-0000-001-901-76 | A1013 | ケトン体[尿試験紙法] | 0000 |  | 100 | 尿 | 048 | 化学発色法_プレテスト(目視判定) | 85 | mg/dL | [24 empty] | ケトン体[尿試験紙法] | A1013-0000-100-048-85 | (変更前)JLAC11識別コード:0003 ＊2025年2月
プレテスト | 富士フイルム和光純薬株式会社 | 16100AMZ04066000 | 1A990 | 尿一般物質定性半定量検査 | 0000 |  | 001 | 尿(含むその他) | 901 | 化学発色法 | 77 | 潜血 半定量 | [6 empty] | 1A990-0000-001-901-77 | A1009 | 潜血反応[尿試験紙法] | 0000 |  | 100 | 尿 | 048 | 化学発色法_プレテスト(目視判定) | 02 | 定性･判定 | [24 empty] | 潜血反応[尿試験紙法]-判定 | A1009-0000-100-048-02 | (変更前)JLAC11識別コード:0001 ＊2025年2月
プレテスト | 富士フイルム和光純薬株式会社 | 16100AMZ04066000 | 1A990 | 尿一般物質定性半定量検査 | 0000 |  | 001 | 尿(含むその他) | 901 | 化学発色法 | 77 | 潜血 半定量 | [6 empty] | 1A990-0000-001-901-77 | A1009 | 潜血反応[尿試験紙法] | 0000 |  | 100 | 尿 | 048 | 化学発色法_プレテスト(目視判定) | 85 | mg/dL | [24 empty] | 潜血反応[尿試験紙法] | A1009-0000-100-048-85 | (変更前)JLAC11識別コード:0003 ＊2025年2月
プレテスト | 富士フイルム和光純薬株式会社 | 16100AMZ04066000 | 1A990 | 尿一般物質定性半定量検査 | 0000 |  | 001 | 尿(含むその他) | 901 | 化学発色法 | 80 | 白血球数(試験紙法) 半定量 | [6 empty] | 1A990-0000-001-901-80 | A1016 | 白血球[尿試験紙法] | 0000 |  | 100 | 尿 | 048 | 化学発色法_プレテスト(目視判定) | 02 | 定性･判定 | [24 empty] | 白血球[尿試験紙法]-判定 | A1016-0000-100-048-02 | (変更前)JLAC11識別コード:0001 ＊2025年2月
プレテスト | 富士フイルム和光純薬株式会社 | 16100AMZ04066000 | 1A990 | 尿一般物質定性半定量検査 | 0000 |  | 001 | 尿(含むその他) | 901 | 化学発色法 | 80 | 白血球数(試験紙法) 半定量 | [6 empty] | 1A990-0000-001-901-80 | A1016 | 白血球[尿試験紙法] | 0000 |  | 100 | 尿 | 048 | 化学発色法_プレテスト(目視判定) | 21 | /μL | [24 empty] | 白血球[尿試験紙法] | A1016-0000-100-048-21 | (変更前)JLAC11識別コード:0003 ＊2025年2月
プレテスト | 富士フイルム和光純薬株式会社 | 16100AMZ04066000 | 1A990 | 尿一般物質定性半定量検査 | 0000 |  | 001 | 尿(含むその他) | 901 | 化学発色法 | 82 | アスコルビン酸 | [6 empty] | 1A990-0000-001-901-82 | A1017 | アスコルビン酸[尿試験紙法] | 0000 |  | 100 | 尿 | 048 | 化学発色法_プレテスト(目視判定) | 02 | 定性･判定 | [24 empty] | 尿中アスコルビン酸[尿試験紙法] | A1017-0000-100-048-02 | (変更前)JLAC11識別コード:0001 ＊2025年2月
プレテスト | 富士フイルム和光純薬株式会社 | 16100AMZ04066000 | 1A990 | 尿一般物質定性半定量検査 | 0000 |  | 001 | 尿(含むその他) | 901 | 化学発色法 | 82 | アスコルビン酸 | [6 empty] | 1A990-0000-001-901-82 | A1017 | アスコルビン酸[尿試験紙法] | 0000 |  | 100 | 尿 | 048 | 化学発色法_プレテスト(目視判定) | 85 | mg/dL | [24 empty] | 尿中アスコルビン酸[尿試験紙法] | A1017-0000-100-048-85 | (変更前)JLAC11識別コード:0003 ＊2025年2月
プレテスト | 富士フイルム和光純薬株式会社 | 16100AMZ04066000 | 1A990 | 尿一般物質定性半定量検査 | 0000 |  | 001 | 尿(含むその他) | 901 | 化学発色法 | 60 | 細菌（試験紙法） 定性 | [6 empty] | 1A990-0000-001-901-60 | A1014 | 亜硝酸塩[尿試験紙法] | 0000 |  | 100 | 尿 | 048 | 化学発色法_プレテスト(目視判定) | 02 | 定性･判定 | [24 empty] | 亜硝酸塩[尿試験紙法]-判定 | A1014-0000-100-048-02 | (変更前)JLAC11識別コード:0001 ＊2025年2月
－ | － | － | 1A006 | 色調[尿] | 0000 |  | 001 | 尿(含むその他) | 999 | その他 | 11 | 判 定 | [6 empty] | 1A006-0000-001-999-11 | A1002 | 色調 | 0000 |  | 100 | 尿 | 048 | 化学発色法_プレテスト(目視判定) | 01 | 単位なし | [24 empty] | 尿色調 | A1002-0000-100-048-01 | (変更前)JLAC11識別コード:0004 ＊2025年2月
－ | － | － | 1A007 | 混濁[尿] | 0000 |  | 001 | 尿(含むその他) | 999 | その他 | 11 | 判 定 | [6 empty] | 1A007-0000-001-999-11 | A1003 | 混濁(濁度) | 0000 |  | 100 | 尿 | 048 | 化学発色法_プレテスト(目視判定) | 01 | 単位なし | [24 empty] | 尿混濁 | A1003-0000-100-048-01 | (変更前)JLAC11識別コード:0001 ＊2025年2月
プレテスト | 富士フイルム和光純薬株式会社 | 16100AMZ04066000 | 1A990 | 尿一般物質定性半定量検査 | 0000 |  | 001 | 尿(含むその他) | 911 | 化学発色法(機械読み取り) | 00 | [7 empty] | 1A990-0000-001-911-00 | A0001 | 尿一般物質定性半定量検査[尿試験紙法] | 9999 |  | 100 | 尿 | 049 | 化学発色法(機械読み取り)_プレテスト(機器判定) | 00 | 依頼 | [24 empty] | 尿一般検査-依頼 | A0001-9999-100-049-00 | (変更前)JLAC11識別コード:0000
プレテスト | 富士フイルム和光純薬株式会社 | 16100AMZ04066000 | 1A990 | 尿一般物質定性半定量検査 | 0000 |  | 001 | 尿(含むその他) | 911 | 化学発色法(機械読み取り) | 52 | ｐＨ | [6 empty] | 1A990-0000-001-911-52 | A1005 | pH[尿試験紙法] | 0000 |  | 100 | 尿 | 049 | 化学発色法(機械読み取り)_プレテスト(機器判定) | 01 | 単位なし | [24 empty] | pH[尿試験紙法] | A1005-0000-100-049-01 | (変更前)JLAC11識別コード:0003 ＊2025年2月
プレテスト | 富士フイルム和光純薬株式会社 | 16100AMZ04066000 | 1A990 | 尿一般物質定性半定量検査 | 0000 |  | 001 | 尿(含むその他) | 911 | 化学発色法(機械読み取り) | 53 | 蛋白 定性 | [6 empty] | 1A990-0000-001-911-53 | A1006 | 蛋白[尿試験紙法] | 0000 |  | 100 | 尿 | 049 | 化学発色法(機械読み取り)_プレテスト(機器判定) | 02 | 定性･判定 | [24 empty] | 蛋白[尿試験紙法]-判定 | A1006-0000-100-049-02 | (変更前)JLAC11識別コード:0001 ＊2025年2月
プレテスト | 富士フイルム和光純薬株式会社 | 16100AMZ04066000 | 1A990 | 尿一般物質定性半定量検査 | 0000 |  | 001 | 尿(含むその他) | 911 | 化学発色法(機械読み取り) | 54 | 糖 定性 | [6 empty] | 1A990-0000-001-911-54 | A1008 | グルコース[尿試験紙法] | 0000 |  | 100 | 尿 | 049 | 化学発色法(機械読み取り)_プレテスト(機器判定) | 02 | 定性･判定 | [24 empty] | グルコース[尿試験紙法]-判定 | A1008-0000-100-049-02 | (変更前)JLAC11識別コード:0001 ＊2025年2月
プレテスト | 富士フイルム和光純薬株式会社 | 16100AMZ04066000 | 1A990 | 尿一般物質定性半定量検査 | 0000 |  | 001 | 尿(含むその他) | 911 | 化学発色法(機械読み取り) | 55 | ウロビリノーゲン 定性 | [6 empty] | 1A990-0000-001-911-55 | A1010 | ウロビリノーゲン[尿試験紙法] | 0000 |  | 100 | 尿 | 049 | 化学発色法(機械読み取り)_プレテスト(機器判定) | 02 | 定性･判定 | [24 empty] | ウロビリノゲン[尿試験紙法]-判定 | A1010-0000-100-049-02 | (変更前)JLAC11識別コード:0001 ＊2025年2月
プレテスト | 富士フイルム和光純薬株式会社 | 16100AMZ04066000 | 1A990 | 尿一般物質定性半定量検査 | 0000 |  | 001 | 尿(含むその他) | 911 | 化学発色法(機械読み取り) | 57 | ビリルビン 定性 | [6 empty] | 1A990-0000-001-911-57 | A1012 | ビリルビン[尿試験紙法] | 0000 |  | 100 | 尿 | 049 | 化学発色法(機械読み取り)_プレテスト(機器判定) | 02 | 定性･判定 | [24 empty] | ビリルビン[尿試験紙法]-判定 | A1012-0000-100-049-02 | (変更前)JLAC11識別コード:0001 ＊2025年2月
プレテスト | 富士フイルム和光純薬株式会社 | 16100AMZ04066000 | 1A990 | 尿一般物質定性半定量検査 | 0000 |  | 001 | 尿(含むその他) | 911 | 化学発色法(機械読み取り) | 58 | ケトン体 定性 | [6 empty] | 1A990-0000-001-911-58 | A1013 | ケトン体[尿試験紙法] | 0000 |  | 100 | 尿 | 049 | 化学発色法(機械読み取り)_プレテスト(機器判定) | 02 | 定性･判定 | [24 empty] | ケトン体[尿試験紙法]-判定 | A1013-0000-100-049-02 | (変更前)JLAC11識別コード:0001 ＊2025年2月
プレテスト | 富士フイルム和光純薬株式会社 | 16100AMZ04066000 | 1A990 | 尿一般物質定性半定量検査 | 0000 |  | 001 | 尿(含むその他) | 911 | 化学発色法(機械読み取り) | 59 | 潜血 定性 | [6 empty] | 1A990-0000-001-911-59 | A1009 | 潜血反応[尿試験紙法] | 0000 |  | 100 | 尿 | 049 | 化学発色法(機械読み取り)_プレテスト(機器判定) | 02 | 定性･判定 | [24 empty] | 潜血反応[尿試験紙法]-判定 | A1009-0000-100-049-02 | (変更前)JLAC11識別コード:0001 ＊2025年2月
プレテスト | 富士フイルム和光純薬株式会社 | 16100AMZ04066000 | 1A990 | 尿一般物質定性半定量検査 | 0000 |  | 001 | 尿(含むその他) | 911 | 化学発色法(機械読み取り) | 62 | 白血球数(試験紙法) 定性 | [6 empty] | 1A990-0000-001-911-62 | A1016 | 白血球[尿試験紙法] | 0000 |  | 100 | 尿 | 049 | 化学発色法(機械読み取り)_プレテスト(機器判定) | 02 | 定性･判定 | [24 empty] | 白血球[尿試験紙法]-判定 | A1016-0000-100-049-02 | (変更前)JLAC11識別コード:0001 ＊2025年2月
プレテスト | 富士フイルム和光純薬株式会社 | 16100AMZ04066000 | 1A990 | 尿一般物質定性半定量検査 | 0000 |  | 001 | 尿(含むその他) | 911 | 化学発色法(機械読み取り) | 64 | 亜硝酸塩 | [6 empty] | 1A990-0000-001-911-64 | A1014 | 亜硝酸塩[尿試験紙法] | 0000 |  | 100 | 尿 | 049 | 化学発色法(機械読み取り)_プレテスト(機器判定) | 02 | 定性･判定 | [24 empty] | 亜硝酸塩[尿試験紙法]-判定 | A1014-0000-100-049-02 | (変更前)JLAC11識別コード:0001 ＊2025年2月
プレテスト | 富士フイルム和光純薬株式会社 | 16100AMZ04066000 | 1A990 | 尿一般物質定性半定量検査 | 0000 |  | 001 | 尿(含むその他) | 911 | 化学発色法(機械読み取り) | 64 | 亜硝酸塩 | [6 empty] | 1A990-0000-001-911-64 | A1014 | 亜硝酸塩[尿試験紙法] | 0000 |  | 100 | 尿 | 049 | 化学発色法(機械読み取り)_プレテスト(機器判定) | 85 | mg/dL | [24 empty] | 亜硝酸塩[尿試験紙法] | A1014-0000-100-049-85 | (変更前)JLAC11識別コード:0003 ＊2025年2月
プレテスト | 富士フイルム和光純薬株式会社 | 16100AMZ04066000 | 1A990 | 尿一般物質定性半定量検査 | 0000 |  | 001 | 尿(含むその他) | 911 | 化学発色法(機械読み取り) | 71 | 蛋白 半定量 | [6 empty] | 1A990-0000-001-911-71 | A1006 | 蛋白[尿試験紙法] | 0000 |  | 100 | 尿 | 049 | 化学発色法(機械読み取り)_プレテスト(機器判定) | 02 | 定性･判定 | [24 empty] | 蛋白[尿試験紙法]-判定 | A1006-0000-100-049-02 | (変更前)JLAC11識別コード:0001 ＊2025年2月
プレテスト | 富士フイルム和光純薬株式会社 | 16100AMZ04066000 | 1A990 | 尿一般物質定性半定量検査 | 0000 |  | 001 | 尿(含むその他) | 911 | 化学発色法(機械読み取り) | 71 | 蛋白 半定量 | [6 empty] | 1A990-0000-001-911-71 | A1006 | 蛋白[尿試験紙法] | 0000 |  | 100 | 尿 | 049 | 化学発色法(機械読み取り)_プレテスト(機器判定) | 85 | mg/dL | [24 empty] | 蛋白[尿試験紙法] | A1006-0000-100-049-85 | (変更前)JLAC11識別コード:0003 ＊2025年2月
プレテスト | 富士フイルム和光純薬株式会社 | 16100AMZ04066000 | 1A990 | 尿一般物質定性半定量検査 | 0000 |  | 001 | 尿(含むその他) | 911 | 化学発色法(機械読み取り) | 72 | 糖 半定量 | [6 empty] | 1A990-0000-001-911-72 | A1008 | グルコース[尿試験紙法] | 0000 |  | 100 | 尿 | 049 | 化学発色法(機械読み取り)_プレテスト(機器判定) | 02 | 定性･判定 | [24 empty] | グルコース[尿試験紙法]-判定 | A1008-0000-100-049-02 | (変更前)JLAC11識別コード:0001 ＊2025年2月
プレテスト | 富士フイルム和光純薬株式会社 | 16100AMZ04066000 | 1A990 | 尿一般物質定性半定量検査 | 0000 |  | 001 | 尿(含むその他) | 911 | 化学発色法(機械読み取り) | 72 | 糖 半定量 | [6 empty] | 1A990-0000-001-911-72 | A1008 | グルコース[尿試験紙法] | 0000 |  | 100 | 尿 | 049 | 化学発色法(機械読み取り)_プレテスト(機器判定) | 85 | mg/dL | [24 empty] | グルコース[尿試験紙法] | A1008-0000-100-049-85 | (変更前)JLAC11識別コード:0003 ＊2025年2月
プレテスト | 富士フイルム和光純薬株式会社 | 16100AMZ04066000 | 1A990 | 尿一般物質定性半定量検査 | 0000 |  | 001 | 尿(含むその他) | 911 | 化学発色法(機械読み取り) | 73 | ウロビリノーゲン 半定量 | [6 empty] | 1A990-0000-001-911-73 | A1010 | ウロビリノーゲン[尿試験紙法] | 0000 |  | 100 | 尿 | 049 | 化学発色法(機械読み取り)_プレテスト(機器判定) | 02 | 定性･判定 | [24 empty] | ウロビリノゲン[尿試験紙法]-判定 | A1010-0000-100-049-02 | (変更前)JLAC11識別コード:0001 ＊2025年2月
プレテスト | 富士フイルム和光純薬株式会社 | 16100AMZ04066000 | 1A990 | 尿一般物質定性半定量検査 | 0000 |  | 001 | 尿(含むその他) | 911 | 化学発色法(機械読み取り) | 73 | ウロビリノーゲン 半定量 | [6 empty] | 1A990-0000-001-911-73 | A1010 | ウロビリノーゲン[尿試験紙法] | 0000 |  | 100 | 尿 | 049 | 化学発色法(機械読み取り)_プレテスト(機器判定) | 85 | mg/dL | [24 empty] | ウロビリノゲン[尿試験紙法] | A1010-0000-100-049-85 | (変更前)JLAC11識別コード:0003 ＊2025年2月
プレテスト | 富士フイルム和光純薬株式会社 | 16100AMZ04066000 | 1A990 | 尿一般物質定性半定量検査 | 0000 |  | 001 | 尿(含むその他) | 911 | 化学発色法(機械読み取り) | 75 | ビリルビン 半定量 | [6 empty] | 1A990-0000-001-911-75 | A1012 | ビリルビン[尿試験紙法] | 0000 |  | 100 | 尿 | 049 | 化学発色法(機械読み取り)_プレテスト(機器判定) | 02 | 定性･判定 | [24 empty] | ビリルビン[尿試験紙法]-判定 | A1012-0000-100-049-02 | (変更前)JLAC11識別コード:0001 ＊2025年2月
プレテスト | 富士フイルム和光純薬株式会社 | 16100AMZ04066000 | 1A990 | 尿一般物質定性半定量検査 | 0000 |  | 001 | 尿(含むその他) | 911 | 化学発色法(機械読み取り) | 75 | ビリルビン 半定量 | [6 empty] | 1A990-0000-001-911-75 | A1012 | ビリルビン[尿試験紙法] | 0000 |  | 100 | 尿 | 049 | 化学発色法(機械読み取り)_プレテスト(機器判定) | 85 | mg/dL | [24 empty] | ビリルビン[尿試験紙法] | A1012-0000-100-049-85 | (変更前)JLAC11識別コード:0003 ＊2025年2月
プレテスト | 富士フイルム和光純薬株式会社 | 16100AMZ04066000 | 1A990 | 尿一般物質定性半定量検査 | 0000 |  | 001 | 尿(含むその他) | 911 | 化学発色法(機械読み取り) | 76 | ケトン体 半定量 | [6 empty] | 1A990-0000-001-911-76 | A1013 | ケトン体[尿試験紙法] | 0000 |  | 100 | 尿 | 049 | 化学発色法(機械読み取り)_プレテスト(機器判定) | 02 | 定性･判定 | [24 empty] | ケトン体[尿試験紙法]-判定 | A1013-0000-100-049-02 | (変更前)JLAC11識別コード:0001 ＊2025年2月
プレテスト | 富士フイルム和光純薬株式会社 | 16100AMZ04066000 | 1A990 | 尿一般物質定性半定量検査 | 0000 |  | 001 | 尿(含むその他) | 911 | 化学発色法(機械読み取り) | 76 | ケトン体 半定量 | [6 empty] | 1A990-0000-001-911-76 | A1013 | ケトン体[尿試験紙法] | 0000 |  | 100 | 尿 | 049 | 化学発色法(機械読み取り)_プレテスト(機器判定) | 85 | mg/dL | [24 empty] | ケトン体[尿試験紙法] | A1013-0000-100-049-85 | (変更前)JLAC11識別コード:0003 ＊2025年2月
プレテスト | 富士フイルム和光純薬株式会社 | 16100AMZ04066000 | 1A990 | 尿一般物質定性半定量検査 | 0000 |  | 001 | 尿(含むその他) | 911 | 化学発色法(機械読み取り) | 77 | 潜血 半定量 | [6 empty] | 1A990-0000-001-911-77 | A1009 | 潜血反応[尿試験紙法] | 0000 |  | 100 | 尿 | 049 | 化学発色法(機械読み取り)_プレテスト(機器判定) | 02 | 定性･判定 | [24 empty] | 潜血反応[尿試験紙法]-判定 | A1009-0000-100-049-02 | (変更前)JLAC11識別コード:0001 ＊2025年2月
プレテスト | 富士フイルム和光純薬株式会社 | 16100AMZ04066000 | 1A990 | 尿一般物質定性半定量検査 | 0000 |  | 001 | 尿(含むその他) | 911 | 化学発色法(機械読み取り) | 77 | 潜血 半定量 | [6 empty] | 1A990-0000-001-911-77 | A1009 | 潜血反応[尿試験紙法] | 0000 |  | 100 | 尿 | 049 | 化学発色法(機械読み取り)_プレテスト(機器判定) | 85 | mg/dL | [24 empty] | 潜血反応[尿試験紙法] | A1009-0000-100-049-85 | (変更前)JLAC11識別コード:0003 ＊2025年2月
プレテスト | 富士フイルム和光純薬株式会社 | 16100AMZ04066000 | 1A990 | 尿一般物質定性半定量検査 | 0000 |  | 001 | 尿(含むその他) | 911 | 化学発色法(機械読み取り) | 80 | 白血球数(試験紙法) 半定量 | [6 empty] | 1A990-0000-001-911-80 | A1016 | 白血球[尿試験紙法] | 0000 |  | 100 | 尿 | 049 | 化学発色法(機械読み取り)_プレテスト(機器判定) | 02 | 定性･判定 | [24 empty] | 白血球[尿試験紙法]-判定 | A1016-0000-100-049-02 | (変更前)JLAC11識別コード:0001 ＊2025年2月
プレテスト | 富士フイルム和光純薬株式会社 | 16100AMZ04066000 | 1A990 | 尿一般物質定性半定量検査 | 0000 |  | 001 | 尿(含むその他) | 911 | 化学発色法(機械読み取り) | 80 | 白血球数(試験紙法) 半定量 | [6 empty] | 1A990-0000-001-911-80 | A1016 | 白血球[尿試験紙法] | 0000 |  | 100 | 尿 | 049 | 化学発色法(機械読み取り)_プレテスト(機器判定) | 21 | /μL | [24 empty] | 白血球[尿試験紙法] | A1016-0000-100-049-21 | (変更前)JLAC11識別コード:0003 ＊2025年2月
プレテスト | 富士フイルム和光純薬株式会社 | 16100AMZ04066000 | 1A990 | 尿一般物質定性半定量検査 | 0000 |  | 001 | 尿(含むその他) | 911 | 化学発色法(機械読み取り) | 82 | アスコルビン酸 | [6 empty] | 1A990-0000-001-911-82 | A1017 | アスコルビン酸[尿試験紙法] | 0000 |  | 100 | 尿 | 049 | 化学発色法(機械読み取り)_プレテスト(機器判定) | 02 | 定性･判定 | [24 empty] | 尿中アスコルビン酸[尿試験紙法] | A1017-0000-100-049-02 | (変更前)JLAC11識別コード:0001 ＊2025年2月
プレテスト | 富士フイルム和光純薬株式会社 | 16100AMZ04066000 | 1A990 | 尿一般物質定性半定量検査 | 0000 |  | 001 | 尿(含むその他) | 911 | 化学発色法(機械読み取り) | 82 | アスコルビン酸 | [6 empty] | 1A990-0000-001-911-82 | A1017 | アスコルビン酸[尿試験紙法] | 0000 |  | 100 | 尿 | 049 | 化学発色法(機械読み取り)_プレテスト(機器判定) | 85 | mg/dL | [24 empty] | 尿中アスコルビン酸[尿試験紙法] | A1017-0000-100-049-85 | (変更前)JLAC11識別コード:0003 ＊2025年2月
－ | － | － | 1A006 | 色調[尿] | 0000 |  | 001 | 尿(含むその他) | 999 | その他 | 11 | 判 定 | [6 empty] | 1A006-0000-001-999-11 | A1002 | 色調 | 0000 |  | 100 | 尿 | 049 | 化学発色法_プレテスト(目視判定) | 01 | 単位なし | [24 empty] | 尿色調 | A1002-0000-100-049-01 | (変更前)JLAC11識別コード:0004 ＊2025年2月
－ | － | － | 1A007 | 混濁[尿] | 0000 |  | 001 | 尿(含むその他) | 999 | その他 | 11 | 判 定 | [6 empty] | 1A007-0000-001-999-11 | A1003 | 混濁(濁度) | 0000 |  | 100 | 尿 | 049 | 化学発色法_プレテスト(目視判定) | 01 | 単位なし | [24 empty] | 尿混濁 | A1003-0000-100-049-01 | (変更前)JLAC11識別コード:0001 ＊2025年2月
ＺDテストワコー | 富士フイルム和光純薬株式会社 | 21200AMZ00630000 | 1A990 | 尿一般物質定性半定量検査 | 0000 |  | 001 | 尿(含むその他) | 911 | 化学発色法(機械読み取り) | 00 | [7 empty] | 1A990-0000-001-911-00 | A0001 | 尿一般物質定性半定量検査[尿試験紙法] | 9999 |  | 100 | 尿 | 050 | 化学発色法(機械読み取り)_ZＤテストワコー(機器判定) | 00 | 依頼 | [24 empty] | 尿一般検査-依頼 | A0001-9999-100-050-00 | (変更前)JLAC11識別コード:0000
ＺDテストワコー | 富士フイルム和光純薬株式会社 | 21200AMZ00630000 | 1A990 | 尿一般物質定性半定量検査 | 0000 |  | 001 | 尿(含むその他) | 911 | 化学発色法(機械読み取り) | 53 | 蛋白 定性 | [6 empty] | 1A990-0000-001-911-53 | A1006 | 蛋白[尿試験紙法] | 0000 |  | 100 | 尿 | 050 | 化学発色法(機械読み取り)_ZＤテストワコー(機器判定) | 02 | 定性･判定 | [24 empty] | 蛋白[尿試験紙法]-判定 | A1006-0000-100-050-02 | (変更前)JLAC11識別コード:0001 ＊2025年2月
ＺDテストワコー | 富士フイルム和光純薬株式会社 | 21200AMZ00630000 | 1A990 | 尿一般物質定性半定量検査 | 0000 |  | 001 | 尿(含むその他) | 911 | 化学発色法(機械読み取り) | 54 | 糖 定性 | [6 empty] | 1A990-0000-001-911-54 | A1008 | グルコース[尿試験紙法] | 0000 |  | 100 | 尿 | 050 | 化学発色法(機械読み取り)_ZＤテストワコー(機器判定) | 02 | 定性･判定 | [24 empty] | グルコース[尿試験紙法]-判定 | A1008-0000-100-050-02 | (変更前)JLAC11識別コード:0001 ＊2025年2月
ＺDテストワコー | 富士フイルム和光純薬株式会社 | 21200AMZ00630000 | 1A990 | 尿一般物質定性半定量検査 | 0000 |  | 001 | 尿(含むその他) | 911 | 化学発色法(機械読み取り) | 55 | ウロビリノーゲン 定性 | [6 empty] | 1A990-0000-001-911-55 | A1010 | ウロビリノーゲン[尿試験紙法] | 0000 |  | 100 | 尿 | 050 | 化学発色法(機械読み取り)_ZＤテストワコー(機器判定) | 02 | 定性･判定 | [24 empty] | ウロビリノゲン[尿試験紙法]-判定 | A1010-0000-100-050-02 | (変更前)JLAC11識別コード:0001 ＊2025年2月
ＺDテストワコー | 富士フイルム和光純薬株式会社 | 21200AMZ00630000 | 1A990 | 尿一般物質定性半定量検査 | 0000 |  | 001 | 尿(含むその他) | 911 | 化学発色法(機械読み取り) | 59 | 潜血 定性 | [6 empty] | 1A990-0000-001-911-59 | A1009 | 潜血反応[尿試験紙法] | 0000 |  | 100 | 尿 | 050 | 化学発色法(機械読み取り)_ZＤテストワコー(機器判定) | 02 | 定性･判定 | [24 empty] | 潜血反応[尿試験紙法]-判定 | A1009-0000-100-050-02 | (変更前)JLAC11識別コード:0001 ＊2025年2月
ＺDテストワコー | 富士フイルム和光純薬株式会社 | 21200AMZ00630000 | 1A990 | 尿一般物質定性半定量検査 | 0000 |  | 001 | 尿(含むその他) | 911 | 化学発色法(機械読み取り) | 62 | 白血球数(試験紙法) 定性 | [6 empty] | 1A990-0000-001-911-62 | A1016 | 白血球[尿試験紙法] | 0000 |  | 100 | 尿 | 050 | 化学発色法(機械読み取り)_ZＤテストワコー(機器判定) | 02 | 定性･判定 | [24 empty] | 白血球[尿試験紙法]-判定 | A1016-0000-100-050-02 | (変更前)JLAC11識別コード:0001 ＊2025年2月
ＺDテストワコー | 富士フイルム和光純薬株式会社 | 21200AMZ00630000 | 1A990 | 尿一般物質定性半定量検査 | 0000 |  | 001 | 尿(含むその他) | 911 | 化学発色法(機械読み取り) | 71 | 蛋白 半定量 | [6 empty] | 1A990-0000-001-911-71 | A1006 | 蛋白[尿試験紙法] | 0000 |  | 100 | 尿 | 050 | 化学発色法(機械読み取り)_ZＤテストワコー(機器判定) | 85 | mg/dL | [24 empty] | 蛋白[尿試験紙法] | A1006-0000-100-050-85 | (変更前)JLAC11識別コード:0003 ＊2025年2月
ＺDテストワコー | 富士フイルム和光純薬株式会社 | 21200AMZ00630000 | 1A990 | 尿一般物質定性半定量検査 | 0000 |  | 001 | 尿(含むその他) | 911 | 化学発色法(機械読み取り) | 72 | 糖 半定量 | [6 empty] | 1A990-0000-001-911-72 | A1008 | グルコース[尿試験紙法] | 0000 |  | 100 | 尿 | 050 | 化学発色法(機械読み取り)_ZＤテストワコー(機器判定) | 85 | mg/dL | [24 empty] | グルコース[尿試験紙法] | A1008-0000-100-050-85 | (変更前)JLAC11識別コード:0003 ＊2025年2月
ＺDテストワコー | 富士フイルム和光純薬株式会社 | 21200AMZ00630000 | 1A990 | 尿一般物質定性半定量検査 | 0000 |  | 001 | 尿(含むその他) | 911 | 化学発色法(機械読み取り) | 73 | ウロビリノーゲン 半定量 | [6 empty] | 1A990-0000-001-911-73 | A1010 | ウロビリノーゲン[尿試験紙法] | 0000 |  | 100 | 尿 | 050 | 化学発色法(機械読み取り)_ZＤテストワコー(機器判定) | 85 | mg/dL | [24 empty] | ウロビリノゲン[尿試験紙法] | A1010-0000-100-050-85 | (変更前)JLAC11識別コード:0003 ＊2025年2月
ＺDテストワコー | 富士フイルム和光純薬株式会社 | 21200AMZ00630000 | 1A990 | 尿一般物質定性半定量検査 | 0000 |  | 001 | 尿(含むその他) | 911 | 化学発色法(機械読み取り) | 77 | 潜血 半定量 | [6 empty] | 1A990-0000-001-911-77 | A1009 | 潜血反応[尿試験紙法] | 0000 |  | 100 | 尿 | 050 | 化学発色法(機械読み取り)_ZＤテストワコー(機器判定) | 85 | mg/dL | [24 empty] | 潜血反応[尿試験紙法] | A1009-0000-100-050-85 | (変更前)JLAC11識別コード:0003 ＊2025年2月
ＺDテストワコー | 富士フイルム和光純薬株式会社 | 21200AMZ00630000 | 1A990 | 尿一般物質定性半定量検査 | 0000 |  | 001 | 尿(含むその他) | 911 | 化学発色法(機械読み取り) | 80 | 白血球数(試験紙法) 半定量 | [6 empty] | 1A990-0000-001-911-80 | A1016 | 白血球[尿試験紙法] | 0000 |  | 100 | 尿 | 050 | 化学発色法(機械読み取り)_ZＤテストワコー(機器判定) | 21 | /μL | [24 empty] | 白血球[尿試験紙法] | A1016-0000-100-050-21 | (変更前)JLAC11識別コード:0003 ＊2025年2月
－ | － | － | 1A006 | 色調[尿] | 0000 |  | 001 | 尿(含むその他) | 999 | その他 | 11 | 判 定 | [6 empty] | 1A006-0000-001-999-11 | A1002 | 色調 | 0000 |  | 100 | 尿 | 050 | 化学発色法(機械読み取り)_ZDテストワコー(機器判定) | 01 | 単位なし | [24 empty] | 尿色調 | A1002-0000-100-050-01 | (変更前)JLAC11識別コード:0004 ＊2025年2月
－ | － | － | 1A007 | 混濁[尿] | 0000 |  | 001 | 尿(含むその他) | 999 | その他 | 11 | 判 定 | [6 empty] | 1A007-0000-001-999-11 | A1003 | 混濁(濁度) | 0000 |  | 100 | 尿 | 050 | 化学発色法(機械読み取り)_ZDテストワコー(機器判定) | 01 | 単位なし | [24 empty] | 尿混濁 | A1003-0000-100-050-01 | (変更前)JLAC11識別コード:0001 ＊2025年2月
エームス尿検査試験紙 | シーメンスヘルスケア・ダイアグノスティクス株式会社 | 16100AMZ03365000 | 1A990 | 尿一般物質定性半定量検査 | 0000 |  | 001 | 尿(含むその他) | 901 | 化学発色法 | 00 | [7 empty] | 1A990-0000-001-901-00 | A0001 | 尿一般物質定性半定量検査[尿試験紙法] | 9999 |  | 100 | 尿 | 051 | 化学発色法_エームス尿検査試験紙(目視判定) | 00 | 依頼 | [24 empty] | 尿一般検査-依頼 | A0001-9999-100-051-00 | (変更前)JLAC11識別コード:0000
エームス尿検査試験紙 | シーメンスヘルスケア・ダイアグノスティクス株式会社 | 16100AMZ03365000 | 1A990 | 尿一般物質定性半定量検査 | 0000 |  | 001 | 尿(含むその他) | 901 | 化学発色法 | 51 | 比重 | [6 empty] | 1A990-0000-001-901-51 | A1004 | 比重[尿試験紙法] | 0000 |  | 100 | 尿 | 051 | 化学発色法_エームス尿検査試験紙(目視判定) | 01 | 単位なし | [24 empty] | 比重[尿試験紙法]-判定 | A1004-0000-100-051-01 | (変更前)JLAC11識別コード:0003 ＊2025年2月
エームス尿検査試験紙 | シーメンスヘルスケア・ダイアグノスティクス株式会社 | 16100AMZ03365000 | 1A990 | 尿一般物質定性半定量検査 | 0000 |  | 001 | 尿(含むその他) | 901 | 化学発色法 | 52 | ｐＨ | [6 empty] | 1A990-0000-001-901-52 | A1005 | pH[尿試験紙法] | 0000 |  | 100 | 尿 | 051 | 化学発色法_エームス尿検査試験紙(目視判定) | 01 | 単位なし | [24 empty] | pH[尿試験紙法]-判定 | A1005-0000-100-051-01 | (変更前)JLAC11識別コード:0003 ＊2025年2月
エームス尿検査試験紙 | シーメンスヘルスケア・ダイアグノスティクス株式会社 | 16100AMZ03365000 | 1A990 | 尿一般物質定性半定量検査 | 0000 |  | 001 | 尿(含むその他) | 901 | 化学発色法 | 53 | 蛋白 定性 | [6 empty] | 1A990-0000-001-901-53 | A1006 | 蛋白[尿試験紙法] | 0000 |  | 100 | 尿 | 051 | 化学発色法_エームス尿検査試験紙(目視判定) | 02 | 定性･判定 | [24 empty] | 蛋白[尿試験紙法]-判定 | A1006-0000-100-051-02 | (変更前)JLAC11識別コード:0001 ＊2025年2月
エームス尿検査試験紙 | シーメンスヘルスケア・ダイアグノスティクス株式会社 | 16100AMZ03365000 | 1A990 | 尿一般物質定性半定量検査 | 0000 |  | 001 | 尿(含むその他) | 901 | 化学発色法 | 54 | 糖 定性 | [6 empty] | 1A990-0000-001-901-54 | A1008 | グルコース[尿試験紙法] | 0000 |  | 100 | 尿 | 051 | 化学発色法_エームス尿検査試験紙(目視判定) | 02 | 定性･判定 | [24 empty] | グルコース[尿試験紙法]-判定 | A1008-0000-100-051-02 | (変更前)JLAC11識別コード:0001 ＊2025年2月
エームス尿検査試験紙 | シーメンスヘルスケア・ダイアグノスティクス株式会社 | 16100AMZ03365000 | 1A990 | 尿一般物質定性半定量検査 | 0000 |  | 001 | 尿(含むその他) | 901 | 化学発色法 | 55 | ウロビリノーゲン 定性 | [6 empty] | 1A990-0000-001-901-55 | A1010 | ウロビリノーゲン[尿試験紙法] | 0000 |  | 100 | 尿 | 051 | 化学発色法_エームス尿検査試験紙(目視判定) | 02 | 定性･判定 | [24 empty] | ウロビリノゲン[尿試験紙法]-判定 | A1010-0000-100-051-02 | (変更前)JLAC11識別コード:0001 ＊2025年2月
エームス尿検査試験紙 | シーメンスヘルスケア・ダイアグノスティクス株式会社 | 16100AMZ03365000 | 1A990 | 尿一般物質定性半定量検査 | 0000 |  | 001 | 尿(含むその他) | 901 | 化学発色法 | 57 | ビリルビン 定性 | [6 empty] | 1A990-0000-001-901-57 | A1012 | ビリルビン[尿試験紙法] | 0000 |  | 100 | 尿 | 051 | 化学発色法_エームス尿検査試験紙(目視判定) | 02 | 定性･判定 | [24 empty] | ビリルビン[尿試験紙法]-判定 | A1012-0000-100-051-02 | (変更前)JLAC11識別コード:0001 ＊2025年2月
エームス尿検査試験紙 | シーメンスヘルスケア・ダイアグノスティクス株式会社 | 16100AMZ03365000 | 1A990 | 尿一般物質定性半定量検査 | 0000 |  | 001 | 尿(含むその他) | 901 | 化学発色法 | 58 | ケトン体 定性 | [6 empty] | 1A990-0000-001-901-58 | A1013 | ケトン体[尿試験紙法] | 0000 |  | 100 | 尿 | 051 | 化学発色法_エームス尿検査試験紙(目視判定) | 02 | 定性･判定 | [24 empty] | ケトン体[尿試験紙法]-判定 | A1013-0000-100-051-02 | (変更前)JLAC11識別コード:0001 ＊2025年2月
エームス尿検査試験紙 | シーメンスヘルスケア・ダイアグノスティクス株式会社 | 16100AMZ03365000 | 1A990 | 尿一般物質定性半定量検査 | 0000 |  | 001 | 尿(含むその他) | 901 | 化学発色法 | 59 | 潜血 定性 | [6 empty] | 1A990-0000-001-901-59 | A1009 | 潜血反応[尿試験紙法] | 0000 |  | 100 | 尿 | 051 | 化学発色法_エームス尿検査試験紙(目視判定) | 02 | 定性･判定 | [24 empty] | 潜血反応[尿試験紙法]-判定 | A1009-0000-100-051-02 | (変更前)JLAC11識別コード:0001 ＊2025年2月
エームス尿検査試験紙 | シーメンスヘルスケア・ダイアグノスティクス株式会社 | 16100AMZ03365000 | 1A990 | 尿一般物質定性半定量検査 | 0000 |  | 001 | 尿(含むその他) | 901 | 化学発色法 | 62 | 白血球数(試験紙法) 定性 | [6 empty] | 1A990-0000-001-901-62 | A1016 | 白血球[尿試験紙法] | 0000 |  | 100 | 尿 | 051 | 化学発色法_エームス尿検査試験紙(目視判定) | 02 | 定性･判定 | [24 empty] | 白血球[尿試験紙法]-判定 | A1016-0000-100-051-02 | (変更前)JLAC11識別コード:0001 ＊2025年2月
エームス尿検査試験紙 | シーメンスヘルスケア・ダイアグノスティクス株式会社 | 16100AMZ03365000 | 1A990 | 尿一般物質定性半定量検査 | 0000 |  | 001 | 尿(含むその他) | 901 | 化学発色法 | 64 | 亜硝酸塩 | [6 empty] | 1A990-0000-001-901-64 | A1014 | 亜硝酸塩[尿試験紙法] | 0000 |  | 100 | 尿 | 051 | 化学発色法_エームス尿検査試験紙(目視判定) | 02 | 定性･判定 | [24 empty] | 亜硝酸塩[尿試験紙法]-判定 | A1014-0000-100-051-02 | (変更前)JLAC11識別コード:0001 ＊2025年2月
エームス尿検査試験紙 | シーメンスヘルスケア・ダイアグノスティクス株式会社 | 16100AMZ03365000 | 1A990 | 尿一般物質定性半定量検査 | 0000 |  | 001 | 尿(含むその他) | 901 | 化学発色法 | 65 | クレアチニン | [6 empty] | 1A990-0000-001-901-65 | A1018 | クレアチニン[尿試験紙法] | 0000 |  | 100 | 尿 | 051 | 化学発色法_エームス尿検査試験紙(目視判定) | 85 | mg/dL | [24 empty] | 尿中クレアチニン[尿試験紙法] | A1018-0000-100-051-85 | (変更前)JLAC11識別コード:0003 ＊2025年2月
エームス尿検査試験紙 | シーメンスヘルスケア・ダイアグノスティクス株式会社 | 16100AMZ03365000 | 1A990 | 尿一般物質定性半定量検査 | 0000 |  | 001 | 尿(含むその他) | 901 | 化学発色法 | 71 | 蛋白 半定量 | [6 empty] | 1A990-0000-001-901-71 | A1006 | 蛋白[尿試験紙法] | 0000 |  | 100 | 尿 | 051 | 化学発色法_エームス尿検査試験紙(目視判定) | 85 | mg/dL | [24 empty] | 蛋白[尿試験紙法] | A1006-0000-100-051-85 | (変更前)JLAC11識別コード:0003 ＊2025年2月
エームス尿検査試験紙 | シーメンスヘルスケア・ダイアグノスティクス株式会社 | 16100AMZ03365000 | 1A990 | 尿一般物質定性半定量検査 | 0000 |  | 001 | 尿(含むその他) | 901 | 化学発色法 | 72 | 糖 半定量 | [6 empty] | 1A990-0000-001-901-72 | A1008 | グルコース[尿試験紙法] | 0000 |  | 100 | 尿 | 051 | 化学発色法_エームス尿検査試験紙(目視判定) | 85 | mg/dL | [24 empty] | グルコース[尿試験紙法] | A1008-0000-100-051-85 | (変更前)JLAC11識別コード:0003 ＊2025年2月
エームス尿検査試験紙 | シーメンスヘルスケア・ダイアグノスティクス株式会社 | 16100AMZ03365000 | 1A990 | 尿一般物質定性半定量検査 | 0000 |  | 001 | 尿(含むその他) | 901 | 化学発色法 | 76 | ケトン体 半定量 | [6 empty] | 1A990-0000-001-901-76 | A1013 | ケトン体[尿試験紙法] | 0000 |  | 100 | 尿 | 051 | 化学発色法_エームス尿検査試験紙(目視判定) | 85 | mg/dL | [24 empty] | ケトン体[尿試験紙法] | A1013-0000-100-051-85 | (変更前)JLAC11識別コード:0003 ＊2025年2月
エームス尿検査試験紙 | シーメンスヘルスケア・ダイアグノスティクス株式会社 | 16100AMZ03365000 | 1A990 | 尿一般物質定性半定量検査 | 0000 |  | 001 | 尿(含むその他) | 901 | 化学発色法 | 81 | アルブミン 半定量 | [6 empty] | 1A990-0000-001-901-81 | A1007 | アルブミン[尿試験紙法] | 0000 |  | 100 | 尿 | 051 | 化学発色法_エームス尿検査試験紙(目視判定) | 85 | mg/dL | [24 empty] | アルブミン[尿試験紙法] | A1007-0000-100-051-85 | (変更前)JLAC11識別コード:0003 ＊2025年2月
エームス尿検査試験紙 | シーメンスヘルスケア・ダイアグノスティクス株式会社 | 16100AMZ03365000 | 1A990 | 尿一般物質定性半定量検査 | 0000 |  | 001 | 尿(含むその他) | 901 | 化学発色法 | 83 | 蛋白/クレアチニン比 | [6 empty] | 1A990-0000-001-901-83 | A1006 | 蛋白[尿試験紙法] | 0000 |  | 100 | 尿 | 051 | 化学発色法_エームス尿検査試験紙(目視判定) | 87 | mg/g.Cr | [24 empty] | 尿中蛋白･クレアチニン比(P/C比)[尿試験紙法]-判定 | A1006-0000-100-051-87 | (変更前)JLAC11識別コード:0003、JLAC11単位コード02 ＊2025年2月
エームス尿検査試験紙 | シーメンスヘルスケア・ダイアグノスティクス株式会社 | 16100AMZ03365000 | 1A990 | 尿一般物質定性半定量検査 | 0000 |  | 001 | 尿(含むその他) | 901 | 化学発色法 | 84 | アルブミン/クレアチニン比 | [6 empty] | 1A990-0000-001-901-84 | A1007 | アルブミン[尿試験紙法] | 0000 |  | 100 | 尿 | 051 | 化学発色法_エームス尿検査試験紙(目視判定) | 02 | 定性･判定 | [24 empty] | 尿中アルブミン･クレアチニン比(A/C比)[尿試験紙法]-判定 | A1007-0000-100-051-02 | (変更前)JLAC11識別コード:0001 ＊2025年2月
エームス尿検査試験紙 | シーメンスヘルスケア・ダイアグノスティクス株式会社 | 16100AMZ03365000 | 1A990 | 尿一般物質定性半定量検査 | 0000 |  | 001 | 尿(含むその他) | 911 | 化学発色法(機械読み取り) | 00 | [7 empty] | 1A990-0000-001-911-00 | A0001 | 尿一般物質定性半定量検査[尿試験紙法] | 9999 |  | 100 | 尿 | 052 | 化学発色法(機械読み取り)_エームス尿検査試験紙(機器判定) | 00 | 依頼 | [24 empty] | 尿一般検査-依頼 | A0001-9999-100-052-00 | (変更前)JLAC11識別コード:0000
エームス尿検査試験紙 | シーメンスヘルスケア・ダイアグノスティクス株式会社 | 16100AMZ03365000 | 1A990 | 尿一般物質定性半定量検査 | 0000 |  | 001 | 尿(含むその他) | 911 | 化学発色法(機械読み取り) | 51 | 比重 | [6 empty] | 1A990-0000-001-911-51 | A1004 | 比重[尿試験紙法] | 0000 |  | 100 | 尿 | 052 | 化学発色法(機械読み取り)_エームス尿検査試験紙(機器判定) | 01 | 単位なし | [24 empty] | 比重[尿試験紙法]-判定 | A1004-0000-100-052-01 | (変更前)JLAC11識別コード:0003 ＊2025年2月
エームス尿検査試験紙 | シーメンスヘルスケア・ダイアグノスティクス株式会社 | 16100AMZ03365000 | 1A990 | 尿一般物質定性半定量検査 | 0000 |  | 001 | 尿(含むその他) | 911 | 化学発色法(機械読み取り) | 52 | ｐＨ | [6 empty] | 1A990-0000-001-911-52 | A1005 | pH[尿試験紙法] | 0000 |  | 100 | 尿 | 052 | 化学発色法(機械読み取り)_エームス尿検査試験紙(機器判定) | 01 | 単位なし | [24 empty] | pH[尿試験紙法]-判定 | A1005-0000-100-052-01 | (変更前)JLAC11識別コード:0003 ＊2025年2月
エームス尿検査試験紙 | シーメンスヘルスケア・ダイアグノスティクス株式会社 | 16100AMZ03365000 | 1A990 | 尿一般物質定性半定量検査 | 0000 |  | 001 | 尿(含むその他) | 911 | 化学発色法(機械読み取り) | 53 | 蛋白 定性 | [6 empty] | 1A990-0000-001-911-53 | A1006 | 蛋白[尿試験紙法] | 0000 |  | 100 | 尿 | 052 | 化学発色法(機械読み取り)_エームス尿検査試験紙(機器判定) | 02 | 定性･判定 | [24 empty] | 蛋白[尿試験紙法]-判定 | A1006-0000-100-052-02 | (変更前)JLAC11識別コード:0001 ＊2025年2月
エームス尿検査試験紙 | シーメンスヘルスケア・ダイアグノスティクス株式会社 | 16100AMZ03365000 | 1A990 | 尿一般物質定性半定量検査 | 0000 |  | 001 | 尿(含むその他) | 911 | 化学発色法(機械読み取り) | 54 | 糖 定性 | [6 empty] | 1A990-0000-001-911-54 | A1008 | グルコース[尿試験紙法] | 0000 |  | 100 | 尿 | 052 | 化学発色法(機械読み取り)_エームス尿検査試験紙(機器判定) | 02 | 定性･判定 | [24 empty] | グルコース[尿試験紙法]-判定 | A1008-0000-100-052-02 | (変更前)JLAC11識別コード:0001 ＊2025年2月
エームス尿検査試験紙 | シーメンスヘルスケア・ダイアグノスティクス株式会社 | 16100AMZ03365000 | 1A990 | 尿一般物質定性半定量検査 | 0000 |  | 001 | 尿(含むその他) | 911 | 化学発色法(機械読み取り) | 55 | ウロビリノーゲン 定性 | [6 empty] | 1A990-0000-001-911-55 | A1010 | ウロビリノーゲン[尿試験紙法] | 0000 |  | 100 | 尿 | 052 | 化学発色法(機械読み取り)_エームス尿検査試験紙(機器判定) | 02 | 定性･判定 | [24 empty] | ウロビリノゲン[尿試験紙法]-判定 | A1010-0000-100-052-02 | (変更前)JLAC11識別コード:0001 ＊2025年2月
エームス尿検査試験紙 | シーメンスヘルスケア・ダイアグノスティクス株式会社 | 16100AMZ03365000 | 1A990 | 尿一般物質定性半定量検査 | 0000 |  | 001 | 尿(含むその他) | 911 | 化学発色法(機械読み取り) | 57 | ビリルビン 定性 | [6 empty] | 1A990-0000-001-911-57 | A1012 | ビリルビン[尿試験紙法] | 0000 |  | 100 | 尿 | 052 | 化学発色法(機械読み取り)_エームス尿検査試験紙(機器判定) | 02 | 定性･判定 | [24 empty] | ビリルビン[尿試験紙法]-判定 | A1012-0000-100-052-02 | (変更前)JLAC11識別コード:0001 ＊2025年2月
エームス尿検査試験紙 | シーメンスヘルスケア・ダイアグノスティクス株式会社 | 16100AMZ03365000 | 1A990 | 尿一般物質定性半定量検査 | 0000 |  | 001 | 尿(含むその他) | 911 | 化学発色法(機械読み取り) | 58 | ケトン体 定性 | [6 empty] | 1A990-0000-001-911-58 | A1013 | ケトン体[尿試験紙法] | 0000 |  | 100 | 尿 | 052 | 化学発色法(機械読み取り)_エームス尿検査試験紙(機器判定) | 02 | 定性･判定 | [24 empty] | ケトン体[尿試験紙法]-判定 | A1013-0000-100-052-02 | (変更前)JLAC11識別コード:0001 ＊2025年2月
エームス尿検査試験紙 | シーメンスヘルスケア・ダイアグノスティクス株式会社 | 16100AMZ03365000 | 1A990 | 尿一般物質定性半定量検査 | 0000 |  | 001 | 尿(含むその他) | 911 | 化学発色法(機械読み取り) | 59 | 潜血 定性 | [6 empty] | 1A990-0000-001-911-59 | A1009 | 潜血反応[尿試験紙法] | 0000 |  | 100 | 尿 | 052 | 化学発色法(機械読み取り)_エームス尿検査試験紙(機器判定) | 02 | 定性･判定 | [24 empty] | 潜血反応[尿試験紙法]-判定 | A1009-0000-100-052-02 | (変更前)JLAC11識別コード:0001 ＊2025年2月
エームス尿検査試験紙 | シーメンスヘルスケア・ダイアグノスティクス株式会社 | 16100AMZ03365000 | 1A990 | 尿一般物質定性半定量検査 | 0000 |  | 001 | 尿(含むその他) | 911 | 化学発色法(機械読み取り) | 62 | 白血球数(試験紙法) 定性 | [6 empty] | 1A990-0000-001-911-62 | A1016 | 白血球[尿試験紙法] | 0000 |  | 100 | 尿 | 052 | 化学発色法(機械読み取り)_エームス尿検査試験紙(機器判定) | 02 | 定性･判定 | [24 empty] | 白血球[尿試験紙法]-判定 | A1016-0000-100-052-02 | (変更前)JLAC11識別コード:0001 ＊2025年2月
エームス尿検査試験紙 | シーメンスヘルスケア・ダイアグノスティクス株式会社 | 16100AMZ03365000 | 1A990 | 尿一般物質定性半定量検査 | 0000 |  | 001 | 尿(含むその他) | 911 | 化学発色法(機械読み取り) | 64 | 亜硝酸塩 | [6 empty] | 1A990-0000-001-911-64 | A1014 | 亜硝酸塩[尿試験紙法] | 0000 |  | 100 | 尿 | 052 | 化学発色法(機械読み取り)_エームス尿検査試験紙(機器判定) | 02 | 定性･判定 | [24 empty] | 亜硝酸塩[尿試験紙法]-判定 | A1014-0000-100-052-02 | (変更前)JLAC11識別コード:0001 ＊2025年2月
エームス尿検査試験紙 | シーメンスヘルスケア・ダイアグノスティクス株式会社 | 16100AMZ03365000 | 1A990 | 尿一般物質定性半定量検査 | 0000 |  | 001 | 尿(含むその他) | 911 | 化学発色法(機械読み取り) | 65 | クレアチニン | [6 empty] | 1A990-0000-001-911-65 | A1018 | クレアチニン[尿試験紙法] | 0000 |  | 100 | 尿 | 052 | 化学発色法(機械読み取り)_エームス尿検査試験紙(機器判定) | 85 | mg/dL | [24 empty] | 尿中クレアチニン[尿試験紙法] | A1018-0000-100-052-85 | (変更前)JLAC11識別コード:0003 ＊2025年2月
エームス尿検査試験紙 | シーメンスヘルスケア・ダイアグノスティクス株式会社 | 16100AMZ03365000 | 1A990 | 尿一般物質定性半定量検査 | 0000 |  | 001 | 尿(含むその他) | 911 | 化学発色法(機械読み取り) | 71 | 蛋白 半定量 | [6 empty] | 1A990-0000-001-911-71 | A1006 | 蛋白[尿試験紙法] | 0000 |  | 100 | 尿 | 052 | 化学発色法(機械読み取り)_エームス尿検査試験紙(機器判定) | 85 | mg/dL | [24 empty] | 蛋白[尿試験紙法] | A1006-0000-100-052-85 | (変更前)JLAC11識別コード:0003 ＊2025年2月
エームス尿検査試験紙 | シーメンスヘルスケア・ダイアグノスティクス株式会社 | 16100AMZ03365000 | 1A990 | 尿一般物質定性半定量検査 | 0000 |  | 001 | 尿(含むその他) | 911 | 化学発色法(機械読み取り) | 72 | 糖 半定量 | [6 empty] | 1A990-0000-001-911-72 | A1008 | グルコース[尿試験紙法] | 0000 |  | 100 | 尿 | 052 | 化学発色法(機械読み取り)_エームス尿検査試験紙(機器判定) | 85 | mg/dL | [24 empty] | グルコース[尿試験紙法] | A1008-0000-100-052-85 | (変更前)JLAC11識別コード:0003 ＊2025年2月
エームス尿検査試験紙 | シーメンスヘルスケア・ダイアグノスティクス株式会社 | 16100AMZ03365000 | 1A990 | 尿一般物質定性半定量検査 | 0000 |  | 001 | 尿(含むその他) | 911 | 化学発色法(機械読み取り) | 73 | ウロビリノーゲン 半定量 | [6 empty] | 1A990-0000-001-911-73 | A1010 | ウロビリノーゲン[尿試験紙法] | 0000 |  | 100 | 尿 | 052 | 化学発色法(機械読み取り)_エームス尿検査試験紙(機器判定) | F4 | U/dL | [24 empty] | ウロビリノゲン[尿試験紙法] | A1010-0000-100-052-F4 | (変更前)JLAC11識別コード:0003 ＊2025年2月
エームス尿検査試験紙 | シーメンスヘルスケア・ダイアグノスティクス株式会社 | 16100AMZ03365000 | 1A990 | 尿一般物質定性半定量検査 | 0000 |  | 001 | 尿(含むその他) | 911 | 化学発色法(機械読み取り) | 76 | ケトン体 半定量 | [6 empty] | 1A990-0000-001-911-76 | A1013 | ケトン体[尿試験紙法] | 0000 |  | 100 | 尿 | 052 | 化学発色法(機械読み取り)_エームス尿検査試験紙(機器判定) | 85 | mg/dL | [24 empty] | ケトン体[尿試験紙法] | A1013-0000-100-052-85 | (変更前)JLAC11識別コード:0003 ＊2025年2月
エームス尿検査試験紙 | シーメンスヘルスケア・ダイアグノスティクス株式会社 | 16100AMZ03365000 | 1A990 | 尿一般物質定性半定量検査 | 0000 |  | 001 | 尿(含むその他) | 911 | 化学発色法(機械読み取り) | 81 | アルブミン 半定量 | [6 empty] | 1A990-0000-001-911-81 | A1007 | アルブミン[尿試験紙法] | 0000 |  | 100 | 尿 | 052 | 化学発色法(機械読み取り)_エームス尿検査試験紙(機器判定) | 88 | mg/L | [24 empty] | アルブミン[尿試験紙法] | A1007-0000-100-052-88 | (変更前)JLAC11識別コード:0003 ＊2025年2月
エームス尿検査試験紙 | シーメンスヘルスケア・ダイアグノスティクス株式会社 | 16100AMZ03365000 | 1A990 | 尿一般物質定性半定量検査 | 0000 |  | 001 | 尿(含むその他) | 911 | 化学発色法(機械読み取り) | 83 | 蛋白/クレアチニン比 | [6 empty] | 1A990-0000-001-911-83 | A1006 | 蛋白[尿試験紙法] | 0000 |  | 100 | 尿 | 052 | 化学発色法(機械読み取り)_エームス尿検査試験紙(機器判定) | 87 | mg/g.Cr | [24 empty] | 尿中蛋白･クレアチニン比(P/C比)[尿試験紙法]-判定 | A1006-0000-100-052-87 | (変更前)JLAC11識別コード:0003、JLAC11単位コード02 ＊2025年2月
エームス尿検査試験紙 | シーメンスヘルスケア・ダイアグノスティクス株式会社 | 16100AMZ03365000 | 1A990 | 尿一般物質定性半定量検査 | 0000 |  | 001 | 尿(含むその他) | 911 | 化学発色法(機械読み取り) | 84 | アルブミン/クレアチニン比 | [6 empty] | 1A990-0000-001-911-84 | A1007 | アルブミン[尿試験紙法] | 0000 |  | 100 | 尿 | 052 | 化学発色法(機械読み取り)_エームス尿検査試験紙(機器判定) | 02 | 定性･判定 | [24 empty] | 尿中アルブミン･クレアチニン比(A/C比)[尿試験紙法]-判定 | A1007-0000-100-052-02 | (変更前)JLAC11識別コード:0001 ＊2025年2月
新ウリエースBT | テルモ株式会社 | 20300APZ00694000 | 1A990 | 尿一般物質定性半定量検査 | 0000 |  | 001 | 尿(含むその他) | 901 | 化学発色法 | 00 | [7 empty] | 1A990-0000-001-901-00 | L0001 | 尿一般検査[一般用] | 9999 |  | 100 | 尿 | 001 | 化学発色法_新ウリエースBT | 00 | 依頼 | [24 empty] | 尿一般検査[一般用]-依頼 | L0001-9999-100-001-00
新ウリエースBT | テルモ株式会社 | 20300APZ00694000 | 1A990 | 尿一般物質定性半定量検査 | 0000 |  | 001 | 尿(含むその他) | 901 | 化学発色法 | 53 | 蛋白 定性 | [6 empty] | 1A990-0000-001-901-53 | L4001 | 総蛋白[一般用] | 0000 |  | 100 | 尿 | 001 | 化学発色法_新ウリエースBT | 02 | 定性･判定 | [24 empty] | 尿中総蛋白[一般用] | L4001-0000-100-001-02 | (変更前)JLAC10結果識別コード:71、JLAC11識別コード:0001、単位コード:07 ＊2025年2月
新ウリエースBT | テルモ株式会社 | 20300APZ00694000 | 1A990 | 尿一般物質定性半定量検査 | 0000 |  | 001 | 尿(含むその他) | 901 | 化学発色法 | 71 | 蛋白 半定量 | [6 empty] | 1A990-0000-001-901-71 | L4001 | 総蛋白[一般用] | 0000 |  | 100 | 尿 | 001 | 化学発色法_新ウリエースBT | 85 | mg/dL | [24 empty] | 尿中総蛋白[一般用] | L4001-0000-100-001-85 | (変更前)JLAC11識別コード:0003 ＊2025年2月
新ウリエースBT | テルモ株式会社 | 20300APZ00694000 | 1A990 | 尿一般物質定性半定量検査 | 0000 |  | 001 | 尿(含むその他) | 901 | 化学発色法 | 54 | 糖 定性 | [6 empty] | 1A990-0000-001-901-54 | L4002 | グルコース[一般用] | 0000 |  | 100 | 尿 | 001 | 化学発色法_新ウリエースBT | 02 | 定性･判定 | [24 empty] | 尿中グルコース[一般用] | L4002-0000-100-001-02 | (変更前)JLAC10結果識別コード:72、JLAC11識別コード:0001、単位コード:07 ＊2025年2月
新ウリエースBT | テルモ株式会社 | 20300APZ00694000 | 1A990 | 尿一般物質定性半定量検査 | 0000 |  | 001 | 尿(含むその他) | 901 | 化学発色法 | 72 | 糖 半定量 | [6 empty] | 1A990-0000-001-901-72 | L4002 | グルコース[一般用] | 0000 |  | 100 | 尿 | 001 | 化学発色法_新ウリエースBT | 85 | mg/dL | [24 empty] | 尿中グルコース[一般用] | L4002-0000-100-001-85 | (変更前)JLAC11識別コード:0003 ＊2025年2月
ダイナスクリーン・ヘモ II | アリーア メディカル株式会社 | 22100AMX02222000 | 1B040 | ヘモグロビン[便] | 0000 |  | 015 | 便 | 190 | イムノクロマトグラフィ法 | 11 | 判 定 | [6 empty] | 1B040-0000-015-190-11 | A2008 | ヘモグロビン(便中) | 0000 |  | 190 | 便 | 001 | イムノクロマトグラフィ法_ダイナスクリーン・ヘモ II | 02 | 定性･判定 | [24 empty] | 糞便中ヘモグロビン-判定 | A2008-0000-190-001-02 | (変更前)JLAC11識別コード:0001
クイックゴールド HEM(識別記号：II) | 合同酒精株式会社 | 20600AMZ01264000 | 1B040 | ヘモグロビン[便] | 0000 |  | 015 | 便 | 190 | イムノクロマトグラフィ法 | 11 | 判 定 | [6 empty] | 1B040-0000-015-190-11 | A2008 | ヘモグロビン(便中) | 0000 |  | 190 | 便 | 002 | イムノクロマトグラフィ法_クイックゴールド HeM | 02 | 定性･判定 | [24 empty] | 糞便中ヘモグロビン-判定 | A2008-0000-190-002-02 | (変更前)JLAC11識別コード:0001
OC－ヘモキャッチS‘栄研’ | 栄研化学株式会社 | 22400AMX01408000 | 1B040 | ヘモグロビン[便] | 0000 |  | 015 | 便 | 190 | イムノクロマトグラフィ法 | 11 | 判 定 | [6 empty] | 1B040-0000-015-190-11 | A2008 | ヘモグロビン(便中) | 0000 |  | 190 | 便 | 003 | イムノクロマトグラフィ法_OC－ヘモキャッチS‘栄研’ | 02 | 定性･判定 | [24 empty] | 糞便中ヘモグロビン-判定 | A2008-0000-190-003-02 | (変更前)JLAC11識別コード:0001
ネスコート HB オート | アルフレッサ ファーマ株式会社 | 22400AMX01430000 | 1B040 | ヘモグロビン[便] | 0000 |  | 015 | 便 | 064 | 金コロイド凝集法 | 00 | [7 empty] | 1B040-0000-015-064-00 | A2008 | ヘモグロビン(便中) | 0000 |  | 190 | 便 | 004 | 金コロイド凝集法_ネスコート Hb オート | 00 | 依頼 | [24 empty] | 糞便中ヘモグロビン-依頼 | A2008-0000-190-004-00
ネスコート HB オート | アルフレッサ ファーマ株式会社 | 22400AMX01430000 | 1B040 | ヘモグロビン[便] | 0000 |  | 015 | 便 | 064 | 金コロイド凝集法 | 01 | 定量値 | [6 empty] | 1B040-0000-015-064-01 | A2008 | ヘモグロビン(便中) | 0000 |  | 190 | 便 | 004 | 金コロイド凝集法_ネスコート Hb オート | C6 | ng/mL | [24 empty] | 糞便中ヘモグロビン-測定値 | A2008-0000-190-004-C6 | (変更前)JLAC11識別コード:0002 ＊2025年2月
ネスコート HB オート | アルフレッサ ファーマ株式会社 | 22400AMX01430000 | 1B040 | ヘモグロビン[便] | 0000 |  | 015 | 便 | 064 | 金コロイド凝集法 | 11 | 判 定 | [6 empty] | 1B040-0000-015-064-11 | A2008 | ヘモグロビン(便中) | 0000 |  | 190 | 便 | 004 | 金コロイド凝集法_ネスコート Hb オート | 02 | 定性･判定 | [24 empty] | 糞便中ヘモグロビン-判定 | A2008-0000-190-004-02 | (変更前)JLAC11識別コード:0001 ＊2025年2月
ネスコートヘモPLUS | アルフレッサ ファーマ株式会社 | 21600AMZ00520000 | 1B040 | ヘモグロビン[便] | 0000 |  | 015 | 便 | 064 | 金コロイド凝集法 | 00 | [7 empty] | 1B040-0000-015-064-00 | A2008 | ヘモグロビン(便中) | 0000 |  | 190 | 便 | 005 | 金コロイド凝集法_ネスコートヘモPLUS | 00 | 依頼 | [24 empty] | 糞便中ヘモグロビン-依頼 | A2008-0000-190-005-00
ネスコートヘモPLUS | アルフレッサ ファーマ株式会社 | 21600AMZ00520000 | 1B040 | ヘモグロビン[便] | 0000 |  | 015 | 便 | 064 | 金コロイド凝集法 | 01 | 定量値 | [6 empty] | 1B040-0000-015-064-01 | A2008 | ヘモグロビン(便中) | 0000 |  | 190 | 便 | 005 | 金コロイド凝集法_ネスコートヘモPLUS | C6 | ng/mL | [24 empty] | 糞便中ヘモグロビン-測定値 | A2008-0000-190-005-C6 | (変更前)JLAC11識別コード:0002 ＊2025年2月
ネスコートヘモPLUS | アルフレッサ ファーマ株式会社 | 21600AMZ00520000 | 1B040 | ヘモグロビン[便] | 0000 |  | 015 | 便 | 064 | 金コロイド凝集法 | 11 | 判 定 | [6 empty] | 1B040-0000-015-064-11 | A2008 | ヘモグロビン(便中) | 0000 |  | 190 | 便 | 005 | 金コロイド凝集法_ネスコートヘモPLUS | 02 | 定性･判定 | [24 empty] | 糞便中ヘモグロビン-判定 | A2008-0000-190-005-02 | (変更前)JLAC11識別コード:0001 ＊2025年2月
LＺテスト‘栄研’HBA0 | 栄研化学株式会社 | 20400AMZ00930000 | 1B040 | ヘモグロビン[便] | 0000 |  | 015 | 便 | 062 | ラテックス凝集比濁法 | 00 | [7 empty] | 1B040-0000-015-062-00 | A2008 | ヘモグロビン(便中) | 0000 |  | 190 | 便 | 006 | ラテックス凝集比濁法_LZテスト‘栄研’HBA0 | 00 | 依頼 | [24 empty] | 糞便中ヘモグロビン-依頼 | A2008-0000-190-006-00
LＺテスト‘栄研’HBA0 | 栄研化学株式会社 | 20400AMZ00930000 | 1B040 | ヘモグロビン[便] | 0000 |  | 015 | 便 | 062 | ラテックス凝集比濁法 | 01 | 定量値 | [6 empty] | 1B040-0000-015-062-01 | A2008 | ヘモグロビン(便中) | 0000 |  | 190 | 便 | 006 | ラテックス凝集比濁法_LZテスト‘栄研’HBA0 | C6 | ng/mL | [24 empty] | 糞便中ヘモグロビン-測定値 | A2008-0000-190-006-C6 | (変更前)JLAC11識別コード:0002 ＊2025年2月
LＺテスト‘栄研’HBA0 | 栄研化学株式会社 | 20400AMZ00930000 | 1B040 | ヘモグロビン[便] | 0000 |  | 015 | 便 | 062 | ラテックス凝集比濁法 | 11 | 判 定 | [6 empty] | 1B040-0000-015-062-11 | A2008 | ヘモグロビン(便中) | 0000 |  | 190 | 便 | 006 | ラテックス凝集比濁法_LZテスト‘栄研’HBA0 | 02 | 定性･判定 | [24 empty] | 糞便中ヘモグロビン-判定 | A2008-0000-190-006-02 | (変更前)JLAC11識別コード:0001 ＊2025年2月
OC－ヘモディアオートIII‘栄研’ | 栄研化学株式会社 | 20800AMZ00775000 | 1B040 | ヘモグロビン[便] | 0000 |  | 015 | 便 | 062 | ラテックス凝集比濁法 | 00 | [7 empty] | 1B040-0000-015-062-00 | A2008 | ヘモグロビン(便中) | 0000 |  | 190 | 便 | 007 | ラテックス凝集比濁法_OC－ヘモディアオートIII‘栄研’ | 00 | 依頼 | [24 empty] | 糞便中ヘモグロビン-依頼 | A2008-0000-190-007-00
OC－ヘモディアオートIII‘栄研’ | 栄研化学株式会社 | 20800AMZ00775000 | 1B040 | ヘモグロビン[便] | 0000 |  | 015 | 便 | 062 | ラテックス凝集比濁法 | 01 | 定量値 | [6 empty] | 1B040-0000-015-062-01 | A2008 | ヘモグロビン(便中) | 0000 |  | 190 | 便 | 007 | ラテックス凝集比濁法_OC－ヘモディアオートIII‘栄研’ | C6 | ng/mL | [24 empty] | 糞便中ヘモグロビン-測定値 | A2008-0000-190-007-C6 | (変更前)JLAC11識別コード:0002 ＊2025年2月
OC－ヘモディアオートIII‘栄研’ | 栄研化学株式会社 | 20800AMZ00775000 | 1B040 | ヘモグロビン[便] | 0000 |  | 015 | 便 | 062 | ラテックス凝集比濁法 | 11 | 判 定 | [6 empty] | 1B040-0000-015-062-11 | A2008 | ヘモグロビン(便中) | 0000 |  | 190 | 便 | 007 | ラテックス凝集比濁法_OC－ヘモディアオートIII‘栄研’ | 02 | 定性･判定 | [24 empty] | 糞便中ヘモグロビン-判定 | A2008-0000-190-007-02 | (変更前)JLAC11識別コード:0001 ＊2025年2月
OC－ヘモディアオートS‘栄研’ | 栄研化学株式会社 | 21500AMZ00468000 | 1B040 | ヘモグロビン[便] | 0000 |  | 015 | 便 | 062 | ラテックス凝集比濁法 | 00 | [7 empty] | 1B040-0000-015-062-00 | A2008 | ヘモグロビン(便中) | 0000 |  | 190 | 便 | 008 | ラテックス凝集比濁法_OC－ヘモディアオートS‘栄研’ | 00 | 依頼 | [24 empty] | 糞便中ヘモグロビン-依頼 | A2008-0000-190-008-00
OC－ヘモディアオートS‘栄研’ | 栄研化学株式会社 | 21500AMZ00468000 | 1B040 | ヘモグロビン[便] | 0000 |  | 015 | 便 | 062 | ラテックス凝集比濁法 | 01 | 定量値 | [6 empty] | 1B040-0000-015-062-01 | A2008 | ヘモグロビン(便中) | 0000 |  | 190 | 便 | 008 | ラテックス凝集比濁法_OC－ヘモディアオートS‘栄研’ | C6 | ng/mL | [24 empty] | 糞便中ヘモグロビン-測定値 | A2008-0000-190-008-C6 | (変更前)JLAC11識別コード:0002 ＊2025年2月
OC－ヘモディアオートS‘栄研’ | 栄研化学株式会社 | 21500AMZ00468000 | 1B040 | ヘモグロビン[便] | 0000 |  | 015 | 便 | 062 | ラテックス凝集比濁法 | 11 | 判 定 | [6 empty] | 1B040-0000-015-062-11 | A2008 | ヘモグロビン(便中) | 0000 |  | 190 | 便 | 008 | ラテックス凝集比濁法_OC－ヘモディアオートS‘栄研’ | 02 | 定性･判定 | [24 empty] | 糞便中ヘモグロビン-判定 | A2008-0000-190-008-02 | (変更前)JLAC11識別コード:0001 ＊2025年2月
ヘモグロビンキット HEMO／HT | 株式会社第一岸本臨床検査センター | 226ADAMX00152000 | 1B040 | ヘモグロビン[便] | 0000 |  | 015 | 便 | 062 | ラテックス凝集比濁法 | 00 | [7 empty] | 1B040-0000-015-062-00 | A2008 | ヘモグロビン(便中) | 0000 |  | 190 | 便 | 009 | ラテックス凝集比濁法_ヘモグロビンキット HEMO／HT | 00 | 依頼 | [24 empty] | 糞便中ヘモグロビン-依頼 | A2008-0000-190-009-00
ヘモグロビンキット HEMO／HT | 株式会社第一岸本臨床検査センター | 226ADAMX00152000 | 1B040 | ヘモグロビン[便] | 0000 |  | 015 | 便 | 062 | ラテックス凝集比濁法 | 01 | 定量値 | [6 empty] | 1B040-0000-015-062-01 | A2008 | ヘモグロビン(便中) | 0000 |  | 190 | 便 | 009 | ラテックス凝集比濁法_ヘモグロビンキット HEMO／HT | C6 | ng/mL | [24 empty] | 糞便中ヘモグロビン-測定値 | A2008-0000-190-009-C6 | (変更前)JLAC11識別コード:0002 ＊2025年2月
ヘモグロビンキット HEMO／HT | 株式会社第一岸本臨床検査センター | 226ADAMX00152000 | 1B040 | ヘモグロビン[便] | 0000 |  | 015 | 便 | 062 | ラテックス凝集比濁法 | 11 | 判 定 | [6 empty] | 1B040-0000-015-062-11 | A2008 | ヘモグロビン(便中) | 0000 |  | 190 | 便 | 009 | ラテックス凝集比濁法_ヘモグロビンキット HEMO／HT | 02 | 定性･判定 | [24 empty] | 糞便中ヘモグロビン-判定 | A2008-0000-190-009-02 | (変更前)JLAC11識別コード:0001 ＊2025年2月
IGオート HEM(識別記号：シングルテスト) | 合同酒精株式会社 | 20800AMZ00120000 | 1B040 | ヘモグロビン[便] | 0000 |  | 015 | 便 | 064 | 金コロイド凝集法 | 00 | [7 empty] | 1B040-0000-015-064-00 | A2008 | ヘモグロビン(便中) | 0000 |  | 190 | 便 | 012 | 金コロイド凝集法_IGオート HeM | 00 | 依頼 | [24 empty] | 糞便中ヘモグロビン-依頼 | A2008-0000-190-012-00
IGオート HEM(識別記号：シングルテスト) | 合同酒精株式会社 | 20800AMZ00120000 | 1B040 | ヘモグロビン[便] | 0000 |  | 015 | 便 | 064 | 金コロイド凝集法 | 01 | 定量値 | [6 empty] | 1B040-0000-015-064-01 | A2008 | ヘモグロビン(便中) | 0000 |  | 190 | 便 | 012 | 金コロイド凝集法_IGオート HeM | C6 | ng/mL | [24 empty] | 糞便中ヘモグロビン-測定値 | A2008-0000-190-012-C6 | (変更前)JLAC11識別コード:0002 ＊2025年2月
IGオート HEM(識別記号：シングルテスト) | 合同酒精株式会社 | 20800AMZ00120000 | 1B040 | ヘモグロビン[便] | 0000 |  | 015 | 便 | 064 | 金コロイド凝集法 | 11 | 判 定 | [6 empty] | 1B040-0000-015-064-11 | A2008 | ヘモグロビン(便中) | 0000 |  | 190 | 便 | 012 | 金コロイド凝集法_IGオート HeM | 02 | 定性･判定 | [24 empty] | 糞便中ヘモグロビン-判定 | A2008-0000-190-012-02 | (変更前)JLAC11識別コード:0001 ＊2025年2月
LタイプIGオート HEM(識別記号：ＦW) | 合同酒精株式会社 | 21000AMZ00629000 | 1B040 | ヘモグロビン[便] | 0000 |  | 015 | 便 | 064 | 金コロイド凝集法 | 00 | [7 empty] | 1B040-0000-015-064-00 | A2008 | ヘモグロビン(便中) | 0000 |  | 190 | 便 | 013 | 金コロイド凝集法_LタイプIGオート HeM | 00 | 依頼 | [24 empty] | 糞便中ヘモグロビン-依頼 | A2008-0000-190-013-00
LタイプIGオート HEM(識別記号：ＦW) | 合同酒精株式会社 | 21000AMZ00629000 | 1B040 | ヘモグロビン[便] | 0000 |  | 015 | 便 | 064 | 金コロイド凝集法 | 01 | 定量値 | [6 empty] | 1B040-0000-015-064-01 | A2008 | ヘモグロビン(便中) | 0000 |  | 190 | 便 | 013 | 金コロイド凝集法_LタイプIGオート HeM | C6 | ng/mL | [24 empty] | 糞便中ヘモグロビン-測定値 | A2008-0000-190-013-C6 | (変更前)JLAC11識別コード:0002 ＊2025年2月
LタイプIGオート HEM(識別記号：ＦW) | 合同酒精株式会社 | 21000AMZ00629000 | 1B040 | ヘモグロビン[便] | 0000 |  | 015 | 便 | 064 | 金コロイド凝集法 | 11 | 判 定 | [6 empty] | 1B040-0000-015-064-11 | A2008 | ヘモグロビン(便中) | 0000 |  | 190 | 便 | 013 | 金コロイド凝集法_LタイプIGオート HeM | 02 | 定性･判定 | [24 empty] | 糞便中ヘモグロビン-判定 | A2008-0000-190-013-02 | (変更前)JLAC11識別コード:0001 ＊2025年2月
クイックチェイサー便潜血 | 株式会社ミズホメディー | 20600AMZ01306000 | 1B042 | ヘモグロビン・トランスフェリン[便] | 0000 |  | 015 | 便 | 190 | イムノクロマトグラフィ法 | 00 | [7 empty] | 1B042-0000-015-190-00 | A0007 | ヘモグロビン・トランスフェリン(潜血) | 9999 |  | 190 | 便 | 014 | イムノクロマトグラフィ法_クイックチェイサー便潜血 | 00 | 依頼 | [24 empty] | 糞便中ヘモグロビン･トランスフェリン-依頼 | A0007-9999-190-014-00
クイックチェイサー便潜血 | 株式会社ミズホメディー | 20600AMZ01306000 | 1B042 | ヘモグロビン・トランスフェリン[便] | 0000 |  | 015 | 便 | 190 | イムノクロマトグラフィ法 | 51 | ヘモグロビン | [6 empty] | 1B042-0000-015-190-51 | A2008 | ヘモグロビン(潜血) | 0000 |  | 190 | 便 | 014 | イムノクロマトグラフィ法_クイックチェイサー便潜血 | 02 | 定性･判定 | [24 empty] | 糞便中ヘモグロビン-判定 | A2008-0000-190-014-02
クイックチェイサー便潜血 | 株式会社ミズホメディー | 20600AMZ01306000 | 1B042 | ヘモグロビン・トランスフェリン[便] | 0000 |  | 015 | 便 | 190 | イムノクロマトグラフィ法 | 52 | トランスフェリン | [6 empty] | 1B042-0000-015-190-52 | A2009 | トランスフェリン(潜血) | 0000 |  | 190 | 便 | 014 | イムノクロマトグラフィ法_クイックチェイサー便潜血 | 02 | 定性･判定 | [24 empty] | 糞便中トランスフェリン-判定 | A2009-0000-190-014-02
糞便中ヘモグロビン トランスフェリン検出用試薬HEMO．＆TRANS． | 株式会社第一岸本臨床検査センター | 20800AMZ00813000 | 1B042 | ヘモグロビン・トランスフェリン[便] | 0000 |  | 015 | 便 | 062 | ラテックス凝集比濁法 | 00 | [7 empty] | 1B042-0000-015-062-00 | A0007 | ヘモグロビン・トランスフェリン(潜血) | 9999 |  | 190 | 便 | 015 | ラテックス凝集比濁法_糞便中ヘモグロビン トランスフェリン検出用試薬HEMO．＆TRANS． | 00 | 依頼 | [24 empty] | 糞便中ヘモグロビン･トランスフェリン-依頼 | A0007-9999-190-015-00
糞便中ヘモグロビン トランスフェリン検出用試薬HEMO．＆TRANS． | 株式会社第一岸本臨床検査センター | 20800AMZ00813000 | 1B042 | ヘモグロビン・トランスフェリン[便] | 0000 |  | 015 | 便 | 062 | ラテックス凝集比濁法 | 51 | ヘモグロビン | [6 empty] | 1B042-0000-015-062-51 | A2008 | ヘモグロビン(潜血) | 0000 |  | 190 | 便 | 015 | ラテックス凝集比濁法_糞便中ヘモグロビン トランスフェリン検出用試薬HEMO．＆TRANS． | 02 | 定性･判定 | [24 empty] | 糞便中ヘモグロビン-判定 | A2008-0000-190-015-02
糞便中ヘモグロビン トランスフェリン検出用試薬HEMO．＆TRANS． | 株式会社第一岸本臨床検査センター | 20800AMZ00813000 | 1B042 | ヘモグロビン・トランスフェリン[便] | 0000 |  | 015 | 便 | 062 | ラテックス凝集比濁法 | 52 | トランスフェリン | [6 empty] | 1B042-0000-015-062-52 | A2009 | トランスフェリン(潜血) | 0000 |  | 190 | 便 | 015 | ラテックス凝集比濁法_糞便中ヘモグロビン トランスフェリン検出用試薬HEMO．＆TRANS． | 02 | 定性･判定 | [24 empty] | 糞便中トランスフェリン-判定 | A2009-0000-190-015-02
トランスフェリンキット TRANS／HT | 株式会社第一岸本臨床検査センター | 226ADAMX00153000 | 1B043 | トランスフェリン[便] | 0000 |  | 015 | 便 | 062 | ラテックス凝集比濁法 | 01 | 定量値 | [6 empty] | 1B043-0000-015-062-01 | A2009 | トランスフェリン(潜血) | 0000 |  | 190 | 便 | 001 | ラテックス凝集比濁法_トランスフェリンキット TRANS／HT | C6 | ng/mL | [24 empty] | 糞便中トランスフェリン-測定値 | A2009-0000-190-001-C6
ネスコートトランスフェリンPLUS | アルフレッサ ファーマ株式会社 | 218ADAMX00003000 | 1B043 | トランスフェリン[便] | 0000 |  | 015 | 便 | 064 | 金コロイド凝集法 | 01 | 定量値 | [6 empty] | 1B043-0000-015-064-01 | A2009 | トランスフェリン(潜血) | 0000 |  | 190 | 便 | 002 | 金コロイド凝集法_ネスコートトランスフェリンPLUS | C6 | ng/mL | [24 empty] | 糞便中トランスフェリン-測定値 | A2009-0000-190-002-C6
ネスコート TF オート | アルフレッサ ファーマ株式会社 | 224ADAMX00140000 | 1B043 | トランスフェリン[便] | 0000 |  | 015 | 便 | 064 | 金コロイド凝集法 | 01 | 定量値 | [6 empty] | 1B043-0000-015-064-01 | A2009 | トランスフェリン(潜血) | 0000 |  | 190 | 便 | 003 | 金コロイド凝集法_ネスコート TF オート | C6 | ng/mL | [24 empty] | 糞便中トランスフェリン-測定値 | A2009-0000-190-003-C6
OC－トランスフェリンオート‘栄研’ | 栄研化学株式会社 | 223AAAMX00087000 | 1B043 | トランスフェリン[便] | 0000 |  | 015 | 便 | 062 | ラテックス凝集比濁法 | 01 | 定量値 | [6 empty] | 1B043-0000-015-062-01 | A2009 | トランスフェリン(潜血) | 0000 |  | 190 | 便 | 004 | ラテックス凝集比濁法_OC－トランスフェリンオート‘栄研’ | C6 | ng/mL | [24 empty] | 糞便中トランスフェリン-測定値 | A2009-0000-190-004-C6
シンクロンCXシステム 総タンパク試薬 | ベックマン・コールター株式会社 | 16200AMY00246000 | 1C010 | 蛋白定量[髄液] | 0000 |  | 041 | 髄液 | 271 | 可視吸光光度法 | 01 | 定量値 | [6 empty] | 1C010-0000-041-271-01 | A3008 | 髄液蛋白 | 0000 |  | 410 | 髄液 | 001 | 可視吸光光度法_シンクロンCXシステム 総タンパク試薬 | 85 | mg/dL | [24 empty] | 髄液中蛋白 | A3008-0000-410-001-85
フレックスカートリッジ 尿髄液タンパク UCFP | シーメンスヘルスケア・ダイアグノスティクス株式会社 | 21300AMY00184000 | 1C010 | 蛋白定量[髄液] | 0000 |  | 041 | 髄液 | 271 | 可視吸光光度法 | 01 | 定量値 | [6 empty] | 1C010-0000-041-271-01 | A3008 | 髄液蛋白 | 0000 |  | 410 | 髄液 | 002 | 可視吸光光度法_フレックスカートリッジ 尿髄液タンパク UCFP | 85 | mg/dL | [24 empty] | 髄液中蛋白 | A3008-0000-410-002-85
シンクロンシステム マイクロTP試薬 | ベックマン・コールター株式会社 | 21000AMY00133000 | 1C010 | 蛋白定量[髄液] | 0000 |  | 041 | 髄液 | 271 | 可視吸光光度法 | 01 | 定量値 | [6 empty] | 1C010-0000-041-271-01 | A3008 | 髄液蛋白 | 0000 |  | 410 | 髄液 | 003 | 可視吸光光度法_シンクロンシステム マイクロTP試薬 | 85 | mg/dL | [24 empty] | 髄液中蛋白 | A3008-0000-410-003-85
尿・髄液中総蛋白測定用「セロテック」UTP－L | 株式会社セロテック | 221AFAMX00024000 | 1C010 | 蛋白定量[髄液] | 0000 |  | 041 | 髄液 | 271 | 可視吸光光度法 | 01 | 定量値 | [6 empty] | 1C010-0000-041-271-01 | A3008 | 髄液蛋白 | 0000 |  | 410 | 髄液 | 005 | 可視吸光光度法_尿・髄液中総蛋白測定用「セロテック」UTP－L | 85 | mg/dL | [24 empty] | 髄液中蛋白 | A3008-0000-410-005-85
シカリキッド M－TP | 関東化学株式会社 | 224ADAMX00008000 | 1C010 | 蛋白定量[髄液] | 0000 |  | 041 | 髄液 | 271 | 可視吸光光度法 | 01 | 定量値 | [6 empty] | 1C010-0000-041-271-01 | A3008 | 髄液蛋白 | 0000 |  | 410 | 髄液 | 006 | 可視吸光光度法_シカリキッド M－TP | 85 | mg/dL | [24 empty] | 髄液中蛋白 | A3008-0000-410-006-85
マイクロTP-テストワコー | 富士フイルム和光純薬株式会社 | 16200AMZ00160000 | 1C010 | 蛋白定量[髄液] | 0000 |  | 041 | 髄液 | 271 | 可視吸光光度法 | 01 | 定量値 | [6 empty] | 1C010-0000-041-271-01 | A3008 | 髄液蛋白 | 0000 |  | 410 | 髄液 | 007 | 可視吸光光度法_マイクロTP-テストワコー | 85 | mg/dL | [24 empty] | 髄液中蛋白 | A3008-0000-410-007-85
ビトロス スライドPROT | オーソ・クリニカル・ダイアグノスティックス株式会社 | 21300AMY00417000 | 1C010 | 蛋白定量[髄液] | 0000 |  | 041 | 髄液 | 291 | 反射測光法(レフラクトメトリー) | 01 | 定量値 | [6 empty] | 1C010-0000-041-291-01 | A3008 | 髄液蛋白 | 0000 |  | 410 | 髄液 | 009 | 反射測光法(レフラクトメトリー)_ビトロス スライドPROT | 85 | mg/dL | [24 empty] | 髄液中蛋白 | A3008-0000-410-009-85
アテリカCH 尿髄液蛋白（UPRO） | シーメンスヘルスケア・ダイアグノスティクス株式会社 | 230AAEZX00074000 | 1C010 | 蛋白定量[髄液] | 0000 |  | 041 | 髄液 | 271 | 可視吸光光度法 | 01 | 定量値 | [6 empty] | 1C010-0000-041-271-01 | A3008 | 髄液蛋白 | 0000 |  | 410 | 髄液 | 010 | 可視吸光光度法_アテリカCH 尿髄液蛋白（UPRO） | 85 | mg/dL | [24 empty] | 髄液中蛋白 | A3008-0000-410-010-85
コバス試薬 TPUC GEN．3 | ロシュ・ダイアグノスティックス株式会社 | 301AAEZX00018000 | 1C010 | 蛋白定量[髄液] | 0000 |  | 041 | 髄液 | 292 | 比濁法 | 01 | 定量値 | [6 empty] | 1C010-0000-041-292-01 | A3008 | 髄液蛋白 | 0000 |  | 410 | 髄液 | 011 | 比濁法_コバス試薬 TPUC GEN．3 | 85 | mg/dL | [24 empty] | 髄液中蛋白 | A3008-0000-410-011-85
自動分析装置用試薬-ARワコー マイクロTP-AR | 富士フイルム和光純薬株式会社 | 16200AMZ00893000 | 1C010 | 蛋白定量[髄液] | 0000 |  | 041 | 髄液 | 271 | 可視吸光光度法 | 01 | 定量値 | [6 empty] | 1C010-0000-041-271-01 | A3008 | 髄液蛋白 | 0000 |  | 410 | 髄液 | 012 | 可視吸光光度法_自動分析装置用試薬-ARワコー マイクロTP-AR | 85 | mg/dL | [24 empty] | 髄液中蛋白 | A3008-0000-410-012-85
アテリカCH 尿髄液蛋白Ⅱ（UCFP） | シーメンスヘルスケア・ダイアグノスティクス株式会社 | 303AAEZX00015000 | 1C010 | 蛋白定量[髄液] | 0000 |  | 041 | 髄液 | 271 | 可視吸光光度法 | 01 | 定量値 | [6 empty] | 1C010-0000-041-271-01 | A3008 | 髄液蛋白 | 0000 |  | 410 | 髄液 | 013 | 可視吸光光度法_アテリカCH 尿髄液蛋白Ⅱ(UCFP) | 85 | mg/dL | [16 empty] | 88 | mg/L | [6 empty] | 髄液蛋白 | A3008-0000-410-013-85 | (変更）JLAC11測定法コード ＊2025年4月
多項目自動血球分析装置 XR シリーズ | シスメックス株式会社 | 28B1X10014000008 | 1C035 | 細胞種類[髄液] | 0000 |  | 041 | 髄液 | 309 | 自動機械法 | 00 | [7 empty] | 1C035-0000-041-309-00 | A3013 | 髄液細胞種類 | 9999 |  | 410 | 髄液 | 501 | 自動機械法_多項目自動血球分析装置 XR シリーズ | 00 | 依頼 | [24 empty] | 髄液細胞種類-依頼 | A3013-9999-410-501-00
多項目自動血球分析装置 XR シリーズ | シスメックス株式会社 | 28B1X10014000008 | 1C035 | 細胞種類[髄液] | 0000 |  | 041 | 髄液 | 309 | 自動機械法 | 71 | 白血球 | [6 empty] | 1C035-0000-041-309-71 | A3013 | 髄液細胞種類 | 0013 | 髄液細胞－白血球 | 410 | 髄液 | 501 | 自動機械法_多項目自動血球分析装置 XR シリーズ | G1 | X10*3/μL | [24 empty] | 髄液細胞種類-髄液細胞－白血球 | A3013-0013-410-501-G1
多項目自動血球分析装置 XR シリーズ | シスメックス株式会社 | 28B1X10014000008 | 1C035 | 細胞種類[髄液] | 0000 |  | 041 | 髄液 | 309 | 自動機械法 | 58 | 赤血球 | [6 empty] | 1C035-0000-041-309-58 | A3013 | 髄液細胞種類 | 0008 | 髄液細胞－赤血球 | 410 | 髄液 | 501 | 自動機械法_多項目自動血球分析装置 XR シリーズ | G5 | X10*6/μL | [24 empty] | 髄液細胞種類-髄液細胞－赤血球 | A3013-0008-410-501-G5
多項目自動血球分析装置 XR シリーズ | シスメックス株式会社 | 28B1X10014000008 | 1C035 | 細胞種類[髄液] | 0000 |  | 041 | 髄液 | 309 | 自動機械法 | 60 | 単核球 | [6 empty] | 1C035-0000-041-309-60 | A3013 | 髄液細胞種類 | 0009 | 髄液細胞－単核球 | 410 | 髄液 | 501 | 自動機械法_多項目自動血球分析装置 XR シリーズ | G1 | X10*3/μL | [16 empty] | 12 | % | [6 empty] | 髄液細胞種類-髄液細胞－単核球 | A3013-0009-410-501-G1
多項目自動血球分析装置 XR シリーズ | シスメックス株式会社 | 28B1X10014000008 | 1C035 | 細胞種類[髄液] | 0000 |  | 041 | 髄液 | 309 | 自動機械法 | 52 | 多形核球 | [6 empty] | 1C035-0000-041-309-52 | A3013 | 髄液細胞種類 | 0002 | 髄液細胞－多形核球 | 410 | 髄液 | 501 | 自動機械法_多項目自動血球分析装置 XR シリーズ | G1 | X10*3/μL | [16 empty] | 12 | % | [6 empty] | 髄液細胞種類-髄液細胞－多形核球 | A3013-0002-410-501-G1
多項目自動血球分析装置 XR シリーズ | シスメックス株式会社 | 28B1X10014000008 | 1Z030 | 細胞種類[穿刺液] | 0000 |  | 042 | 胸水 | 309 | 自動機械法 | 00 |  | 043 | 腹水 | 095 | 透析液 |  |  | 1Z030-0000-042-309-00 | A4005 | 穿刺液細胞種類 | 0000 |  | 420 | 胸水 | 501 | 自動機械法_多項目自動血球分析装置 XR シリーズ | 00 | 依頼 | 430 | 腹水 | 671 | 透析液 | [20 empty] | 胸水穿刺液細胞種類-依頼 | A4005-0000-420-501-00
多項目自動血球分析装置 XR シリーズ | シスメックス株式会社 | 28B1X10014000008 | 1Z030 | 細胞種類[穿刺液] | 0000 |  | 042 | 胸水 | 309 | 自動機械法 | 71 | 白血球 | 043 | 腹水 | 095 | 透析液 |  |  | 1Z030-0000-042-309-71 | A4005 | 穿刺液細胞種類 | 0013 | 穿刺液細胞－白血球 | 420 | 胸水 | 501 | 自動機械法_多項目自動血球分析装置 XR シリーズ | G1 | X10*3/μL | 430 | 腹水 | 671 | 透析液 | [20 empty] | 胸水穿刺液細胞種類-穿刺液細胞－白血球 | A4005-0013-420-501-G1
多項目自動血球分析装置 XR シリーズ | シスメックス株式会社 | 28B1X10014000008 | 1Z030 | 細胞種類[穿刺液] | 0000 |  | 042 | 胸水 | 309 | 自動機械法 | 58 | 赤血球 | 043 | 腹水 | 095 | 透析液 |  |  | 1Z030-0000-042-309-58 | A4005 | 穿刺液細胞種類 | 0008 | 穿刺液細胞－赤血球 | 420 | 胸水 | 501 | 自動機械法_多項目自動血球分析装置 XR シリーズ | G5 | X10*6/μL | 430 | 腹水 | 671 | 透析液 | [20 empty] | 胸水穿刺液細胞種類-穿刺液細胞－赤血球 | A4005-0008-420-501-G5
多項目自動血球分析装置 XR シリーズ | シスメックス株式会社 | 28B1X10014000008 | 1Z030 | 細胞種類[穿刺液] | 0000 |  | 042 | 胸水 | 309 | 自動機械法 | 60 | 単核球 | 043 | 腹水 | 095 | 透析液 |  |  | 1Z030-0000-042-309-60 | A4005 | 穿刺液細胞種類 | 0009 | 穿刺液細胞－単核球 | 420 | 胸水 | 501 | 自動機械法_多項目自動血球分析装置 XR シリーズ | G1 | X10*3/μL | 430 | 腹水 | 671 | 透析液 | [12 empty] | 12 | % | [6 empty] | 胸水穿刺液細胞種類-穿刺液細胞－単核球 | A4005-0009-420-501-G1
多項目自動血球分析装置 XR シリーズ | シスメックス株式会社 | 28B1X10014000008 | 1Z030 | 細胞種類[穿刺液] | 0000 |  | 042 | 胸水 | 309 | 自動機械法 | 52 | 多形核球 | 043 | 腹水 | 095 | 透析液 |  |  | 1Z030-0000-042-309-52 | A4005 | 穿刺液細胞種類 | 0002 | 穿刺液細胞－多形核球 | 420 | 胸水 | 501 | 自動機械法_多項目自動血球分析装置 XR シリーズ | G1 | X10*3/μL | 430 | 腹水 | 671 | 透析液 | [12 empty] | 12 | % | [6 empty] | 胸水穿刺液細胞種類-穿刺液細胞－多核球 | A4005-0002-420-501-G1
クイックライザ-II | シスメックス株式会社 | 16200AMZ01622000 | 2A030 | ヘモグロビン | 0000 |  | 019 | 全血(添加物入り) | 309 | 自動機械法 | 01 | 定量値 | [6 empty] | 2A030-0000-019-309-01 | B1004 | ヘモグロビン | 0000 |  | 211 | 全血(静脈血、添加物入り) | 001 | 自動機械法_クイックライザ-II | 55 | g/dL | [24 empty] | ヘモグロビン(Hb) | B1004-0000-211-001-55 | (変更前)JLAC10分析物コード2A990
HEMOCUE HB 201 マイクロキュベット シングルパック | ラジオメーター株式会社 | 13A2X10037001001 | 2A030 | ヘモグロビン | 0000 |  | 019 | 全血(添加物入り) | 271 | 可視吸光光度法 | 01 | 定量値 | [6 empty] | 2A030-0000-019-271-01 | B1004 | ヘモグロビン | 0000 |  | 211 | 全血(静脈血、添加物入り) | 002 | 可視吸光光度法_HeMOCUe Hb 201 マイクロキュベット シングルパック | 55 | g/dL | [24 empty] | ヘモグロビン(Hb) | B1004-0000-211-002-55 | (変更前)JLAC10分析物コード2A990
レフロトロン ヘモグロビンIII | ロシュ・ダイアグノスティックス株式会社 | 13A2X00206000101 | 2A030 | ヘモグロビン | 0000 |  | 019 | 全血(添加物入り) | 291 | 反射測光法(レフラクトメトリー) | 01 | 定量値 | [6 empty] | 2A030-0000-019-291-01 | B1004 | ヘモグロビン | 0000 |  | 211 | 全血(静脈血、添加物入り) | 003 | 反射測光法(レフラクトメトリー)_レフロトロン ヘモグロビンIII | 55 | g/dL | [24 empty] | ヘモグロビン(Hb) | B1004-0000-211-003-55 | (変更前)JLAC10分析物コード2A990
スポットケムII ヘモグロビン | 株式会社アークレイファクトリー | 25A2X00001000006 | 2A030 | ヘモグロビン | 0000 |  | 019 | 全血(添加物入り) | 291 | 反射測光法(レフラクトメトリー) | 01 | 定量値 | [6 empty] | 2A030-0000-019-291-01 | B1004 | ヘモグロビン | 0000 |  | 211 | 全血(静脈血、添加物入り) | 004 | 反射測光法(レフラクトメトリー)_スポットケムII ヘモグロビン | 55 | g/dL | [24 empty] | ヘモグロビン(Hb) | B1004-0000-211-004-55 | (変更前)JLAC10分析物コード2A990
スポットケム D HB | 株式会社アークレイファクトリー | 25A2X00001000003 | 2A030 | ヘモグロビン | 0000 |  | 019 | 全血(添加物入り) | 291 | 反射測光法(レフラクトメトリー) | 01 | 定量値 | [6 empty] | 2A030-0000-019-291-01 | B1004 | ヘモグロビン | 0000 |  | 211 | 全血(静脈血、添加物入り) | 005 | 反射測光法(レフラクトメトリー)_スポットケム D Hb | 55 | g/dL | [24 empty] | ヘモグロビン(Hb) | B1004-0000-211-005-55 | (変更前)JLAC10分析物コード2A990
スポットケム I-PACK CRP WIDE | 株式会社アークレイファクトリー | 25A2X00001000002 | 2A030 | ヘモグロビン | 0000 |  | 019 | 全血(添加物入り) | 271 | 可視吸光光度法 | 01 | 定量値 | [6 empty] | 2A030-0000-019-271-01 | B1004 | ヘモグロビン | 0000 |  | 211 | 全血(静脈血、添加物入り) | 006 | 可視吸光光度法_スポットケム I-PacK CRP WId | 55 | g/dL | [24 empty] | ヘモグロビン(Hb) | B1004-0000-211-006-55 | (変更前)JLAC10分析物コード2A990
B-HB マイクロキュベット | 株式会社アムコ | 13A2X00025000001 | 2A030 | ヘモグロビン | 0000 |  | 019 | 全血(添加物入り) | 309 | 自動機械法 | 01 | 定量値 | [6 empty] | 2A030-0000-019-309-01 | B1004 | ヘモグロビン | 0000 |  | 211 | 全血(静脈血、添加物入り) | 007 | 自動機械法_B-Hb マイクロキュベット | 55 | g/dL | [24 empty] | ヘモグロビン(Hb) | B1004-0000-211-007-55 | (変更前)JLAC10分析物コード2A990
ヘモグロビンB-テストワコー | 富士フイルム和光純薬株式会社 | 16100AMZ04076000 | 2A030 | ヘモグロビン | 0000 |  | 019 | 全血(添加物入り) | 271 | 可視吸光光度法 | 01 | 定量値 | [6 empty] | 2A030-0000-019-271-01 | B1004 | ヘモグロビン | 0000 |  | 211 | 全血(静脈血、添加物入り) | 008 | 可視吸光光度法_ヘモグロビンB-テストワコー | 55 | g/dL | [24 empty] | ヘモグロビン(Hb) | B1004-0000-211-008-55 | (変更前)JLAC10分析物コード2A990
セルダイン サファイア ヘモグロビン試薬 | アボットジャパン株式会社 | 12A2X00009000031 | 2A030 | ヘモグロビン | 0000 |  | 018 | 全血 | 271 | 可視吸光光度法 | 01 | 定量値 | [6 empty] | 2A030-0000-018-271-01 | B1004 | ヘモグロビン | 0000 |  | 210 | 全血(静脈血) | 009 | 可視吸光光度法_セルダイン サファイア ヘモグロビン試薬 | 55 | g/dL | [24 empty] | ヘモグロビン(Hb) | B1004-0000-210-009-55
CD3700 ヘモグロビン試薬 | アボットジャパン株式会社 | 12A2X00009000032 | 2A030 | ヘモグロビン | 0000 |  | 018 | 全血 | 271 | 可視吸光光度法 | 01 | 定量値 | [6 empty] | 2A030-0000-018-271-01 | B1004 | ヘモグロビン | 0000 |  | 210 | 全血(静脈血) | 010 | 可視吸光光度法_CD3700 ヘモグロビン試薬 | 55 | g/dL | [24 empty] | ヘモグロビン(Hb) | B1004-0000-210-010-55
セルダインルビー／CD3200 ヘモグロビン試薬 | アボットジャパン株式会社 | 12A2X00009000033 | 2A030 | ヘモグロビン | 0000 |  | 018 | 全血 | 271 | 可視吸光光度法 | 01 | 定量値 | [6 empty] | 2A030-0000-018-271-01 | B1004 | ヘモグロビン | 0000 |  | 210 | 全血(静脈血) | 011 | 可視吸光光度法_セルダインルビー／CD3200 ヘモグロビン試薬 | 55 | g/dL | [24 empty] | ヘモグロビン(Hb) | B1004-0000-210-011-55
CD1800 ヘモグロビン試薬 | アボットジャパン株式会社 | 12A2X00009000034 | 2A030 | ヘモグロビン | 0000 |  | 018 | 全血 | 271 | 可視吸光光度法 | 01 | 定量値 | [6 empty] | 2A030-0000-018-271-01 | B1004 | ヘモグロビン | 0000 |  | 210 | 全血(静脈血) | 012 | 可視吸光光度法_CD1800 ヘモグロビン試薬 | 55 | g/dL | [24 empty] | ヘモグロビン(Hb) | B1004-0000-210-012-55
コールター・カウンターDIFF試薬（ライズSⅢDIFF） | ベックマン・コールター株式会社 | 13A2X00150000005 | 2A030 | ヘモグロビン | 0000 |  | 019 | 全血(添加物入り) | 309 | 自動機械法 | 01 | 定量値 | [6 empty] | 2A030-0000-019-309-01 | B1004 | ヘモグロビン | 0000 |  | 211 | 全血(静脈血、添加物入り) | 013 | 自動機械法_シアンメトヘモグロビン法_コールター・カウンターDIFF試薬（ライズSⅢDIFF） | 55 | g/dL | 212 | 全血(静脈血、EDTA入り) | [22 empty] | ヘモグロビン(Hb) | B1004-0000-211-013-55
コールター・カウンターⅣ試薬 ライズS4 | ベックマン・コールター株式会社 | 13A2X00150000110 | 2A030 | ヘモグロビン | 0000 |  | 019 | 全血(添加物入り) | 271 | 可視吸光光度法 | 01 | 定量値 | [6 empty] | 2A030-0000-019-271-01 | B1004 | ヘモグロビン | 0000 |  | 211 | 全血(静脈血、添加物入り) | 014 | 可視吸光光度法_コールター・カウンターⅣ試薬 ライズS4 | 55 | g/dL | 212 | 全血(静脈血、EDTA入り) | [22 empty] | ヘモグロビン(Hb) | B1004-0000-211-014-55
スルホライザ | シスメックス株式会社 | 20100AMZ00773000 | 2A030 | ヘモグロビン | 0000 |  | 019 | 全血(添加物入り) | 271 | 可視吸光光度法 | 01 | 定量値 | [6 empty] | 2A030-0000-019-271-01 | B1004 | ヘモグロビン | 0000 |  | 211 | 全血(静脈血、添加物入り) | 015 | 可視吸光光度法_スルホライザ | 55 | g/dL | 212 | 全血(静脈血、EDTA入り) | [22 empty] | ヘモグロビン(Hb) | B1004-0000-211-015-55
DXH セルライズ | ベックマン・コールター株式会社 | 13A2X00150000006 | 2A030 | ヘモグロビン | 0000 |  | 019 | 全血(添加物入り) | 309 | 自動機械法 | 01 | 定量値 | [6 empty] | 2A030-0000-019-309-01 | B1004 | ヘモグロビン | 0000 |  | 211 | 全血(静脈血、添加物入り) | 016 | 自動機械法_DXH セルライズ | 55 | g/dL | [24 empty] | ヘモグロビン(Hb) | B1004-0000-211-016-55
溶血HB試薬・M | シスメックス株式会社 | 16200AMZ00027000 | 2A030 | ヘモグロビン | 0000 |  | 019 | 全血(添加物入り) | 309 | 自動機械法 | 01 | 定量値 | [6 empty] | 2A030-0000-019-309-01 | B1004 | ヘモグロビン | 0000 |  | 211 | 全血(静脈血、添加物入り) | 017 | 自動機械法_溶血HB試薬・M | 55 | g/dL | 212 | 全血(静脈血、EDTA入り) | [22 empty] | ヘモグロビン(Hb) | B1004-0000-211-017-55
ヘモライナック・2 | 日本光電工業株式会社 | 20100AMZ00499000 | 2A030 | ヘモグロビン | 0000 |  | 019 | 全血(添加物入り) | 309 | 自動機械法 | 01 | 定量値 | [6 empty] | 2A030-0000-019-309-01 | B1004 | ヘモグロビン | 0000 |  | 211 | 全血(静脈血、添加物入り) | 018 | 自動機械法_ヘモライナック・2 | 55 | g/dL | 212 | 全血(静脈血、EDTA入り) | [22 empty] | ヘモグロビン(Hb) | B1004-0000-211-018-55
総合血液学検査装置用検査薬シリーズ「シーメンス」 | シーメンスヘルスケア・ダイアグノスティクス株式会社 | 21300AMY00031000 | 2A030 | ヘモグロビン | 0000 |  | 019 | 全血(添加物入り) | 309 | 自動機械法 | 01 | 定量値 | [6 empty] | 2A030-0000-019-309-01 | B1004 | ヘモグロビン | 0000 |  | 211 | 全血(静脈血、添加物入り) | 019 | 自動機械法_総合血液学検査装置用検査薬シリーズ「シーメンス」 | 55 | g/dL | 212 | 全血(静脈血、EDTA入り) | [22 empty] | ヘモグロビン(Hb) | B1004-0000-211-019-55
ミクロスパック | 株式会社堀場製作所 | 26A2X00004820003 | 2A030 | ヘモグロビン | 0000 |  | 018 | 全血 | 309 | 自動機械法 | 01 | 定量値 | [6 empty] | 2A030-0000-018-309-01 | B1004 | ヘモグロビン | 0000 |  | 210 | 全血(静脈血) | 022 | 自動機械法_ミクロスパック | 55 | g/dL | 212 | 全血(静脈血、EDTA入り) | [22 empty] | ヘモグロビン(Hb) | B1004-0000-210-022-55
ALINITY H ヘモグロビン試薬（470980R01） | アボットジャパン株式会社 | 12E1X80009000027 | 2A030 | ヘモグロビン | 0000 |  | 018 | 全血 | 271 | 可視吸光光度法 | 01 | 定量値 | [6 empty] | 2A030-0000-018-271-01 | B1004 | ヘモグロビン | 0000 |  | 210 | 全血(静脈血) | 023 | 可視吸光光度法_ALINITY H ヘモグロビン試薬 | 55 | g/dL | [24 empty] | ヘモグロビン(Hb) | B1004-0000-210-023-55
スタットストリップ ヘモグロビン テストストリップ | ノバ・バイオメディカル株式会社 | 13E1X80071007011 | 2A030 | ヘモグロビン | 0000 |  | 018 | 全血 | 262 | 電流測定 | 01 | 定量値 | 019 | 全血(添加物入り) | 021 | 毛細管血 |  |  | 2A030-0000-018-262-01 | B1004 | ヘモグロビン | 0000 |  | 210 | 全血(静脈血) | 024 | 電気化学法_スタットストリップ ヘモグロビン テストストリップ | 55 | g/dL | 213 | 全血(静脈血、ヘパリン入り) | 230 | 全血(毛細管血) | [20 empty] | ヘモグロビン(Hb) | B1004-0000-210-024-55
ヘモライナック・310 | 日本光電工業株式会社 | 13E1X80003000002 | 2A030 | ヘモグロビン | 0000 |  | 019 | 全血(添加物入り) | 271 | 可視吸光光度法 | 01 | 定量値 | [6 empty] | 2A030-0000-019-271-01 | B1004 | ヘモグロビン | 0000 |  | 211 | 全血(静脈血、添加物入り) | 025 | 可視吸光光度法_ヘモライナック・310 | 55 | g/dL | 212 | 全血(静脈血、EDTA入り) | [22 empty] | ヘモグロビン(Hb) | B1004-0000-211-025-55
ヘモライナック・3N | 日本光電工業株式会社 | 13E1X80003000004 | 2A030 | ヘモグロビン | 0000 |  | 019 | 全血(添加物入り) | 271 | 可視吸光光度法 | 01 | 定量値 | [6 empty] | 2A030-0000-019-271-01 | B1004 | ヘモグロビン | 0000 |  | 211 | 全血(静脈血、添加物入り) | 027 | 可視吸光光度法_ヘモライナック・3N | 55 | g/dL | 212 | 全血(静脈血、EDTA入り) | [22 empty] | ヘモグロビン(Hb) | B1004-0000-211-027-55
溶血剤ヘモライザーN「ヱルマ」 | ヱルマ販売株式会社 | 11A2X10004000003 | 2A030 | ヘモグロビン | 0000 |  | 019 | 全血(添加物入り) | 271 | 可視吸光光度法 | 01 | 定量値 | [6 empty] | 2A030-0000-019-271-01 | B1004 | ヘモグロビン | 0000 |  | 211 | 全血(静脈血、添加物入り) | 028 | SLS-ヘモグロビン法_溶血剤ヘモライザーN「ヱルマ」 | 55 | g/dL | [24 empty] | ヘモグロビン(Hb) | B1004-0000-211-028-55
ヘマトロンN「ヱルマ」 | ヱルマ販売株式会社 | 11A2X10004000004 | 2A030 | ヘモグロビン | 0000 |  | 019 | 全血(添加物入り) | 271 | 可視吸光光度法 | 01 | 定量値 | [6 empty] | 2A030-0000-019-271-01 | B1004 | ヘモグロビン | 0000 |  | 211 | 全血(静脈血、添加物入り) | 029 | SLS-ヘモグロビン法_ヘマトロンN「ヱルマ」 | 55 | g/dL | [24 empty] | ヘモグロビン(Hb) | B1004-0000-211-029-55
溶血剤ヘモライザー500N「ヱルマ」IIIDIFF | ヱルマ販売株式会社 | 11A2X10004000005 | 2A030 | ヘモグロビン | 0000 |  | 019 | 全血(添加物入り) | 271 | 可視吸光光度法 | 01 | 定量値 | [6 empty] | 2A030-0000-019-271-01 | B1004 | ヘモグロビン | 0000 |  | 211 | 全血(静脈血、添加物入り) | 030 | SLS-ヘモグロビン法_溶血剤ヘモライザー500N「ヱルマ」IIIDIFF | 55 | g/dL | [24 empty] | ヘモグロビン(Hb) | B1004-0000-211-030-55
B-HB マイクロキュベット シングルパック | 株式会社アムコ | 13E1X80025000005 | 2A030 | ヘモグロビン | 0000 |  | 018 | 全血 | 291 | 反射測光法(レフラクトメトリー) | 01 | 定量値 | 019 | 全血(添加物入り) |  |  |  |  | 2A030-0000-018-291-01 | B1004 | ヘモグロビン | 0000 |  | 210 | 全血(静脈血) | 031 | ドライケミストリー法_B-HB マイクロキュベット シングルパック | 55 | g/dL | 211 | 全血(静脈血、添加物入り) | 212 | 全血(静脈血、EDTA入り) | 213 | 全血(静脈血、ヘパリン入り) | [10 empty] | B1 | mmol/L | [6 empty] | ヘモグロビン(Hb) | B1004-0000-210-031-55
セルダイン 免疫学的血小板測定試薬（CD61） | アボットジャパン株式会社 | 21100AMY00211000 | 2A050 | 血小板数 | 0000 |  | 019 | 全血(添加物入り) | 309 | 自動機械法 | 01 | 定量値 | [6 empty] | 2A050-0000-019-309-01 | B1003 | 血小板数 | 0000 |  | 211 | 全血(静脈血、添加物入り) | 001 | 自動機械法_セルダイン 免疫学的血小板測定試薬（CD61） | G6 | X10*9/L | 212 | 全血(静脈血、EDTA入り) | [22 empty] | 血小板数(PLT) | B1003-0000-211-001-G6
コールターLH 500 | ベックマン・コールター株式会社 | 13B3X00190000010 | 2A110 | 網赤血球数 | 0000 |  | 019 | 全血(添加物入り) | 309 | 自動機械法 | 02 | 構成比 | [6 empty] | 2A110-0000-019-309-02 | B1009 | 網赤血球数 | 0000 |  | 211 | 全血(静脈血、添加物入り) | 535 | 自動機械法_コールターLH500 | 22 | ‰ | [24 empty] | 網状赤血球数(%) | B1009-0000-211-535-22 | (変更前)JLAC11識別コード:0001
コールターLH 700シリーズ | ベックマン・コールター株式会社 | 13B3X00190000008 | 2A110 | 網赤血球数 | 0000 |  | 019 | 全血(添加物入り) | 309 | 自動機械法 | 02 | 構成比 | [6 empty] | 2A110-0000-019-309-02 | B1009 | 網赤血球数 | 0000 |  | 211 | 全血(静脈血、添加物入り) | 536 | 自動機械法_コールターLH700シリーズ | 22 | ‰ | [24 empty] | 網状赤血球数(%) | B1009-0000-211-536-22 | (変更前)JLAC11識別コード:0001
コールターLH 780 | ベックマン・コールター株式会社 | 13B3X00190000002 | 2A110 | 網赤血球数 | 0000 |  | 019 | 全血(添加物入り) | 309 | 自動機械法 | 02 | 構成比 | [6 empty] | 2A110-0000-019-309-02 | B1009 | 網赤血球数 | 0000 |  | 211 | 全血(静脈血、添加物入り) | 537 | 自動機械法_コールターLH780 | 22 | ‰ | [24 empty] | 網状赤血球数(%) | B1009-0000-211-537-22 | (変更前)JLAC11識別コード:0001
ユニセル DXH 600 | ベックマン・コールター株式会社 | 13B3X00190000023 | 2A110 | 網赤血球数 | 0000 |  | 019 | 全血(添加物入り) | 309 | 自動機械法 | 02 | 構成比 | [6 empty] | 2A110-0000-019-309-02 | B1009 | 網赤血球数 | 0000 |  | 211 | 全血(静脈血、添加物入り) | 538 | 自動機械法_ユニセルDXH600 | 22 | ‰ | [24 empty] | 網状赤血球数(%) | B1009-0000-211-538-22 | (変更前)JLAC11識別コード:0001
ユニセル DXH 800 | ベックマン・コールター株式会社 | 13B3X00190000020 | 2A110 | 網赤血球数 | 0000 |  | 019 | 全血(添加物入り) | 309 | 自動機械法 | 02 | 構成比 | [6 empty] | 2A110-0000-019-309-02 | B1009 | 網赤血球数 | 0000 |  | 211 | 全血(静脈血、添加物入り) | 539 | 自動機械法_ユニセルDXH800 | 22 | ‰ | [24 empty] | 網状赤血球数(%) | B1009-0000-211-539-22 | (変更前)JLAC11識別コード:0001
UNICEL DXH600 コールターセルラーアナリシスシステム | ベックマン・コールター株式会社 | 13B3X00190000037 | 2A110 | 網赤血球数 | 0000 |  | 019 | 全血(添加物入り) | 309 | 自動機械法 | 02 | 構成比 | [6 empty] | 2A110-0000-019-309-02 | B1009 | 網赤血球数 | 0000 |  | 211 | 全血(静脈血、添加物入り) | 540 | 自動機械法_UNICeL DXH600 コールターセルラーアナリシスシステム | 22 | ‰ | [24 empty] | 網状赤血球数(%) | B1009-0000-211-540-22 | (変更前)JLAC11識別コード:0001
UNICEL DXHシリーズ コールターセルラーアナリシスシステム | ベックマン・コールター株式会社 | 13B3X00190000038 | 2A110 | 網赤血球数 | 0000 |  | 019 | 全血(添加物入り) | 309 | 自動機械法 | 02 | 構成比 | [6 empty] | 2A110-0000-019-309-02 | B1009 | 網赤血球数 | 0000 |  | 211 | 全血(静脈血、添加物入り) | 541 | 自動機械法_UNICeL DXHシリーズ コールターセルラーアナリシスシステム | 22 | ‰ | [24 empty] | 網状赤血球数(%) | B1009-0000-211-541-22 | (変更前)JLAC11識別コード:0001
自動血球計数装置 PENTRA XLR | 株式会社堀場製作所 | 26B3X00002220008 | 2A110 | 網赤血球数 | 0000 |  | 019 | 全血(添加物入り) | 309 | 自動機械法 | 02 | 構成比 | [6 empty] | 2A110-0000-019-309-02 | B1009 | 網赤血球数 | 0000 |  | 211 | 全血(静脈血、添加物入り) | 544 | 自動機械法_自動血球計数装置PeNTRaXLR | 12 | % | [24 empty] | 網状赤血球数(%) | B1009-0000-211-544-12 | (変更前)JLAC11識別コード:0001
コバス M511 | ロシュ・ダイアグノスティックス株式会社 | 13B1X00201000068 | 2A110 | 網赤血球数 | 0000 |  | 019 | 全血(添加物入り) | 309 | 自動機械法 | 02 | 構成比 | [6 empty] | 2A110-0000-019-309-02 | B1009 | 網赤血球数 | 0000 |  | 211 | 全血(静脈血、添加物入り) | 553 | 自動機械法_コバス M511 | 12 | % | [24 empty] | 網状赤血球数(%) | B1009-0000-211-553-12 | (変更前)JLAC11識別コード:0001
鏡検法 | － | － | 2A110 | 網赤血球数 | 0000 |  | 034 | 血液塗抹標本 | 310 | 鏡検法 | 02 | 構成比 | [6 empty] | 2A110-0000-034-310-02 | B1009 | 網赤血球数 | 0000 |  | 276 | 血液塗抹標本 | 980 | 鏡検法 | 22 | ‰ | [24 empty] | 網状赤血球数(%) | B1009-0000-276-980-22 | (変更前)JLAC11識別コード:0001
多項目自動血球分析装置 XR シリーズ | シスメックス株式会社 | 28B1X10014000008 | 2A110 | 網赤血球数 | 0000 |  | 019 | 全血(添加物入り) | 309 | 自動機械法 | 00 | [7 empty] | 2A110-0000-019-309-00 | B0010 | 網赤血球数 | 9999 |  | 211 | 全血(静脈血、添加物入り) | 501 | 自動機械法_多項目自動血球分析装置 XR シリーズ | 00 | 依頼 | 210 | 全血(静脈血) | 212 | 全血(静脈血、EDTA入り) | [20 empty] | 網赤血球数-依頼 | B0010-9999-211-501-00
多項目自動血球分析装置 XR シリーズ | シスメックス株式会社 | 28B1X10014000008 | 2A110 | 網赤血球数 | 0000 |  | 019 | 全血(添加物入り) | 309 | 自動機械法 | 51 | 網赤血球(RET) | [6 empty] | 2A110-0000-019-309-51 | B1009 | 網赤血球数 | 0000 |  | 211 | 全血(静脈血、添加物入り) | 566 | 自動機械法_多項目自動血球分析装置 XR シリーズ | G5 | X10*6/μL | 210 | 全血(静脈血) | 212 | 全血(静脈血、EDTA入り) | [12 empty] | 22 | ‰ | [6 empty] | 網赤血球数 | B1009-0000-211-566-G5
多項目自動血球分析装置 XR シリーズ | シスメックス株式会社 | 28B1X10014000008 | 2A110 | 網赤血球数 | 0000 |  | 019 | 全血(添加物入り) | 309 | 自動機械法 | 52 | 高蛍光網赤血球(HFR) | [6 empty] | 2A110-0000-019-309-52 | B1052 | 高蛍光網赤血球(HFR) | 0000 |  | 211 | 全血(静脈血、添加物入り) | 566 | 自動機械法_多項目自動血球分析装置 XR シリーズ | 12 | % | 210 | 全血(静脈血) | 212 | 全血(静脈血、EDTA入り) | [20 empty] | 高蛍光網赤血球(HFR) | B1052-0000-211-566-12
多項目自動血球分析装置 XR シリーズ | シスメックス株式会社 | 28B1X10014000008 | 2A110 | 網赤血球数 | 0000 |  | 019 | 全血(添加物入り) | 309 | 自動機械法 | 53 | 中蛍光網赤血球(MFR) | [6 empty] | 2A110-0000-019-309-53 | B1053 | 中蛍光網赤血球(MFR) | 0000 |  | 211 | 全血(静脈血、添加物入り) | 566 | 自動機械法_多項目自動血球分析装置 XR シリーズ | 12 | % | 210 | 全血(静脈血) | 212 | 全血(静脈血、EDTA入り) | [20 empty] | 中蛍光網赤血球(MFR) | B1053-0000-211-566-12
多項目自動血球分析装置 XR シリーズ | シスメックス株式会社 | 28B1X10014000008 | 2A110 | 網赤血球数 | 0000 |  | 019 | 全血(添加物入り) | 309 | 自動機械法 | 54 | 低蛍光網赤血球(LFR) | [6 empty] | 2A110-0000-019-309-54 | B1054 | 低蛍光網赤血球(LFR) | 0000 |  | 211 | 全血(静脈血、添加物入り) | 566 | 自動機械法_多項目自動血球分析装置 XR シリーズ | 12 | % | 210 | 全血(静脈血) | 212 | 全血(静脈血、EDTA入り) | [20 empty] | 低蛍光網赤血球(LFR) | B1054-0000-211-566-12
多項目自動血球分析装置 XR シリーズ | シスメックス株式会社 | 28B1X10014000008 | 2A110 | 網赤血球数 | 0000 |  | 019 | 全血(添加物入り) | 309 | 自動機械法 | 55 | 網赤血球成熟指数(IRF) | [6 empty] | 2A110-0000-019-309-55 | B1055 | 網赤血球成熟指数(IRF) | 0000 |  | 211 | 全血(静脈血、添加物入り) | 566 | 自動機械法_多項目自動血球分析装置 XR シリーズ | 12 | % | 210 | 全血(静脈血) | 212 | 全血(静脈血、EDTA入り) | [20 empty] | 網赤血球成熟指数(IRF) | B1055-0000-211-566-12
多項目自動血球分析装置 XR シリーズ | シスメックス株式会社 | 28B1X10014000008 | 2A110 | 網赤血球数 | 0000 |  | 019 | 全血(添加物入り) | 309 | 自動機械法 | 56 | 網赤血球ヘモグロビン等量(RET-He) | [6 empty] | 2A110-0000-019-309-56 | B1056 | 網赤血球ヘモグロビン等量(RET-He) | 0000 |  | 211 | 全血(静脈血、添加物入り) | 566 | 自動機械法_多項目自動血球分析装置 XR シリーズ | E1 | pg | 210 | 全血(静脈血) | 212 | 全血(静脈血、EDTA入り) | [20 empty] | 網赤血球ヘモグロビン等量(RET-He) | B1056-0000-211-566-E1
鏡検法 | － | － | 2A160 | 血液像 | 0000 |  | 034 | 血液塗抹標本 | 310 | 鏡検法 | 00 | [7 empty] | 2A160-0000-034-310-00 | B1030 | 末梢血液像[鏡検法] | 0000 | 血液像[鏡検法] | 276 | 血液塗抹標本 | 980 | 鏡検法 | 00 | 依頼 | [24 empty] | 末梢血液像(鏡検法)-依頼 | B1030-0000-276-980-00
鏡検法 | － | － | 2A160 | 血液像 | 0000 |  | 034 | 血液塗抹標本 | 310 | 鏡検法 | 01 | 細胞数 | [6 empty] | 2A160-0000-034-310-01 | B1030 | 末梢血液像[鏡検法] | 0001 | 血液像－細胞数 | 276 | 血液塗抹標本 | 980 | 鏡検法 | 11 | 個 | [24 empty] | 血液像-細胞数 | B1030-0001-276-980-11
鏡検法 | － | － | 2A160 | 血液像 | 0000 |  | 034 | 血液塗抹標本 | 310 | 鏡検法 | 02 | 楕円赤血球 | [6 empty] | 2A160-0000-034-310-02 | B1030 | 末梢血液像[鏡検法] | 0002 | 血液像－楕円赤血球 | 276 | 血液塗抹標本 | 980 | 鏡検法 | 01 | 単位なし | [24 empty] | 血液像-楕円赤血球 | B1030-0002-276-980-01
鏡検法 | － | － | 2A160 | 血液像 | 0000 |  | 034 | 血液塗抹標本 | 310 | 鏡検法 | 03 | 環状赤血球 | [6 empty] | 2A160-0000-034-310-03 | B1030 | 末梢血液像[鏡検法] | 0003 | 血液像－環状赤血球 | 276 | 血液塗抹標本 | 980 | 鏡検法 | 01 | 単位なし | [24 empty] | 血液像-環状赤血球 | B1030-0003-276-980-01
鏡検法 | － | － | 2A160 | 血液像 | 0000 |  | 034 | 血液塗抹標本 | 310 | 鏡検法 | 04 | 球状赤血球 | [6 empty] | 2A160-0000-034-310-04 | B1030 | 末梢血液像[鏡検法] | 0004 | 血液像－球状赤血球 | 276 | 血液塗抹標本 | 980 | 鏡検法 | 01 | 単位なし | [24 empty] | 血液像-球状赤血球 | B1030-0004-276-980-01
鏡検法 | － | － | 2A160 | 血液像 | 0000 |  | 034 | 血液塗抹標本 | 310 | 鏡検法 | 05 | 涙滴赤血球 | [6 empty] | 2A160-0000-034-310-05 | B1030 | 末梢血液像[鏡検法] | 0005 | 血液像－涙滴赤血球 | 276 | 血液塗抹標本 | 980 | 鏡検法 | 01 | 単位なし | [24 empty] | 血液像-涙滴赤血球 | B1030-0005-276-980-01
鏡検法 | － | － | 2A160 | 血液像 | 0000 |  | 034 | 血液塗抹標本 | 310 | 鏡検法 | 06 | 破砕赤血球％ | [6 empty] | 2A160-0000-034-310-06 | B1030 | 末梢血液像[鏡検法] | 0006 | 血液像－破砕赤血球% | 276 | 血液塗抹標本 | 980 | 鏡検法 | 12 | % | [24 empty] | 血液像-破砕赤血球% | B1030-0006-276-980-12
鏡検法 | － | － | 2A160 | 血液像 | 0000 |  | 034 | 血液塗抹標本 | 310 | 鏡検法 | 07 | ファゴット細胞 | [6 empty] | 2A160-0000-034-310-07 | B1030 | 末梢血液像[鏡検法] | 0007 | 血液像－ファゴット細胞 | 276 | 血液塗抹標本 | 980 | 鏡検法 | 12 | % | [24 empty] | 血液像-ファゴット細胞 | B1030-0007-276-980-12
鏡検法 | － | － | 2A160 | 血液像 | 0000 |  | 034 | 血液塗抹標本 | 310 | 鏡検法 | 08 | 異型細胞 | [6 empty] | 2A160-0000-034-310-08 | B1030 | 末梢血液像[鏡検法] | 0008 | 血液像－異型細胞 | 276 | 血液塗抹標本 | 980 | 鏡検法 | 12 | % | [24 empty] | 血液像-異型細胞 | B1030-0008-276-980-12
鏡検法 | － | － | 2A160 | 血液像 | 0000 |  | 034 | 血液塗抹標本 | 310 | 鏡検法 | 09 | 不明細胞 | [6 empty] | 2A160-0000-034-310-09 | B1030 | 末梢血液像[鏡検法] | 0009 | 血液像－不明細胞 | 276 | 血液塗抹標本 | 980 | 鏡検法 | 12 | % | [24 empty] | 血液像-不明細胞 | B1030-0009-276-980-12
鏡検法 | － | － | 2A160 | 血液像 | 0000 |  | 034 | 血液塗抹標本 | 310 | 鏡検法 | 10 | 前リンパ球 | [6 empty] | 2A160-0000-034-310-10 | B1030 | 末梢血液像[鏡検法] | 0010 | 血液像－前リンパ球 | 276 | 血液塗抹標本 | 980 | 鏡検法 | 12 | % | [24 empty] | 血液像-前リンパ球 | B1030-0010-276-980-12
鏡検法 | － | － | 2A160 | 血液像 | 0000 |  | 034 | 血液塗抹標本 | 310 | 鏡検法 | 11 | ＡＴＬ細胞 | [6 empty] | 2A160-0000-034-310-11 | B1030 | 末梢血液像[鏡検法] | 0011 | 血液像－ATL細胞 | 276 | 血液塗抹標本 | 980 | 鏡検法 | 12 | % | [24 empty] | 血液像-ATL細胞 | B1030-0011-276-980-12
鏡検法 | － | － | 2A160 | 血液像 | 0000 |  | 034 | 血液塗抹標本 | 310 | 鏡検法 | 12 | リンパ腫細胞 | [6 empty] | 2A160-0000-034-310-12 | B1030 | 末梢血液像[鏡検法] | 0012 | 血液像－リンパ腫細胞 | 276 | 血液塗抹標本 | 980 | 鏡検法 | 12 | % | [24 empty] | 血液像-リンパ腫細胞 | B1030-0012-276-980-12
鏡検法 | － | － | 2A160 | 血液像 | 0000 |  | 034 | 血液塗抹標本 | 310 | 鏡検法 | 13 | 異常リンパ球 | [6 empty] | 2A160-0000-034-310-13 | B1030 | 末梢血液像[鏡検法] | 0013 | 血液像－異常リンパ球 | 276 | 血液塗抹標本 | 980 | 鏡検法 | 12 | % | [24 empty] | 血液像-異常リンパ球 | B1030-0013-276-980-12
鏡検法 | － | － | 2A160 | 血液像 | 0000 |  | 034 | 血液塗抹標本 | 310 | 鏡検法 | 14 | ＨＣＬ細胞 | [6 empty] | 2A160-0000-034-310-14 | B1030 | 末梢血液像[鏡検法] | 0014 | 血液像－HCL細胞 | 276 | 血液塗抹標本 | 980 | 鏡検法 | 12 | % | [24 empty] | 血液像-HCL細胞 | B1030-0014-276-980-12
鏡検法 | － | － | 2A160 | 血液像 | 0000 |  | 034 | 血液塗抹標本 | 310 | 鏡検法 | 15 | 前リンパ球様細胞 | [6 empty] | 2A160-0000-034-310-15 | B1030 | 末梢血液像[鏡検法] | 0015 | 血液像－前リンパ球様細胞 | 276 | 血液塗抹標本 | 980 | 鏡検法 | 12 | % | [24 empty] | 血液像-前リンパ球様細胞 | B1030-0015-276-980-12
鏡検法 | － | － | 2A160 | 血液像 | 0000 |  | 034 | 血液塗抹標本 | 310 | 鏡検法 | 16 | ＡＴＬ様細胞 | [6 empty] | 2A160-0000-034-310-16 | B1030 | 末梢血液像[鏡検法] | 0016 | 血液像－ATL様細胞 | 276 | 血液塗抹標本 | 980 | 鏡検法 | 12 | % | [24 empty] | 血液像-ATL様細胞 | B1030-0016-276-980-12
鏡検法 | － | － | 2A160 | 血液像 | 0000 |  | 034 | 血液塗抹標本 | 310 | 鏡検法 | 17 | リンパ腫様細胞 | [6 empty] | 2A160-0000-034-310-17 | B1030 | 末梢血液像[鏡検法] | 0017 | 血液像－リンパ腫様細胞 | 276 | 血液塗抹標本 | 980 | 鏡検法 | 12 | % | [24 empty] | 血液像-リンパ腫様細胞 | B1030-0017-276-980-12
鏡検法 | － | － | 2A160 | 血液像 | 0000 |  | 034 | 血液塗抹標本 | 310 | 鏡検法 | 18 | 骨髄芽球様細胞 | [6 empty] | 2A160-0000-034-310-18 | B1030 | 末梢血液像[鏡検法] | 0018 | 血液像－骨髄芽球様細胞 | 276 | 血液塗抹標本 | 980 | 鏡検法 | 12 | % | [24 empty] | 血液像-骨髄芽球様細胞 | B1030-0018-276-980-12
鏡検法 | － | － | 2A160 | 血液像 | 0000 |  | 034 | 血液塗抹標本 | 310 | 鏡検法 | 19 | 形質細胞様細胞 | [6 empty] | 2A160-0000-034-310-19 | B1030 | 末梢血液像[鏡検法] | 0019 | 血液像－形質細胞様細胞 | 276 | 血液塗抹標本 | 980 | 鏡検法 | 12 | % | [24 empty] | 血液像-形質細胞様細胞 | B1030-0019-276-980-12
鏡検法 | － | － | 2A160 | 血液像 | 0000 |  | 034 | 血液塗抹標本 | 310 | 鏡検法 | 20 | 異常リンパ球様細胞 | [6 empty] | 2A160-0000-034-310-20 | B1030 | 末梢血液像[鏡検法] | 0020 | 血液像－異常リンパ球様細胞 | 276 | 血液塗抹標本 | 980 | 鏡検法 | 12 | % | [24 empty] | 血液像-異常リンパ球様細胞 | B1030-0020-276-980-12
鏡検法 | － | － | 2A160 | 血液像 | 0000 |  | 034 | 血液塗抹標本 | 310 | 鏡検法 | 21 | ＨＣＬ様細胞 | [6 empty] | 2A160-0000-034-310-21 | B1030 | 末梢血液像[鏡検法] | 0021 | 血液像－HCL様細胞 | 276 | 血液塗抹標本 | 980 | 鏡検法 | 12 | % | [24 empty] | 血液像-HCL様細胞 | B1030-0021-276-980-12
鏡検法 | － | － | 2A160 | 血液像 | 0000 |  | 034 | 血液塗抹標本 | 310 | 鏡検法 | 22 | 中毒性顆粒 | [6 empty] | 2A160-0000-034-310-22 | B1030 | 末梢血液像[鏡検法] | 0022 | 血液像－中毒性顆粒 | 276 | 血液塗抹標本 | 980 | 鏡検法 | 01 | 単位なし | [24 empty] | 血液像-中毒性顆粒 | B1030-0022-276-980-01
鏡検法 | － | － | 2A160 | 血液像 | 0000 |  | 034 | 血液塗抹標本 | 310 | 鏡検法 | 23 | デ－レ小体 | [6 empty] | 2A160-0000-034-310-23 | B1030 | 末梢血液像[鏡検法] | 0023 | 血液像－デーレ小体 | 276 | 血液塗抹標本 | 980 | 鏡検法 | 01 | 単位なし | [24 empty] | 血液像-デーレ小体 | B1030-0023-276-980-01
鏡検法 | － | － | 2A160 | 血液像 | 0000 |  | 034 | 血液塗抹標本 | 310 | 鏡検法 | 24 | アウエル小体 | [6 empty] | 2A160-0000-034-310-24 | B1030 | 末梢血液像[鏡検法] | 0024 | 血液像－アウエル小体 | 276 | 血液塗抹標本 | 980 | 鏡検法 | 01 | 単位なし | [24 empty] | 血液像-アウエル小体 | B1030-0024-276-980-01
鏡検法 | － | － | 2A160 | 血液像 | 0000 |  | 034 | 血液塗抹標本 | 310 | 鏡検法 | 25 | パッペンハイマー小体 | [6 empty] | 2A160-0000-034-310-25 | B1030 | 末梢血液像[鏡検法] | 0025 | 血液像－パッペンハイマー小体 | 276 | 血液塗抹標本 | 980 | 鏡検法 | 01 | 単位なし | [24 empty] | 血液像-パッペンハイマー小体 | B1030-0025-276-980-01
鏡検法 | － | － | 2A160 | 血液像 | 0000 |  | 034 | 血液塗抹標本 | 310 | 鏡検法 | 26 | ハウエルジョリ－小体 | [6 empty] | 2A160-0000-034-310-26 | B1030 | 末梢血液像[鏡検法] | 0026 | 血液像－ハウエルジョリ－小体 | 276 | 血液塗抹標本 | 980 | 鏡検法 | 01 | 単位なし | [24 empty] | 血液像-ハウエルジョリ-小体 | B1030-0026-276-980-01
鏡検法 | － | － | 2A160 | 血液像 | 0000 |  | 034 | 血液塗抹標本 | 310 | 鏡検法 | 27 | 芽球細胞 | [6 empty] | 2A160-0000-034-310-27 | B1030 | 末梢血液像[鏡検法] | 0027 | 血液像－芽球 | 276 | 血液塗抹標本 | 980 | 鏡検法 | 12 | % | [24 empty] | 血液像-芽球 | B1030-0027-276-980-12
鏡検法 | － | － | 2A160 | 血液像 | 0000 |  | 034 | 血液塗抹標本 | 310 | 鏡検法 | 28 | 芽球様細胞 | [6 empty] | 2A160-0000-034-310-28 | B1030 | 末梢血液像[鏡検法] | 0028 | 血液像－芽球様細胞 | 276 | 血液塗抹標本 | 980 | 鏡検法 | 12 | % | [24 empty] | 血液像-芽球様細胞 | B1030-0028-276-980-12
鏡検法 | － | － | 2A160 | 血液像 | 0000 |  | 034 | 血液塗抹標本 | 310 | 鏡検法 | 29 | リンパ芽球 | [6 empty] | 2A160-0000-034-310-29 | B1030 | 末梢血液像[鏡検法] | 0029 | 血液像－リンパ芽球 | 276 | 血液塗抹標本 | 980 | 鏡検法 | 12 | % | [24 empty] | 血液像-リンパ芽球 | B1030-0029-276-980-12
鏡検法 | － | － | 2A160 | 血液像 | 0000 |  | 034 | 血液塗抹標本 | 310 | 鏡検法 | 30 | 単芽球 | [6 empty] | 2A160-0000-034-310-30 | B1030 | 末梢血液像[鏡検法] | 0030 | 血液像－単芽球 | 276 | 血液塗抹標本 | 980 | 鏡検法 | 12 | % | [24 empty] | 血液像-単芽球 | B1030-0030-276-980-12
鏡検法 | － | － | 2A160 | 血液像 | 0000 |  | 034 | 血液塗抹標本 | 310 | 鏡検法 | 31 | 前単球 | [6 empty] | 2A160-0000-034-310-31 | B1030 | 末梢血液像[鏡検法] | 0031 | 血液像－前単球 | 276 | 血液塗抹標本 | 980 | 鏡検法 | 12 | % | [24 empty] | 血液像-前単球 | B1030-0031-276-980-12
鏡検法 | － | － | 2A160 | 血液像 | 0000 |  | 034 | 血液塗抹標本 | 310 | 鏡検法 | 32 | 幼若リンパ細胞 | [6 empty] | 2A160-0000-034-310-32 | B1030 | 末梢血液像[鏡検法] | 0032 | 血液像－幼若リンパ球 | 276 | 血液塗抹標本 | 980 | 鏡検法 | 12 | % | [24 empty] | 血液像-幼若リンパ球 | B1030-0032-276-980-12
鏡検法 | － | － | 2A160 | 血液像 | 0000 |  | 034 | 血液塗抹標本 | 310 | 鏡検法 | 33 | 幼若リンパ球様細胞 | [6 empty] | 2A160-0000-034-310-33 | B1030 | 末梢血液像[鏡検法] | 0033 | 血液像－幼若リンパ様細胞 | 276 | 血液塗抹標本 | 980 | 鏡検法 | 12 | % | [24 empty] | 血液像-幼若リンパ様細胞 | B1030-0033-276-980-12
鏡検法 | － | － | 2A160 | 血液像 | 0000 |  | 034 | 血液塗抹標本 | 310 | 鏡検法 | 34 | 大食細胞(マクロファ－ジ) | [6 empty] | 2A160-0000-034-310-34 | B1030 | 末梢血液像[鏡検法] | 0034 | 血液像－大食細胞(マクロファージ) | 276 | 血液塗抹標本 | 980 | 鏡検法 | 12 | % | [24 empty] | 血液像-大食細胞(マクロファージ) | B1030-0034-276-980-12
鏡検法 | － | － | 2A160 | 血液像 | 0000 |  | 034 | 血液塗抹標本 | 310 | 鏡検法 | 35 | 中皮細胞 | [6 empty] | 2A160-0000-034-310-35 | B1030 | 末梢血液像[鏡検法] | 0035 | 血液像－中皮細胞 | 276 | 血液塗抹標本 | 980 | 鏡検法 | 12 | % | [24 empty] | 血液像-中皮細胞 | B1030-0035-276-980-12
鏡検法 | － | － | 2A160 | 血液像 | 0000 |  | 034 | 血液塗抹標本 | 310 | 鏡検法 | 36 | 組織球 | [6 empty] | 2A160-0000-034-310-36 | B1030 | 末梢血液像[鏡検法] | 0036 | 血液像－組織球 | 276 | 血液塗抹標本 | 980 | 鏡検法 | 12 | % | [24 empty] | 血液像-組織球 | B1030-0036-276-980-12
鏡検法 | － | － | 2A160 | 血液像 | 0000 |  | 034 | 血液塗抹標本 | 310 | 鏡検法 | 37 | 肥満細胞 | [6 empty] | 2A160-0000-034-310-37 | B1030 | 末梢血液像[鏡検法] | 0037 | 血液像－肥満細胞 | 276 | 血液塗抹標本 | 980 | 鏡検法 | 12 | % | [24 empty] | 血液像-肥満細胞 | B1030-0037-276-980-12
鏡検法 | － | － | 2A160 | 血液像 | 0000 |  | 034 | 血液塗抹標本 | 310 | 鏡検法 | 38 | 脂肪細胞 | [6 empty] | 2A160-0000-034-310-38 | B1030 | 末梢血液像[鏡検法] | 0038 | 血液像－脂肪細胞 | 276 | 血液塗抹標本 | 980 | 鏡検法 | 12 | % | [24 empty] | 血液像-脂肪細胞 | B1030-0038-276-980-12
鏡検法 | － | － | 2A160 | 血液像 | 0000 |  | 034 | 血液塗抹標本 | 310 | 鏡検法 | 39 | 繊維細胞 | [6 empty] | 2A160-0000-034-310-39 | B1030 | 末梢血液像[鏡検法] | 0039 | 血液像－繊維細胞 | 276 | 血液塗抹標本 | 980 | 鏡検法 | 12 | % | [24 empty] | 血液像-繊維細胞 | B1030-0039-276-980-12
鏡検法 | － | － | 2A160 | 血液像 | 0000 |  | 034 | 血液塗抹標本 | 310 | 鏡検法 | 40 | 繊維芽細胞 | [6 empty] | 2A160-0000-034-310-40 | B1030 | 末梢血液像[鏡検法] | 0040 | 血液像－繊維芽細胞 | 276 | 血液塗抹標本 | 980 | 鏡検法 | 12 | % | [24 empty] | 血液像-繊維芽細胞 | B1030-0040-276-980-12
鏡検法 | － | － | 2A160 | 血液像 | 0000 |  | 034 | 血液塗抹標本 | 310 | 鏡検法 | 41 | 破骨細胞 | [6 empty] | 2A160-0000-034-310-41 | B1030 | 末梢血液像[鏡検法] | 0041 | 血液像－破骨細胞 | 276 | 血液塗抹標本 | 980 | 鏡検法 | 12 | % | [24 empty] | 血液像-破骨細胞 | B1030-0041-276-980-12
鏡検法 | － | － | 2A160 | 血液像 | 0000 |  | 034 | 血液塗抹標本 | 310 | 鏡検法 | 42 | 造骨細胞 | [6 empty] | 2A160-0000-034-310-42 | B1030 | 末梢血液像[鏡検法] | 0042 | 血液像－造骨細胞 | 276 | 血液塗抹標本 | 980 | 鏡検法 | 12 | % | [24 empty] | 血液像-造骨細胞 | B1030-0042-276-980-12
鏡検法 | － | － | 2A160 | 血液像 | 0000 |  | 034 | 血液塗抹標本 | 310 | 鏡検法 | 43 | 鎌状赤血球 | [6 empty] | 2A160-0000-034-310-43 | B1030 | 末梢血液像[鏡検法] | 0043 | 血液像－鎌状赤血球 | 276 | 血液塗抹標本 | 980 | 鏡検法 | 01 | 単位なし | [24 empty] | 血液像-鎌状赤血球 | B1030-0043-276-980-01
鏡検法 | － | － | 2A160 | 血液像 | 0000 |  | 034 | 血液塗抹標本 | 310 | 鏡検法 | 44 | カボット輪(環) | [6 empty] | 2A160-0000-034-310-44 | B1030 | 末梢血液像[鏡検法] | 0044 | 血液像－カボット輪(環) | 276 | 血液塗抹標本 | 980 | 鏡検法 | 01 | 単位なし | [24 empty] | 血液像-カボット輪(環) | B1030-0044-276-980-01
鏡検法 | － | － | 2A160 | 血液像 | 0000 |  | 034 | 血液塗抹標本 | 310 | 鏡検法 | 45 | シェフナー斑点 | [6 empty] | 2A160-0000-034-310-45 | B1030 | 末梢血液像[鏡検法] | 0045 | 血液像－シェフナー斑点 | 276 | 血液塗抹標本 | 980 | 鏡検法 | 01 | 単位なし | [24 empty] | 血液像-シェフナー斑点 | B1030-0045-276-980-01
鏡検法 | － | － | 2A160 | 血液像 | 0000 |  | 034 | 血液塗抹標本 | 310 | 鏡検法 | 51 | 好中球 | [6 empty] | 2A160-0000-034-310-51 | B1030 | 末梢血液像[鏡検法] | 0046 | 血液像－好中球(%) | 276 | 血液塗抹標本 | 980 | 鏡検法 | 12 | % | [24 empty] | 血液像-好中球(%) | B1030-0046-276-980-12
鏡検法 | － | － | 2A160 | 血液像 | 0000 |  | 034 | 血液塗抹標本 | 310 | 鏡検法 | 52 | 好中球桿状核 | [6 empty] | 2A160-0000-034-310-52 | B1030 | 末梢血液像[鏡検法] | 0047 | 血液像－桿状核球(%) | 276 | 血液塗抹標本 | 980 | 鏡検法 | 12 | % | [24 empty] | 血液像-桿状核球(%) | B1030-0047-276-980-12
鏡検法 | － | － | 2A160 | 血液像 | 0000 |  | 034 | 血液塗抹標本 | 310 | 鏡検法 | 53 | 好中球分葉核 | [6 empty] | 2A160-0000-034-310-53 | B1030 | 末梢血液像[鏡検法] | 0048 | 血液像－分葉核球(%) | 276 | 血液塗抹標本 | 980 | 鏡検法 | 12 | % | [24 empty] | 血液像-分葉核球(%) | B1030-0048-276-980-12
鏡検法 | － | － | 2A160 | 血液像 | 0000 |  | 034 | 血液塗抹標本 | 310 | 鏡検法 | 54 | 好酸球 | [6 empty] | 2A160-0000-034-310-54 | B1030 | 末梢血液像[鏡検法] | 0049 | 血液像－好酸球(%) | 276 | 血液塗抹標本 | 980 | 鏡検法 | 12 | % | [24 empty] | 血液像-好酸球(%) | B1030-0049-276-980-12
鏡検法 | － | － | 2A160 | 血液像 | 0000 |  | 034 | 血液塗抹標本 | 310 | 鏡検法 | 55 | 好塩基球 | [6 empty] | 2A160-0000-034-310-55 | B1030 | 末梢血液像[鏡検法] | 0050 | 血液像－好塩基球(%) | 276 | 血液塗抹標本 | 980 | 鏡検法 | 12 | % | [24 empty] | 血液像-好塩基球(%) | B1030-0050-276-980-12
鏡検法 | － | － | 2A160 | 血液像 | 0000 |  | 034 | 血液塗抹標本 | 310 | 鏡検法 | 56 | 単球 | [6 empty] | 2A160-0000-034-310-56 | B1030 | 末梢血液像[鏡検法] | 0051 | 血液像－単球(%) | 276 | 血液塗抹標本 | 980 | 鏡検法 | 12 | % | [24 empty] | 血液像-単球(%) | B1030-0051-276-980-12
鏡検法 | － | － | 2A160 | 血液像 | 0000 |  | 034 | 血液塗抹標本 | 310 | 鏡検法 | 57 | リンパ球 | [6 empty] | 2A160-0000-034-310-57 | B1030 | 末梢血液像[鏡検法] | 0052 | 血液像－リンパ球(%) | 276 | 血液塗抹標本 | 980 | 鏡検法 | 12 | % | [24 empty] | 血液像-リンパ球(%) | B1030-0052-276-980-12
鏡検法 | － | － | 2A160 | 血液像 | 0000 |  | 034 | 血液塗抹標本 | 310 | 鏡検法 | 58 | 異型リンパ球 | [6 empty] | 2A160-0000-034-310-58 | B1030 | 末梢血液像[鏡検法] | 0053 | 血液像－異型リンパ球(%) | 276 | 血液塗抹標本 | 980 | 鏡検法 | 12 | % | [24 empty] | 血液像-異型リンパ球(%) | B1030-0053-276-980-12
鏡検法 | － | － | 2A160 | 血液像 | 0000 |  | 034 | 血液塗抹標本 | 310 | 鏡検法 | 59 | 骨髄球 | [6 empty] | 2A160-0000-034-310-59 | B1030 | 末梢血液像[鏡検法] | 0054 | 血液像－骨髄球(%) | 276 | 血液塗抹標本 | 980 | 鏡検法 | 12 | % | [24 empty] | 血液像-骨髄球(%) | B1030-0054-276-980-12
鏡検法 | － | － | 2A160 | 血液像 | 0000 |  | 034 | 血液塗抹標本 | 310 | 鏡検法 | 60 | 後骨髄球 | [6 empty] | 2A160-0000-034-310-60 | B1030 | 末梢血液像[鏡検法] | 0055 | 血液像－後骨髄球(%) | 276 | 血液塗抹標本 | 980 | 鏡検法 | 12 | % | [24 empty] | 血液像-後骨髄球(%) | B1030-0055-276-980-12
鏡検法 | － | － | 2A160 | 血液像 | 0000 |  | 034 | 血液塗抹標本 | 310 | 鏡検法 | 61 | 前骨髄球 | [6 empty] | 2A160-0000-034-310-61 | B1030 | 末梢血液像[鏡検法] | 0056 | 血液像－前骨髄球(%) | 276 | 血液塗抹標本 | 980 | 鏡検法 | 12 | % | [24 empty] | 血液像-前骨髄球(%) | B1030-0056-276-980-12
鏡検法 | － | － | 2A160 | 血液像 | 0000 |  | 034 | 血液塗抹標本 | 310 | 鏡検法 | 62 | 骨髄芽球 | [6 empty] | 2A160-0000-034-310-62 | B1030 | 末梢血液像[鏡検法] | 0057 | 血液像－骨髄芽球(%) | 276 | 血液塗抹標本 | 980 | 鏡検法 | 12 | % | [24 empty] | 血液像-骨髄芽球(%) | B1030-0057-276-980-12
鏡検法 | － | － | 2A160 | 血液像 | 0000 |  | 034 | 血液塗抹標本 | 310 | 鏡検法 | 63 | 赤芽球 | [6 empty] | 2A160-0000-034-310-63 | B1030 | 末梢血液像[鏡検法] | 0058 | 血液像－赤芽球(%) | 276 | 血液塗抹標本 | 980 | 鏡検法 | 12 | % | [24 empty] | 血液像-赤芽球(%) | B1030-0058-276-980-12
鏡検法 | － | － | 2A160 | 血液像 | 0000 |  | 034 | 血液塗抹標本 | 310 | 鏡検法 | 64 | 形質細胞 | [6 empty] | 2A160-0000-034-310-64 | B1030 | 末梢血液像[鏡検法] | 0059 | 血液像－形質細胞(%) | 276 | 血液塗抹標本 | 980 | 鏡検法 | 12 | % | [24 empty] | 血液像-形質細胞(%) | B1030-0059-276-980-12
鏡検法 | － | － | 2A160 | 血液像 | 0000 |  | 034 | 血液塗抹標本 | 310 | 鏡検法 | 65 | 小リンパ球 | [6 empty] | 2A160-0000-034-310-65 | B1030 | 末梢血液像[鏡検法] | 0060 | 血液像－小リンパ球 | 276 | 血液塗抹標本 | 980 | 鏡検法 | 12 | % | [24 empty] | 血液像-小リンパ球 | B1030-0060-276-980-12
鏡検法 | － | － | 2A160 | 血液像 | 0000 |  | 034 | 血液塗抹標本 | 310 | 鏡検法 | 66 | 大リンパ球 | [6 empty] | 2A160-0000-034-310-66 | B1030 | 末梢血液像[鏡検法] | 0061 | 血液像－大リンパ球 | 276 | 血液塗抹標本 | 980 | 鏡検法 | 12 | % | [24 empty] | 血液像-大リンパ球 | B1030-0061-276-980-12
鏡検法 | － | － | 2A160 | 血液像 | 0000 |  | 034 | 血液塗抹標本 | 310 | 鏡検法 | 67 | 過分葉 | [6 empty] | 2A160-0000-034-310-67 | B1030 | 末梢血液像[鏡検法] | 0062 | 血液像－好中球過分葉 | 276 | 血液塗抹標本 | 980 | 鏡検法 | 12 | % | [24 empty] | 血液像-好中球過分葉 | B1030-0062-276-980-12
鏡検法 | － | － | 2A160 | 血液像 | 0000 |  | 034 | 血液塗抹標本 | 310 | 鏡検法 | 68 | 多形核白血球 | [6 empty] | 2A160-0000-034-310-68 | B1030 | 末梢血液像[鏡検法] | 0063 | 血液像－多形核白血球 | 276 | 血液塗抹標本 | 980 | 鏡検法 | 12 | % | [24 empty] | 血液像-多形核白血球 | B1030-0063-276-980-12
鏡検法 | － | － | 2A160 | 血液像 | 0000 |  | 034 | 血液塗抹標本 | 310 | 鏡検法 | 69 | 標的赤血球 | [6 empty] | 2A160-0000-034-310-69 | B1030 | 末梢血液像[鏡検法] | 0064 | 血液像－的状(標的)赤血球 | 276 | 血液塗抹標本 | 980 | 鏡検法 | 01 | 単位なし | [24 empty] | 血液像-的状(標的)赤血球 | B1030-0064-276-980-01
鏡検法 | － | － | 2A160 | 血液像 | 0000 |  | 034 | 血液塗抹標本 | 310 | 鏡検法 | 70 | 破砕(砕片)赤血球 | [6 empty] | 2A160-0000-034-310-70 | B1030 | 末梢血液像[鏡検法] | 0065 | 血液像－破砕(砕片)赤血球 | 276 | 血液塗抹標本 | 980 | 鏡検法 | 01 | 単位なし | [24 empty] | 血液像-破砕(砕片)赤血球 | B1030-0065-276-980-01
鏡検法 | － | － | 2A160 | 血液像 | 0000 |  | 034 | 血液塗抹標本 | 310 | 鏡検法 | 71 | 大小不同赤血球 | [6 empty] | 2A160-0000-034-310-71 | B1030 | 末梢血液像[鏡検法] | 0066 | 血液像－大小不同 | 276 | 血液塗抹標本 | 980 | 鏡検法 | 01 | 単位なし | [24 empty] | 血液像-大小不同 | B1030-0066-276-980-01
鏡検法 | － | － | 2A160 | 血液像 | 0000 |  | 034 | 血液塗抹標本 | 310 | 鏡検法 | 72 | 奇形赤血球 | [6 empty] | 2A160-0000-034-310-72 | B1030 | 末梢血液像[鏡検法] | 0067 | 血液像－奇形赤血球 | 276 | 血液塗抹標本 | 980 | 鏡検法 | 01 | 単位なし | [24 empty] | 血液像-奇形赤血球 | B1030-0067-276-980-01
鏡検法 | － | － | 2A160 | 血液像 | 0000 |  | 034 | 血液塗抹標本 | 310 | 鏡検法 | 73 | 多染性赤血球 | [6 empty] | 2A160-0000-034-310-73 | B1030 | 末梢血液像[鏡検法] | 0068 | 血液像－多染性赤血球 | 276 | 血液塗抹標本 | 980 | 鏡検法 | 01 | 単位なし | [24 empty] | 血液像-多染性赤血球 | B1030-0068-276-980-01
鏡検法 | － | － | 2A160 | 血液像 | 0000 |  | 034 | 血液塗抹標本 | 310 | 鏡検法 | 74 | 濃染性赤血球 | [6 empty] | 2A160-0000-034-310-74 | B1030 | 末梢血液像[鏡検法] | 0069 | 血液像－濃染性赤血球 | 276 | 血液塗抹標本 | 980 | 鏡検法 | 01 | 単位なし | [24 empty] | 血液像-濃染性赤血球 | B1030-0069-276-980-01
鏡検法 | － | － | 2A160 | 血液像 | 0000 |  | 034 | 血液塗抹標本 | 310 | 鏡検法 | 75 | 淡染性赤血球 | [6 empty] | 2A160-0000-034-310-75 | B1030 | 末梢血液像[鏡検法] | 0070 | 血液像－低色素性(淡染性)赤血球 | 276 | 血液塗抹標本 | 980 | 鏡検法 | 01 | 単位なし | [24 empty] | 血液像-低色素性(淡染性)赤血球 | B1030-0070-276-980-01
鏡検法 | － | － | 2A160 | 血液像 | 0000 |  | 034 | 血液塗抹標本 | 310 | 鏡検法 | 76 | 好塩基性斑点 | [6 empty] | 2A160-0000-034-310-76 | B1030 | 末梢血液像[鏡検法] | 0071 | 血液像－塩基性斑点 | 276 | 血液塗抹標本 | 980 | 鏡検法 | 01 | 単位なし | [24 empty] | 血液像-塩基性斑点 | B1030-0071-276-980-01
鏡検法 | － | － | 2A160 | 血液像 | 0000 |  | 034 | 血液塗抹標本 | 310 | 鏡検法 | 81 | 有口赤血球(口唇状) | [6 empty] | 2A160-0000-034-310-81 | B1030 | 末梢血液像[鏡検法] | 0072 | 血液像－有口赤血球(口唇状) | 276 | 血液塗抹標本 | 980 | 鏡検法 | 01 | 単位なし | [24 empty] | 血液像-有口赤血球(口唇状) | B1030-0072-276-980-01
鏡検法 | － | － | 2A160 | 血液像 | 0000 |  | 034 | 血液塗抹標本 | 310 | 鏡検法 | 82 | 菲薄赤血球 | [6 empty] | 2A160-0000-034-310-82 | B1030 | 末梢血液像[鏡検法] | 0073 | 血液像－菲薄赤血球 | 276 | 血液塗抹標本 | 980 | 鏡検法 | 01 | 単位なし | [24 empty] | 血液像-菲薄赤血球 | B1030-0073-276-980-01
鏡検法 | － | － | 2A160 | 血液像 | 0000 |  | 034 | 血液塗抹標本 | 310 | 鏡検法 | 83 | ウニ状(いが状)赤血球 | [6 empty] | 2A160-0000-034-310-83 | B1030 | 末梢血液像[鏡検法] | 0074 | 血液像－ウニ状赤血球 | 276 | 血液塗抹標本 | 980 | 鏡検法 | 01 | 単位なし | [24 empty] | 血液像-ウニ状赤血球 | B1030-0074-276-980-01
鏡検法 | － | － | 2A160 | 血液像 | 0000 |  | 034 | 血液塗抹標本 | 310 | 鏡検法 | 84 | 有棘赤血球 | [6 empty] | 2A160-0000-034-310-84 | B1030 | 末梢血液像[鏡検法] | 0075 | 血液像－有棘赤血球 | 276 | 血液塗抹標本 | 980 | 鏡検法 | 01 | 単位なし | [24 empty] | 血液像-有棘赤血球 | B1030-0075-276-980-01
鏡検法 | － | － | 2A160 | 血液像 | 0000 |  | 034 | 血液塗抹標本 | 310 | 鏡検法 | 85 | 有核赤血球 | [6 empty] | 2A160-0000-034-310-85 | B1030 | 末梢血液像[鏡検法] | 0076 | 血液像－有核赤血球 | 276 | 血液塗抹標本 | 980 | 鏡検法 | 01 | 単位なし | [24 empty] | 血液像-有核赤血球 | B1030-0076-276-980-01
鏡検法 | － | － | 2A160 | 血液像 | 0000 |  | 034 | 血液塗抹標本 | 310 | 鏡検法 | 86 | 連銭形成 | [6 empty] | 2A160-0000-034-310-86 | B1030 | 末梢血液像[鏡検法] | 0077 | 血液像－連銭形成 | 276 | 血液塗抹標本 | 980 | 鏡検法 | 01 | 単位なし | [24 empty] | 血液像-連銭形成 | B1030-0077-276-980-01
鏡検法 | － | － | 2A160 | 血液像 | 0000 |  | 034 | 血液塗抹標本 | 310 | 鏡検法 | 87 | SIZE | [6 empty] | 2A160-0000-034-310-87 | B1030 | 末梢血液像[鏡検法] | 0078 | 血液像－サイズ | 276 | 血液塗抹標本 | 980 | 鏡検法 | 01 | 単位なし | [24 empty] | 血液像-サイズ | B1030-0078-276-980-01
鏡検法 | － | － | 2A160 | 血液像 | 0000 |  | 034 | 血液塗抹標本 | 310 | 鏡検法 | 88 | SHAPE | [6 empty] | 2A160-0000-034-310-88 | B1030 | 末梢血液像[鏡検法] | 0079 | 血液像－形状 | 276 | 血液塗抹標本 | 980 | 鏡検法 | 01 | 単位なし | [24 empty] | 血液像-形状 | B1030-0079-276-980-01
鏡検法 | － | － | 2A160 | 血液像 | 0000 |  | 034 | 血液塗抹標本 | 310 | 鏡検法 | 89 | 色調 | [6 empty] | 2A160-0000-034-310-89 | B1030 | 末梢血液像[鏡検法] | 0080 | 血液像－色調 | 276 | 血液塗抹標本 | 980 | 鏡検法 | 01 | 単位なし | [24 empty] | 血液像-色調 | B1030-0080-276-980-01
鏡検法 | － | － | 2A160 | 血液像 | 0000 |  | 034 | 血液塗抹標本 | 310 | 鏡検法 | 90 | 巨赤芽球 | [6 empty] | 2A160-0000-034-310-90 | B1030 | 末梢血液像[鏡検法] | 0081 | 血液像－巨赤芽球 | 276 | 血液塗抹標本 | 980 | 鏡検法 | 12 | % | [24 empty] | 血液像-巨赤芽球 | B1030-0081-276-980-12
鏡検法 | － | － | 2A160 | 血液像 | 0000 |  | 034 | 血液塗抹標本 | 310 | 鏡検法 | 91 | 巨前赤芽球 | [6 empty] | 2A160-0000-034-310-91 | B1030 | 末梢血液像[鏡検法] | 0082 | 血液像－巨前赤芽球 | 276 | 血液塗抹標本 | 980 | 鏡検法 | 12 | % | [24 empty] | 血液像-巨前赤芽球 | B1030-0082-276-980-12
鏡検法 | － | － | 2A160 | 血液像 | 0000 |  | 034 | 血液塗抹標本 | 310 | 鏡検法 | 92 | 巨核芽球 | [6 empty] | 2A160-0000-034-310-92 | B1030 | 末梢血液像[鏡検法] | 0083 | 血液像－巨核芽球 | 276 | 血液塗抹標本 | 980 | 鏡検法 | 12 | % | [24 empty] | 血液像-巨核芽球 | B1030-0083-276-980-12
鏡検法 | － | － | 2A160 | 血液像 | 0000 |  | 034 | 血液塗抹標本 | 310 | 鏡検法 | 93 | 巨核球 | [6 empty] | 2A160-0000-034-310-93 | B1030 | 末梢血液像[鏡検法] | 0084 | 血液像－巨核球 | 276 | 血液塗抹標本 | 980 | 鏡検法 | 12 | % | [24 empty] | 血液像-巨核球 | B1030-0084-276-980-12
鏡検法 | － | － | 2A160 | 血液像 | 0000 |  | 034 | 血液塗抹標本 | 310 | 鏡検法 | 94 | 前巨核球 | [6 empty] | 2A160-0000-034-310-94 | B1030 | 末梢血液像[鏡検法] | 0085 | 血液像－前巨核球 | 276 | 血液塗抹標本 | 980 | 鏡検法 | 12 | % | [24 empty] | 血液像-前巨核球 | B1030-0085-276-980-12
鏡検法 | － | － | 2A160 | 血液像 | 0000 |  | 034 | 血液塗抹標本 | 310 | 鏡検法 | 95 | 血小板 | [6 empty] | 2A160-0000-034-310-95 | B1030 | 末梢血液像[鏡検法] | 0086 | 血液像－血小板 | 276 | 血液塗抹標本 | 980 | 鏡検法 | 01 | 単位なし | [24 empty] | 血液像-血小板 | B1030-0086-276-980-01
鏡検法 | － | － | 2A160 | 血液像 | 0000 |  | 034 | 血液塗抹標本 | 310 | 鏡検法 | 96 | 大型血小板 | [6 empty] | 2A160-0000-034-310-96 | B1030 | 末梢血液像[鏡検法] | 0087 | 血液像－大型血小板 | 276 | 血液塗抹標本 | 980 | 鏡検法 | 01 | 単位なし | [24 empty] | 血液像-大型血小板 | B1030-0087-276-980-01
鏡検法 | － | － | 2A160 | 血液像 | 0000 |  | 034 | 血液塗抹標本 | 310 | 鏡検法 | 97 | 巨大血小板 | [6 empty] | 2A160-0000-034-310-97 | B1030 | 末梢血液像[鏡検法] | 0088 | 血液像－巨大血小板 | 276 | 血液塗抹標本 | 980 | 鏡検法 | 01 | 単位なし | [24 empty] | 血液像-巨大血小板 | B1030-0088-276-980-01
鏡検法 | － | － | 2A160 | 血液像 | 0000 |  | 034 | 血液塗抹標本 | 310 | 鏡検法 | 98 | 大赤血球 | [6 empty] | 2A160-0000-034-310-98 | B1030 | 末梢血液像[鏡検法] | 0089 | 血液像－大赤血球 | 276 | 血液塗抹標本 | 980 | 鏡検法 | 01 | 単位なし | [24 empty] | 血液像-大赤血球 | B1030-0089-276-980-01
鏡検法 | － | － | 2A160 | 血液像 | 0000 |  | 034 | 血液塗抹標本 | 310 | 鏡検法 | 99 | 巨赤血球 | [6 empty] | 2A160-0000-034-310-99 | B1030 | 末梢血液像[鏡検法] | 0090 | 血液像－巨赤血球 | 276 | 血液塗抹標本 | 980 | 鏡検法 | 01 | 単位なし | [24 empty] | 血液像-巨赤血球 | B1030-0090-276-980-01
鏡検法 | － | － | 2A160 | 血液像 | 0000 |  | 034 | 血液塗抹標本 | 310 | 鏡検法 | 77 | その他 | [6 empty] | 2A160-0000-034-310-77 | B1030 | 末梢血液像[鏡検法] | 0105 | 血液像－その他1名称 | 276 | 血液塗抹標本 | 980 | 鏡検法 | 01 | 単位なし | [24 empty] | 血液像-その他1名称 | B1030-0105-276-980-01
鏡検法 | － | － | 2A160 | 血液像 | 0000 |  | 034 | 血液塗抹標本 | 310 | 鏡検法 | 78 | その他１個数 | [6 empty] | 2A160-0000-034-310-78 | B1030 | 末梢血液像[鏡検法] | 0106 | 血液像－その他1結果 | 276 | 血液塗抹標本 | 980 | 鏡検法 | 12 | % | [24 empty] | 血液像-その他1結果 | B1030-0106-276-980-12
鏡検法 | － | － | 2A160 | 血液像 | 0000 |  | 034 | 血液塗抹標本 | 310 | 鏡検法 | 79 | その他２ | [6 empty] | 2A160-0000-034-310-79 | B1030 | 末梢血液像[鏡検法] | 0107 | 血液像－その他2名称 | 276 | 血液塗抹標本 | 980 | 鏡検法 | 01 | 単位なし | [24 empty] | 血液像-その他2名称 | B1030-0107-276-980-01
鏡検法 | － | － | 2A160 | 血液像 | 0000 |  | 034 | 血液塗抹標本 | 310 | 鏡検法 | 80 | その他２個数 | [6 empty] | 2A160-0000-034-310-80 | B1030 | 末梢血液像[鏡検法] | 0108 | 血液像－その他2結果 | 276 | 血液塗抹標本 | 980 | 鏡検法 | 12 | % | [24 empty] | 血液像-その他2結果 | B1030-0108-276-980-12
DXH 500シリーズ ライズ | ベックマン・コールター株式会社 | 13E1X80150000131 | 2A990 | 末梢血液一般検査 | 0000 |  | 019 | 全血(添加物入り) | 309 | 自動機械法 | 00 | [7 empty] | 2A990-0000-019-309-00 | B0001 | 末梢血液一般検査 | 9999 |  | 211 | 全血(静脈血、添加物入り) | 501 | 自動機械法_DXH 500 | 00 | 依頼 | 212 | 全血(静脈血、EDTA入り) | [22 empty] | 末梢血液一般検査-依頼 | B0001-9999-211-501-00 | (変更前)JLAC11識別コード:0000
DXH 500シリーズ ライズ | ベックマン・コールター株式会社 | 13E1X80150000131 | 2A990 | 末梢血液一般検査 | 0000 |  | 019 | 全血(添加物入り) | 309 | 自動機械法 | 51 | 赤血球数 | [6 empty] | 2A990-0000-019-309-51 | B1001 | 赤血球数 | 0000 |  | 211 | 全血(静脈血、添加物入り) | 565 | 自動機械法_DXH 500 | G5 | X10*6/μL | 212 | 全血(静脈血、EDTA入り) | [22 empty] | 赤血球数(RBC) | B1001-0000-211-565-G5 | (変更前)JLAC11識別コード:0001
DXH 500シリーズ ライズ | ベックマン・コールター株式会社 | 13E1X80150000131 | 2A990 | 末梢血液一般検査 | 0000 |  | 019 | 全血(添加物入り) | 309 | 自動機械法 | 52 | 白血球数 | [6 empty] | 2A990-0000-019-309-52 | B1002 | 白血球数 | 0000 |  | 211 | 全血(静脈血、添加物入り) | 565 | 自動機械法_DXH 500 | G1 | X10*3/μL | 212 | 全血(静脈血、EDTA入り) | [22 empty] | 白血球数(WBC) | B1002-0000-211-565-G1 | (変更前)JLAC11識別コード:0001
DXH 500シリーズ ライズ | ベックマン・コールター株式会社 | 13E1X80150000131 | 2A990 | 末梢血液一般検査 | 0000 |  | 019 | 全血(添加物入り) | 309 | 自動機械法 | 53 | ヘモグロビン | [6 empty] | 2A990-0000-019-309-53 | B1004 | ヘモグロビン | 0000 |  | 211 | 全血(静脈血、添加物入り) | 565 | 自動機械法_DXH 500 | 55 | g/dL | 212 | 全血(静脈血、EDTA入り) | [22 empty] | ヘモグロビン(Hb) | B1004-0000-211-565-55 | (変更前)JLAC11識別コード:0001
DXH 500シリーズ ライズ | ベックマン・コールター株式会社 | 13E1X80150000131 | 2A990 | 末梢血液一般検査 | 0000 |  | 019 | 全血(添加物入り) | 309 | 自動機械法 | 54 | ヘマトクリット | [6 empty] | 2A990-0000-019-309-54 | B1005 | ヘマトクリット | 0000 |  | 211 | 全血(静脈血、添加物入り) | 565 | 自動機械法_DXH 500 | 12 | % | 212 | 全血(静脈血、EDTA入り) | [22 empty] | ヘマトクリット(Ht) | B1005-0000-211-565-12 | (変更前)JLAC11識別コード:0001
DXH 500シリーズ ライズ | ベックマン・コールター株式会社 | 13E1X80150000131 | 2A990 | 末梢血液一般検査 | 0000 |  | 019 | 全血(添加物入り) | 309 | 自動機械法 | 55 | 血小板数 | [6 empty] | 2A990-0000-019-309-55 | B1003 | 血小板数 | 0000 |  | 211 | 全血(静脈血、添加物入り) | 565 | 自動機械法_DXH 500 | G1 | X10*3/μL | 212 | 全血(静脈血、EDTA入り) | [22 empty] | 血小板数(PLT) | B1003-0000-211-565-G1 | (変更前)JLAC11識別コード:0001
DXH 500シリーズ ライズ | ベックマン・コールター株式会社 | 13E1X80150000131 | 2A990 | 末梢血液一般検査 | 0000 |  | 019 | 全血(添加物入り) | 309 | 自動機械法 | 56 | MCV | [6 empty] | 2A990-0000-019-309-56 | B1006 | 平均赤血球容積 | 0000 |  | 211 | 全血(静脈血、添加物入り) | 565 | 自動機械法_DXH 500 | 47 | fL | 212 | 全血(静脈血、EDTA入り) | [22 empty] | 平均赤血球容積(MCV) | B1006-0000-211-565-47 | (変更前)JLAC11識別コード:0001
DXH 500シリーズ ライズ | ベックマン・コールター株式会社 | 13E1X80150000131 | 2A990 | 末梢血液一般検査 | 0000 |  | 019 | 全血(添加物入り) | 309 | 自動機械法 | 57 | MCH | [6 empty] | 2A990-0000-019-309-57 | B1007 | 平均赤血球血色素量 | 0000 |  | 211 | 全血(静脈血、添加物入り) | 565 | 自動機械法_DXH 500 | E1 | pg | 212 | 全血(静脈血、EDTA入り) | [22 empty] | 平均赤血球血色素量(MCH) | B1007-0000-211-565-E1 | (変更前)JLAC11識別コード:0001
DXH 500シリーズ ライズ | ベックマン・コールター株式会社 | 13E1X80150000131 | 2A990 | 末梢血液一般検査 | 0000 |  | 019 | 全血(添加物入り) | 309 | 自動機械法 | 58 | MCHC | [6 empty] | 2A990-0000-019-309-58 | B1008 | 平均赤血球血色素濃度 | 0000 |  | 211 | 全血(静脈血、添加物入り) | 565 | 自動機械法_DXH 500 | 55 | g/dL | 212 | 全血(静脈血、EDTA入り) | [22 empty] | 平均赤血球血色素濃度(MCHC) | B1008-0000-211-565-55 | (変更前)JLAC11識別コード:0001
DXH 500シリーズ ライズ | ベックマン・コールター株式会社 | 13E1X80150000131 | 2A990 | 末梢血液一般検査 | 0000 |  | 019 | 全血(添加物入り) | 309 | 自動機械法 | 59 | RDW-SD | [6 empty] | 2A990-0000-019-309-59 | B1032 | 赤血球分布幅(RDW-SD) | 0000 |  | 211 | 全血(静脈血、添加物入り) | 565 | 自動機械法_DXH 500 | 47 | fL | 212 | 全血(静脈血、EDTA入り) | [22 empty] | 赤血球分布幅(RDW-SD) | B1032-0000-211-565-47 | (変更前)JLAC11識別コード:0001
DXH 500シリーズ ライズ | ベックマン・コールター株式会社 | 13E1X80150000131 | 2A990 | 末梢血液一般検査 | 0000 |  | 019 | 全血(添加物入り) | 309 | 自動機械法 | 60 | RDW-CV | [6 empty] | 2A990-0000-019-309-60 | B1033 | 赤血球分布幅(RDW-CV) | 0000 |  | 211 | 全血(静脈血、添加物入り) | 565 | 自動機械法_DXH 500 | 12 | % | 212 | 全血(静脈血、EDTA入り) | [22 empty] | 赤血球分布幅(RDW-CV) | B1033-0000-211-565-12 | (変更前)JLAC11識別コード:0001
DXH 500シリーズ ライズ | ベックマン・コールター株式会社 | 13E1X80150000131 | 2A990 | 末梢血液一般検査 | 0000 |  | 019 | 全血(添加物入り) | 309 | 自動機械法 | 61 | MPV | [6 empty] | 2A990-0000-019-309-61 | B1034 | 平均血小板容積(MPV) | 0000 |  | 211 | 全血(静脈血、添加物入り) | 565 | 自動機械法_DXH 500 | 47 | fL | 212 | 全血(静脈血、EDTA入り) | [22 empty] | 平均血小板容積(MPV) | B1034-0000-211-565-47 | (変更前)JLAC11識別コード:0001
多項目自動血球分析装置 XR シリーズ | シスメックス株式会社 | 28B1X10014000008 | 2A990 | 末梢血液一般検査 | 0000 |  | 019 | 全血(添加物入り) | 309 | 自動機械法 | 00 | [7 empty] | 2A990-0000-019-309-00 | B0001 | 末梢血液一般検査 | 9999 |  | 211 | 全血(静脈血、添加物入り) | 502 | 自動機械法_多項目自動血球分析装置 XR シリーズ | 00 | 依頼 | 212 | 全血(静脈血、EDTA入り) | [22 empty] | 末梢血液一般検査-依頼 | B0001-9999-211-502-00
多項目自動血球分析装置 XR シリーズ | シスメックス株式会社 | 28B1X10014000008 | 2A990 | 末梢血液一般検査 | 0000 |  | 019 | 全血(添加物入り) | 309 | 自動機械法 | 51 | 赤血球数 | [6 empty] | 2A990-0000-019-309-51 | B1001 | 赤血球数 | 0000 |  | 211 | 全血(静脈血、添加物入り) | 566 | 自動機械法_多項目自動血球分析装置 XR シリーズ | G5 | X10*6/μL | 212 | 全血(静脈血、EDTA入り) | [22 empty] | 赤血球数 | B1001-0000-211-566-G5
多項目自動血球分析装置 XR シリーズ | シスメックス株式会社 | 28B1X10014000008 | 2A990 | 末梢血液一般検査 | 0000 |  | 019 | 全血(添加物入り) | 309 | 自動機械法 | 52 | 白血球数 | [6 empty] | 2A990-0000-019-309-52 | B1002 | 白血球数 | 0000 |  | 211 | 全血(静脈血、添加物入り) | 566 | 自動機械法_多項目自動血球分析装置 XR シリーズ | G1 | X10*3/μL | 212 | 全血(静脈血、EDTA入り) | [22 empty] | 白血球数 | B1002-0000-211-566-G1
多項目自動血球分析装置 XR シリーズ | シスメックス株式会社 | 28B1X10014000008 | 2A990 | 末梢血液一般検査 | 0000 |  | 019 | 全血(添加物入り) | 309 | 自動機械法 | 53 | ヘモグロビン | [6 empty] | 2A990-0000-019-309-53 | B1004 | ヘモグロビン | 0000 |  | 211 | 全血(静脈血、添加物入り) | 566 | 自動機械法_多項目自動血球分析装置 XR シリーズ | 55 | g/dL | 212 | 全血(静脈血、EDTA入り) | [22 empty] | ヘモグロビン | B1004-0000-211-566-55
多項目自動血球分析装置 XR シリーズ | シスメックス株式会社 | 28B1X10014000008 | 2A990 | 末梢血液一般検査 | 0000 |  | 019 | 全血(添加物入り) | 309 | 自動機械法 | 54 | ヘマトクリット | [6 empty] | 2A990-0000-019-309-54 | B1005 | ヘマトクリット | 0000 |  | 211 | 全血(静脈血、添加物入り) | 566 | 自動機械法_多項目自動血球分析装置 XR シリーズ | 12 | % | 212 | 全血(静脈血、EDTA入り) | [22 empty] | ヘマトクリット | B1005-0000-211-566-12
多項目自動血球分析装置 XR シリーズ | シスメックス株式会社 | 28B1X10014000008 | 2A990 | 末梢血液一般検査 | 0000 |  | 019 | 全血(添加物入り) | 309 | 自動機械法 | 55 | 血小板数 | [6 empty] | 2A990-0000-019-309-55 | B1003 | 血小板数 | 0000 |  | 211 | 全血(静脈血、添加物入り) | 566 | 自動機械法_多項目自動血球分析装置 XR シリーズ | G1 | X10*3/μL | 212 | 全血(静脈血、EDTA入り) | [22 empty] | 血小板数 | B1003-0000-211-566-G1
多項目自動血球分析装置 XR シリーズ | シスメックス株式会社 | 28B1X10014000008 | 2A990 | 末梢血液一般検査 | 0000 |  | 019 | 全血(添加物入り) | 309 | 自動機械法 | 56 | MCV | [6 empty] | 2A990-0000-019-309-56 | B1006 | 平均赤血球容積 | 0000 |  | 211 | 全血(静脈血、添加物入り) | 566 | 自動機械法_多項目自動血球分析装置 XR シリーズ | 47 | fL | 212 | 全血(静脈血、EDTA入り) | [22 empty] | 平均赤血球容積 | B1006-0000-211-566-47
多項目自動血球分析装置 XR シリーズ | シスメックス株式会社 | 28B1X10014000008 | 2A990 | 末梢血液一般検査 | 0000 |  | 019 | 全血(添加物入り) | 309 | 自動機械法 | 57 | MCH | [6 empty] | 2A990-0000-019-309-57 | B1007 | 平均赤血球血色素量 | 0000 |  | 211 | 全血(静脈血、添加物入り) | 566 | 自動機械法_多項目自動血球分析装置 XR シリーズ | E1 | pg | 212 | 全血(静脈血、EDTA入り) | [22 empty] | 平均赤血球血色素量 | B1007-0000-211-566-E1
多項目自動血球分析装置 XR シリーズ | シスメックス株式会社 | 28B1X10014000008 | 2A990 | 末梢血液一般検査 | 0000 |  | 019 | 全血(添加物入り) | 309 | 自動機械法 | 58 | MCHC | [6 empty] | 2A990-0000-019-309-58 | B1008 | 平均赤血球血色素濃度 | 0000 |  | 211 | 全血(静脈血、添加物入り) | 566 | 自動機械法_多項目自動血球分析装置 XR シリーズ | 12 | % | 212 | 全血(静脈血、EDTA入り) | [14 empty] | 55 | g/dL | [6 empty] | 平均赤血球血色素濃度 | B1008-0000-211-566-12
多項目自動血球分析装置 XR シリーズ | シスメックス株式会社 | 28B1X10014000008 | 2A990 | 末梢血液一般検査 | 0000 |  | 019 | 全血(添加物入り) | 309 | 自動機械法 | 59 | RWD-SD | [6 empty] | 2A990-0000-019-309-59 | B1032 | 赤血球分布幅(RDW-SD) | 0000 |  | 211 | 全血(静脈血、添加物入り) | 566 | 自動機械法_多項目自動血球分析装置 XR シリーズ | 47 | fL | 212 | 全血(静脈血、EDTA入り) | [22 empty] | 赤血球分布幅(RDW-SD) | B1032-0000-211-566-47
多項目自動血球分析装置 XR シリーズ | シスメックス株式会社 | 28B1X10014000008 | 2A990 | 末梢血液一般検査 | 0000 |  | 019 | 全血(添加物入り) | 309 | 自動機械法 | 60 | RWD-CV | [6 empty] | 2A990-0000-019-309-60 | B1033 | 赤血球分布幅(RDW-CV) | 0000 |  | 211 | 全血(静脈血、添加物入り) | 566 | 自動機械法_多項目自動血球分析装置 XR シリーズ | 12 | % | 212 | 全血(静脈血、EDTA入り) | [22 empty] | 赤血球分布幅(RDW-CV) | B1033-0000-211-566-12
多項目自動血球分析装置 XR シリーズ | シスメックス株式会社 | 28B1X10014000008 | 2A990 | 末梢血液一般検査 | 0000 |  | 019 | 全血(添加物入り) | 309 | 自動機械法 | 61 | MPV | [6 empty] | 2A990-0000-019-309-61 | B1034 | 平均血小板容積(MPV) | 0000 |  | 211 | 全血(静脈血、添加物入り) | 566 | 自動機械法_多項目自動血球分析装置 XR シリーズ | 47 | fL | 212 | 全血(静脈血、EDTA入り) | [22 empty] | 平均血小板容積(MPV) | B1034-0000-211-566-47
多項目自動血球分析装置 XR シリーズ | シスメックス株式会社 | 28B1X10014000008 | 2A990 | 末梢血液一般検査 | 0000 |  | 019 | 全血(添加物入り) | 309 | 自動機械法 | 62 | 血小板分布幅(PDW) | [6 empty] | 2A990-0000-019-309-62 | B1036 | 血小板分布幅(PDW) | 0000 |  | 211 | 全血(静脈血、添加物入り) | 566 | 自動機械法_多項目自動血球分析装置 XR シリーズ | 47 | fL | 212 | 全血(静脈血、EDTA入り) | [22 empty] | 血小板分布幅(PDW) | B1036-0000-211-566-47
多項目自動血球分析装置 XR シリーズ | シスメックス株式会社 | 28B1X10014000008 | 2A990 | 末梢血液一般検査 | 0000 |  | 019 | 全血(添加物入り) | 309 | 自動機械法 | 63 | 血小板容積比率(PCT) | [6 empty] | 2A990-0000-019-309-63 | B1035 | 血小板容積比率(PCT) | 0000 |  | 211 | 全血(静脈血、添加物入り) | 566 | 自動機械法_多項目自動血球分析装置 XR シリーズ | 12 | % | 212 | 全血(静脈血、EDTA入り) | [22 empty] | 血小板容積比率(PCT) | B1035-0000-211-566-12
多項目自動血球分析装置 XR シリーズ | シスメックス株式会社 | 28B1X10014000008 | 2A990 | 末梢血液一般検査 | 0000 |  | 019 | 全血(添加物入り) | 309 | 自動機械法 | 64 | 大型血小板比率(P-LCR) | [6 empty] | 2A990-0000-019-309-64 | B1037 | 大型血小板比率(P-LCR) | 0000 |  | 211 | 全血(静脈血、添加物入り) | 566 | 自動機械法_多項目自動血球分析装置 XR シリーズ | 12 | % | 212 | 全血(静脈血、EDTA入り) | [22 empty] | 大型血小板比率(P-LCR) | B1037-0000-211-566-12
多項目自動血球分析装置 XR シリーズ | シスメックス株式会社 | 28B1X10014000008 | 2A990 | 末梢血液一般検査 | 0000 |  | 019 | 全血(添加物入り) | 309 | 自動機械法 | 65 | 幼若顆粒球(IG) | [6 empty] | 2A990-0000-019-309-65 | B1049 | 幼若顆粒球(IG) | 0000 |  | 211 | 全血(静脈血、添加物入り) | 566 | 自動機械法_多項目自動血球分析装置 XR シリーズ | G1 | X10*3/μL | 212 | 全血(静脈血、EDTA入り) | [14 empty] | 12 | % | [6 empty] | 幼若顆粒球(IG) | B1049-0000-211-566-G1
多項目自動血球分析装置 XR シリーズ | シスメックス株式会社 | 28B1X10014000008 | 2A990 | 末梢血液一般検査 | 0000 |  | 019 | 全血(添加物入り) | 309 | 自動機械法 | 66 | 未成熟血小板分画(IPF) | [6 empty] | 2A990-0000-019-309-66 | B1050 | 未成熟血小板分画(IPF) | 0000 |  | 211 | 全血(静脈血、添加物入り) | 566 | 自動機械法_多項目自動血球分析装置 XR シリーズ | G1 | X10*3/μL | 212 | 全血(静脈血、EDTA入り) | [14 empty] | 12 | % | G3 | X10*4/μL |  |  |  |  | 未成熟血小板分画(IPF) | B1050-0000-211-566-G1
多項目自動血球分析装置 XR シリーズ | シスメックス株式会社 | 28B1X10014000008 | 2A990 | 末梢血液一般検査 | 0000 |  | 019 | 全血(添加物入り) | 309 | 自動機械法 | 67 | 造血前駆細胞数(HPC) | [6 empty] | 2A990-0000-019-309-67 | B1051 | 造血前駆細胞数(HPC) | 0000 |  | 211 | 全血(静脈血、添加物入り) | 566 | 自動機械法_多項目自動血球分析装置 XR シリーズ | G1 | X10*3/μL | 212 | 全血(静脈血、EDTA入り) | [14 empty] | 12 | % | [6 empty] | 造血前駆細胞数(HPC) | B1051-0000-211-566-G1
自動血球計数装置 エースカウンター ＦL－250CBC | 株式会社堀場製作所 | 26B3X00002210002 | 2A990 | 末梢血液一般検査 | 0000 |  | 019 | 全血(添加物入り) | 309 | 自動機械法 | 00 | [7 empty] | 2A990-0000-019-309-00 | B0001 | 末梢血液一般検査 | 9999 |  | 211 | 全血(静脈血、添加物入り) | 546 | 自動機械法_自動血球計数装置 エースカウンタ FL-250CBC | 00 | 依頼 | [24 empty] | 末梢血液一般検査(機械法)-依頼 | B0001-9999-211-546-00 | (変更前)JLAC11識別コード:0000
自動血球計数装置 エースカウンター ＦL－250CBC | 株式会社堀場製作所 | 26B3X00002210002 | 2A990 | 末梢血液一般検査 | 0000 |  | 019 | 全血(添加物入り) | 309 | 自動機械法 | 51 | 赤血球数 | [6 empty] | 2A990-0000-019-309-51 | B1001 | 赤血球数 | 0000 |  | 211 | 全血(静脈血、添加物入り) | 546 | 自動機械法_自動血球計数装置 エースカウンタ FL-250CBC | G5 | X10*6/μL | [24 empty] | 赤血球数(RBC) | B1001-0000-211-546-G5 | (変更前)JLAC11識別コード:0001
自動血球計数装置 エースカウンター ＦL－250CBC | 株式会社堀場製作所 | 26B3X00002210002 | 2A990 | 末梢血液一般検査 | 0000 |  | 019 | 全血(添加物入り) | 309 | 自動機械法 | 52 | 白血球数 | [6 empty] | 2A990-0000-019-309-52 | B1002 | 白血球数 | 0000 |  | 211 | 全血(静脈血、添加物入り) | 546 | 自動機械法_自動血球計数装置 エースカウンタ FL-250CBC | G1 | X10*3/μL | [24 empty] | 白血球数(WBC) | B1002-0000-211-546-G1 | (変更前)JLAC11識別コード:0001
自動血球計数装置 エースカウンター ＦL－250CBC | 株式会社堀場製作所 | 26B3X00002210002 | 2A990 | 末梢血液一般検査 | 0000 |  | 019 | 全血(添加物入り) | 309 | 自動機械法 | 53 | ヘモグロビン | [6 empty] | 2A990-0000-019-309-53 | B1004 | ヘモグロビン | 0000 |  | 211 | 全血(静脈血、添加物入り) | 546 | 自動機械法_自動血球計数装置 エースカウンタ FL-250CBC | 55 | g/dL | [24 empty] | ヘモグロビン(Hb) | B1004-0000-211-546-55 | (変更前)JLAC11識別コード:0001
自動血球計数装置 エースカウンター ＦL－250CBC | 株式会社堀場製作所 | 26B3X00002210002 | 2A990 | 末梢血液一般検査 | 0000 |  | 019 | 全血(添加物入り) | 309 | 自動機械法 | 54 | ヘマトクリット | [6 empty] | 2A990-0000-019-309-54 | B1005 | ヘマトクリット | 0000 |  | 211 | 全血(静脈血、添加物入り) | 546 | 自動機械法_自動血球計数装置 エースカウンタ FL-250CBC | 12 | % | [24 empty] | ヘマトクリット(Ht) | B1005-0000-211-546-12 | (変更前)JLAC11識別コード:0001
自動血球計数装置 エースカウンター ＦL－250CBC | 株式会社堀場製作所 | 26B3X00002210002 | 2A990 | 末梢血液一般検査 | 0000 |  | 019 | 全血(添加物入り) | 309 | 自動機械法 | 55 | 血小板数 | [6 empty] | 2A990-0000-019-309-55 | B1003 | 血小板数 | 0000 |  | 211 | 全血(静脈血、添加物入り) | 546 | 自動機械法_自動血球計数装置 エースカウンタ FL-250CBC | G1 | X10*3/μL | [24 empty] | 血小板数(PLT) | B1003-0000-211-546-G1 | (変更前)JLAC11識別コード:0001
自動血球計数装置 エースカウンター ＦL－250CBC | 株式会社堀場製作所 | 26B3X00002210002 | 2A990 | 末梢血液一般検査 | 0000 |  | 019 | 全血(添加物入り) | 309 | 自動機械法 | 56 | ＭＣＶ | [6 empty] | 2A990-0000-019-309-56 | B1006 | 平均赤血球容積 | 0000 |  | 211 | 全血(静脈血、添加物入り) | 546 | 自動機械法_自動血球計数装置 エースカウンタ FL-250CBC | 47 | fL | [24 empty] | 平均赤血球容積(MCV) | B1006-0000-211-546-47 | (変更前)JLAC11識別コード:0001
自動血球計数装置 エースカウンター ＦL－250CBC | 株式会社堀場製作所 | 26B3X00002210002 | 2A990 | 末梢血液一般検査 | 0000 |  | 019 | 全血(添加物入り) | 309 | 自動機械法 | 57 | ＭＣＨ | [6 empty] | 2A990-0000-019-309-57 | B1007 | 平均赤血球血色素量 | 0000 |  | 211 | 全血(静脈血、添加物入り) | 546 | 自動機械法_自動血球計数装置 エースカウンタ FL-250CBC | E1 | pg | [24 empty] | 平均赤血球血色素量(MCH) | B1007-0000-211-546-E1 | (変更前)JLAC11識別コード:0001
自動血球計数装置 エースカウンター ＦL－250CBC | 株式会社堀場製作所 | 26B3X00002210002 | 2A990 | 末梢血液一般検査 | 0000 |  | 019 | 全血(添加物入り) | 309 | 自動機械法 | 58 | ＭＣＨＣ | [6 empty] | 2A990-0000-019-309-58 | B1008 | 平均赤血球血色素濃度 | 0000 |  | 211 | 全血(静脈血、添加物入り) | 546 | 自動機械法_自動血球計数装置 エースカウンタ FL-250CBC | 12 | % | [24 empty] | 平均赤血球血色素濃度(MCHC) | B1008-0000-211-546-12 | (変更前)JLAC11識別コード:0001
セルダイン3200 | アボットジャパン株式会社 |  | 2A990 | 末梢血液一般検査 | 0000 |  | 019 | 全血(添加物入り) | 309 | 自動機械法 | 00 | [7 empty] | 2A990-0000-019-309-00 | B0007 | 末梢血液一般検査・末梢血液像 | 9999 |  | 211 | 全血(静脈血、添加物入り) | 501 | 自動機械法_セルダイン3200 | 00 | 依頼 | [24 empty] | 末梢血液一般検査･末梢血液像-依頼 | B0007-9999-211-501-00
セルダイン3200 | アボットジャパン株式会社 |  | 2A990 | 末梢血液一般検査 | 0000 |  | 019 | 全血(添加物入り) | 309 | 自動機械法 | 51 | 赤血球数 | [6 empty] | 2A990-0000-019-309-51 | B1001 | 赤血球数 | 0000 |  | 211 | 全血(静脈血、添加物入り) | 501 | 自動機械法_セルダイン3200 | G3 | X10*4/μL | [24 empty] | 赤血球数(RBC) | B1001-0000-211-501-G3
セルダイン3200 | アボットジャパン株式会社 |  | 2A990 | 末梢血液一般検査 | 0000 |  | 019 | 全血(添加物入り) | 309 | 自動機械法 | 52 | 白血球数 | [6 empty] | 2A990-0000-019-309-52 | B1002 | 白血球数 | 0000 |  | 211 | 全血(静脈血、添加物入り) | 501 | 自動機械法_セルダイン3200 | G0 | X10*2/μL | [24 empty] | 白血球数(WBC) | B1002-0000-211-501-G0
セルダイン3200 | アボットジャパン株式会社 |  | 2A990 | 末梢血液一般検査 | 0000 |  | 019 | 全血(添加物入り) | 309 | 自動機械法 | 53 | ヘモグロビン | [6 empty] | 2A990-0000-019-309-53 | B1004 | ヘモグロビン | 0000 |  | 211 | 全血(静脈血、添加物入り) | 501 | 自動機械法_セルダイン3200 | 55 | g/dL | [24 empty] | ヘモグロビン(Hb) | B1004-0000-211-501-55
セルダイン3200 | アボットジャパン株式会社 |  | 2A990 | 末梢血液一般検査 | 0000 |  | 019 | 全血(添加物入り) | 309 | 自動機械法 | 54 | ヘマトクリット | [6 empty] | 2A990-0000-019-309-54 | B1005 | ヘマトクリット | 0000 |  | 211 | 全血(静脈血、添加物入り) | 501 | 自動機械法_セルダイン3200 | 12 | % | [24 empty] | ヘマトクリット(HT) | B1005-0000-211-501-12
セルダイン3200 | アボットジャパン株式会社 |  | 2A990 | 末梢血液一般検査 | 0000 |  | 019 | 全血(添加物入り) | 309 | 自動機械法 | 55 | 血小板数 | [6 empty] | 2A990-0000-019-309-55 | B1003 | 血小板数 | 0000 |  | 211 | 全血(静脈血、添加物入り) | 501 | 自動機械法_セルダイン3200 | G3 | X10*4/μL | [24 empty] | 血小板数(PLT) | B1003-0000-211-501-G3
セルダイン3200 | アボットジャパン株式会社 |  | 2A990 | 末梢血液一般検査 | 0000 |  | 019 | 全血(添加物入り) | 309 | 自動機械法 | 56 | ＭＣＶ | [6 empty] | 2A990-0000-019-309-56 | B1006 | 平均赤血球容積 | 0000 |  | 211 | 全血(静脈血、添加物入り) | 501 | 自動機械法_セルダイン3200 | 47 | fL | [24 empty] | 平均赤血球容積(MCV) | B1006-0000-211-501-47
セルダイン3200 | アボットジャパン株式会社 |  | 2A990 | 末梢血液一般検査 | 0000 |  | 019 | 全血(添加物入り) | 309 | 自動機械法 | 57 | ＭＣＨ | [6 empty] | 2A990-0000-019-309-57 | B1007 | 平均赤血球血色素量 | 0000 |  | 211 | 全血(静脈血、添加物入り) | 501 | 自動機械法_セルダイン3200 | E1 | pg | [24 empty] | 平均赤血球血色素量(MCH) | B1007-0000-211-501-E1
セルダイン3200 | アボットジャパン株式会社 |  | 2A990 | 末梢血液一般検査 | 0000 |  | 019 | 全血(添加物入り) | 309 | 自動機械法 | 58 | ＭＣＨＣ | [6 empty] | 2A990-0000-019-309-58 | B1008 | 平均赤血球血色素濃度 | 0000 |  | 211 | 全血(静脈血、添加物入り) | 501 | 自動機械法_セルダイン3200 | 12 | % | [24 empty] | 平均赤血球血色素濃度(MCHC) | B1008-0000-211-501-12
セルダイン3200 | アボットジャパン株式会社 |  | 2A160 | 血液像 | 0000 |  | 019 | 全血(添加物入り) | 309 | 自動機械法 | 51 | 好中球 | [6 empty] | 2A160-0000-019-309-51 | B1038 | 末梢血液像 | 0001 | 血液像－好中球 | 211 | 全血(静脈血、添加物入り) | 501 | 自動機械法_セルダイン3200 | 12 | % | [24 empty] | 末梢血液像-好中球 | B1038-0001-211-501-12
セルダイン3200 | アボットジャパン株式会社 |  | 2A160 | 血液像 | 0000 |  | 019 | 全血(添加物入り) | 309 | 自動機械法 | 54 | 好酸球 | [6 empty] | 2A160-0000-019-309-54 | B1038 | 末梢血液像 | 0002 | 血液像－好酸球 | 211 | 全血(静脈血、添加物入り) | 501 | 自動機械法_セルダイン3200 | 12 | % | [24 empty] | 末梢血液像-好酸球 | B1038-0002-211-501-12
セルダイン3200 | アボットジャパン株式会社 |  | 2A160 | 血液像 | 0000 |  | 019 | 全血(添加物入り) | 309 | 自動機械法 | 55 | 好塩基球 | [6 empty] | 2A160-0000-019-309-55 | B1038 | 末梢血液像 | 0003 | 血液像－好塩基球 | 211 | 全血(静脈血、添加物入り) | 501 | 自動機械法_セルダイン3200 | 12 | % | [24 empty] | 末梢血液像-好塩基球 | B1038-0003-211-501-12
セルダイン3200 | アボットジャパン株式会社 |  | 2A160 | 血液像 | 0000 |  | 019 | 全血(添加物入り) | 309 | 自動機械法 | 56 | 単球 | [6 empty] | 2A160-0000-019-309-56 | B1038 | 末梢血液像 | 0004 | 血液像－単球 | 211 | 全血(静脈血、添加物入り) | 501 | 自動機械法_セルダイン3200 | 12 | % | [24 empty] | 末梢血液像-単球 | B1038-0004-211-501-12
セルダイン3200 | アボットジャパン株式会社 |  | 2A160 | 血液像 | 0000 |  | 019 | 全血(添加物入り) | 309 | 自動機械法 | 57 | リンパ球 | [6 empty] | 2A160-0000-019-309-57 | B1038 | 末梢血液像 | 0005 | 血液像－リンパ球 | 211 | 全血(静脈血、添加物入り) | 501 | 自動機械法_セルダイン3200 | 12 | % | [24 empty] | 末梢血液像-リンパ球 | B1038-0005-211-501-12
セルダイン3200 | アボットジャパン株式会社 |  | 2A110 | 網赤血球数 | 0000 |  | 019 | 全血(添加物入り) | 309 | 自動機械法 | 02 | 構成比 | [6 empty] | 2A110-0000-019-309-02 | B1009 | 網赤血球数 | 0000 |  | 211 | 全血(静脈血、添加物入り) | 501 | 自動機械法_セルダイン3200 | 22 | ‰ | [24 empty] | 網状赤血球数(%) | B1009-0000-211-501-22
セルダイン3200 | アボットジャパン株式会社 |  | － | － | [14 empty] | ---- | B1032 | 赤血球分布幅(RDW-SD) | 0000 |  | 211 | 全血(静脈血、添加物入り) | 501 | 自動機械法_セルダイン3200 | 12 | % | [24 empty] | 血液像-赤血球分布幅SD | B1032-0000-211-501-12
セルダイン3200 | アボットジャパン株式会社 |  | － | － | [14 empty] | ---- | B1033 | 赤血球分布幅(RDW-CV) | 0000 |  | 211 | 全血(静脈血、添加物入り) | 501 | 自動機械法_セルダイン3200 | 12 | % | [24 empty] | 血液像-赤血球分布幅CV | B1033-0000-211-501-12
セルダイン3200 | アボットジャパン株式会社 |  | － | － | [14 empty] | ---- | B1036 | 血小板分布幅(PDW) | 0000 |  | 211 | 全血(静脈血、添加物入り) | 501 | 自動機械法_セルダイン3200 | 12 | % | [24 empty] | 血液像-血小板分布幅 | B1036-0000-211-501-12
セルダイン3200 | アボットジャパン株式会社 |  | － | － | [14 empty] | ---- | B1034 | 平均血小板容積(MPV) | 0000 |  | 211 | 全血(静脈血、添加物入り) | 501 | 自動機械法_セルダイン3200 | 47 | fL | [24 empty] | 血液像-平均血小板容積 | B1034-0000-211-501-47
セルダイン3200 | アボットジャパン株式会社 |  | － | － | [14 empty] | ---- | B1035 | 血小板容積比率(PCT) | 0000 |  | 211 | 全血(静脈血、添加物入り) | 501 | 自動機械法_セルダイン3200 | 12 | % | [24 empty] | 血液像-血小板容積比率 | B1035-0000-211-501-12
セルダインサファイア | アボットジャパン株式会社 | 12B1X00001000001 | 2A990 | 末梢血液一般検査 | 0000 |  | 019 | 全血(添加物入り) | 309 | 自動機械法 | 00 | [7 empty] | 2A990-0000-019-309-00 | B0007 | 末梢血液一般検査・末梢血液像 | 9999 |  | 211 | 全血(静脈血、添加物入り) | 502 | 自動機械法_セルダインサファイア | 00 | 依頼 | [24 empty] | 末梢血液一般検査･末梢血液像-依頼 | B0007-9999-211-502-00
セルダインサファイア | アボットジャパン株式会社 | 12B1X00001000001 | 2A990 | 末梢血液一般検査 | 0000 |  | 019 | 全血(添加物入り) | 309 | 自動機械法 | 51 | 赤血球数 | [6 empty] | 2A990-0000-019-309-51 | B1001 | 赤血球数 | 0000 |  | 211 | 全血(静脈血、添加物入り) | 502 | 自動機械法_セルダインサファイア | G3 | X10*4/μL | [24 empty] | 赤血球数(RBC) | B1001-0000-211-502-G3
セルダインサファイア | アボットジャパン株式会社 | 12B1X00001000001 | 2A990 | 末梢血液一般検査 | 0000 |  | 019 | 全血(添加物入り) | 309 | 自動機械法 | 52 | 白血球数 | [6 empty] | 2A990-0000-019-309-52 | B1002 | 白血球数 | 0000 |  | 211 | 全血(静脈血、添加物入り) | 502 | 自動機械法_セルダインサファイア | G0 | X10*2/μL | [24 empty] | 白血球数(WBC) | B1002-0000-211-502-G0
セルダインサファイア | アボットジャパン株式会社 | 12B1X00001000001 | 2A990 | 末梢血液一般検査 | 0000 |  | 019 | 全血(添加物入り) | 309 | 自動機械法 | 53 | ヘモグロビン | [6 empty] | 2A990-0000-019-309-53 | B1004 | ヘモグロビン | 0000 |  | 211 | 全血(静脈血、添加物入り) | 502 | 自動機械法_セルダインサファイア | 55 | g/dL | [24 empty] | ヘモグロビン(Hb) | B1004-0000-211-502-55
セルダインサファイア | アボットジャパン株式会社 | 12B1X00001000001 | 2A990 | 末梢血液一般検査 | 0000 |  | 019 | 全血(添加物入り) | 309 | 自動機械法 | 54 | ヘマトクリット | [6 empty] | 2A990-0000-019-309-54 | B1005 | ヘマトクリット | 0000 |  | 211 | 全血(静脈血、添加物入り) | 502 | 自動機械法_セルダインサファイア | 12 | % | [24 empty] | ヘマトクリット(HT) | B1005-0000-211-502-12
セルダインサファイア | アボットジャパン株式会社 | 12B1X00001000001 | 2A990 | 末梢血液一般検査 | 0000 |  | 019 | 全血(添加物入り) | 309 | 自動機械法 | 55 | 血小板数 | [6 empty] | 2A990-0000-019-309-55 | B1003 | 血小板数 | 0000 |  | 211 | 全血(静脈血、添加物入り) | 502 | 自動機械法_セルダインサファイア | G3 | X10*4/μL | [24 empty] | 血小板数(PLT) | B1003-0000-211-502-G3
セルダインサファイア | アボットジャパン株式会社 | 12B1X00001000001 | 2A990 | 末梢血液一般検査 | 0000 |  | 019 | 全血(添加物入り) | 309 | 自動機械法 | 56 | ＭＣＶ | [6 empty] | 2A990-0000-019-309-56 | B1006 | 平均赤血球容積 | 0000 |  | 211 | 全血(静脈血、添加物入り) | 502 | 自動機械法_セルダインサファイア | 47 | fL | [24 empty] | 平均赤血球容積(MCV) | B1006-0000-211-502-47
セルダインサファイア | アボットジャパン株式会社 | 12B1X00001000001 | 2A990 | 末梢血液一般検査 | 0000 |  | 019 | 全血(添加物入り) | 309 | 自動機械法 | 57 | ＭＣＨ | [6 empty] | 2A990-0000-019-309-57 | B1007 | 平均赤血球血色素量 | 0000 |  | 211 | 全血(静脈血、添加物入り) | 502 | 自動機械法_セルダインサファイア | E1 | pg | [24 empty] | 平均赤血球血色素量(MCH) | B1007-0000-211-502-E1
セルダインサファイア | アボットジャパン株式会社 | 12B1X00001000001 | 2A990 | 末梢血液一般検査 | 0000 |  | 019 | 全血(添加物入り) | 309 | 自動機械法 | 58 | ＭＣＨＣ | [6 empty] | 2A990-0000-019-309-58 | B1008 | 平均赤血球血色素濃度 | 0000 |  | 211 | 全血(静脈血、添加物入り) | 502 | 自動機械法_セルダインサファイア | 12 | % | [24 empty] | 平均赤血球血色素濃度(MCHC) | B1008-0000-211-502-12
セルダインサファイア | アボットジャパン株式会社 | 12B1X00001000001 | 2A160 | 血液像 | 0000 |  | 019 | 全血(添加物入り) | 309 | 自動機械法 | 51 | 好中球 | [6 empty] | 2A160-0000-019-309-51 | B1038 | 末梢血液像 | 0001 | 血液像－好中球 | 211 | 全血(静脈血、添加物入り) | 502 | 自動機械法_セルダインサファイア | 12 | % | [24 empty] | 末梢血液像-好中球 | B1038-0001-211-502-12
セルダインサファイア | アボットジャパン株式会社 | 12B1X00001000001 | 2A160 | 血液像 | 0000 |  | 019 | 全血(添加物入り) | 309 | 自動機械法 | 54 | 好酸球 | [6 empty] | 2A160-0000-019-309-54 | B1038 | 末梢血液像 | 0002 | 血液像－好酸球 | 211 | 全血(静脈血、添加物入り) | 502 | 自動機械法_セルダインサファイア | 12 | % | [24 empty] | 末梢血液像-好酸球 | B1038-0002-211-502-12
セルダインサファイア | アボットジャパン株式会社 | 12B1X00001000001 | 2A160 | 血液像 | 0000 |  | 019 | 全血(添加物入り) | 309 | 自動機械法 | 55 | 好塩基球 | [6 empty] | 2A160-0000-019-309-55 | B1038 | 末梢血液像 | 0003 | 血液像－好塩基球 | 211 | 全血(静脈血、添加物入り) | 502 | 自動機械法_セルダインサファイア | 12 | % | [24 empty] | 末梢血液像-好塩基球 | B1038-0003-211-502-12
セルダインサファイア | アボットジャパン株式会社 | 12B1X00001000001 | 2A160 | 血液像 | 0000 |  | 019 | 全血(添加物入り) | 309 | 自動機械法 | 56 | 単球 | [6 empty] | 2A160-0000-019-309-56 | B1038 | 末梢血液像 | 0004 | 血液像－単球 | 211 | 全血(静脈血、添加物入り) | 502 | 自動機械法_セルダインサファイア | 12 | % | [24 empty] | 末梢血液像-単球 | B1038-0004-211-502-12
セルダインサファイア | アボットジャパン株式会社 | 12B1X00001000001 | 2A160 | 血液像 | 0000 |  | 019 | 全血(添加物入り) | 309 | 自動機械法 | 57 | リンパ球 | [6 empty] | 2A160-0000-019-309-57 | B1038 | 末梢血液像 | 0005 | 血液像－リンパ球 | 211 | 全血(静脈血、添加物入り) | 502 | 自動機械法_セルダインサファイア | 12 | % | [24 empty] | 末梢血液像-リンパ球 | B1038-0005-211-502-12
セルダインサファイア | アボットジャパン株式会社 | 12B1X00001000001 | 2A110 | 網赤血球数 | 0000 |  | 019 | 全血(添加物入り) | 309 | 自動機械法 | 02 | 構成比 | [6 empty] | 2A110-0000-019-309-02 | B1009 | 網赤血球数 | 0000 |  | 211 | 全血(静脈血、添加物入り) | 502 | 自動機械法_セルダインサファイア | 22 | ‰ | [24 empty] | 網状赤血球数(%) | B1009-0000-211-502-22
セルダインサファイア | アボットジャパン株式会社 | 12B1X00001000001 | [16 empty] | ---- | B1032 | 赤血球分布幅(RDW-SD) | 0000 |  | 211 | 全血(静脈血、添加物入り) | 502 | 自動機械法_セルダインサファイア | 12 | % | [24 empty] | 血液像-赤血球分布幅SD | B1032-0000-211-502-12
セルダインサファイア | アボットジャパン株式会社 | 12B1X00001000001 | [16 empty] | ---- | B1033 | 赤血球分布幅(RDW-CV) | 0000 |  | 211 | 全血(静脈血、添加物入り) | 502 | 自動機械法_セルダインサファイア | 12 | % | [24 empty] | 血液像-赤血球分布幅CV | B1033-0000-211-502-12
セルダインサファイア | アボットジャパン株式会社 | 12B1X00001000001 | [16 empty] | ---- | B1036 | 血小板分布幅(PDW) | 0000 |  | 211 | 全血(静脈血、添加物入り) | 502 | 自動機械法_セルダインサファイア | 12 | % | [24 empty] | 血液像-血小板分布幅 | B1036-0000-211-502-12
セルダインサファイア | アボットジャパン株式会社 | 12B1X00001000001 | [16 empty] | ---- | B1034 | 平均血小板容積(MPV) | 0000 |  | 211 | 全血(静脈血、添加物入り) | 502 | 自動機械法_セルダインサファイア | 47 | fL | [24 empty] | 血液像-平均血小板容積 | B1034-0000-211-502-47
セルダインサファイア | アボットジャパン株式会社 | 12B1X00001000001 | [16 empty] | ---- | B1035 | 血小板容積比率(PCT) | 0000 |  | 211 | 全血(静脈血、添加物入り) | 502 | 自動機械法_セルダインサファイア | 12 | % | [24 empty] | 血液像-血小板容積比率 | B1035-0000-211-502-12
セルダインルビー | アボットジャパン株式会社 | 12B1X00001000006 | 2A990 | 末梢血液一般検査 | 0000 |  | 019 | 全血(添加物入り) | 309 | 自動機械法 | 00 | [7 empty] | 2A990-0000-019-309-00 | B0007 | 末梢血液一般検査・末梢血液像 | 9999 |  | 211 | 全血(静脈血、添加物入り) | 503 | 自動機械法_セルダインルビー | 00 | 依頼 | [24 empty] | 末梢血液一般検査･末梢血液像-依頼 | B0007-9999-211-503-00
セルダインルビー | アボットジャパン株式会社 | 12B1X00001000006 | 2A990 | 末梢血液一般検査 | 0000 |  | 019 | 全血(添加物入り) | 309 | 自動機械法 | 51 | 赤血球数 | [6 empty] | 2A990-0000-019-309-51 | B1001 | 赤血球数 | 0000 |  | 211 | 全血(静脈血、添加物入り) | 503 | 自動機械法_セルダインルビー | G3 | X10*4/μL | [24 empty] | 赤血球数(RBC) | B1001-0000-211-503-G3
セルダインルビー | アボットジャパン株式会社 | 12B1X00001000006 | 2A990 | 末梢血液一般検査 | 0000 |  | 019 | 全血(添加物入り) | 309 | 自動機械法 | 52 | 白血球数 | [6 empty] | 2A990-0000-019-309-52 | B1002 | 白血球数 | 0000 |  | 211 | 全血(静脈血、添加物入り) | 503 | 自動機械法_セルダインルビー | G0 | X10*2/μL | [24 empty] | 白血球数(WBC) | B1002-0000-211-503-G0
セルダインルビー | アボットジャパン株式会社 | 12B1X00001000006 | 2A990 | 末梢血液一般検査 | 0000 |  | 019 | 全血(添加物入り) | 309 | 自動機械法 | 53 | ヘモグロビン | [6 empty] | 2A990-0000-019-309-53 | B1004 | ヘモグロビン | 0000 |  | 211 | 全血(静脈血、添加物入り) | 503 | 自動機械法_セルダインルビー | 55 | g/dL | [24 empty] | ヘモグロビン(Hb) | B1004-0000-211-503-55
セルダインルビー | アボットジャパン株式会社 | 12B1X00001000006 | 2A990 | 末梢血液一般検査 | 0000 |  | 019 | 全血(添加物入り) | 309 | 自動機械法 | 54 | ヘマトクリット | [6 empty] | 2A990-0000-019-309-54 | B1005 | ヘマトクリット | 0000 |  | 211 | 全血(静脈血、添加物入り) | 503 | 自動機械法_セルダインルビー | 12 | % | [24 empty] | ヘマトクリット(HT) | B1005-0000-211-503-12
セルダインルビー | アボットジャパン株式会社 | 12B1X00001000006 | 2A990 | 末梢血液一般検査 | 0000 |  | 019 | 全血(添加物入り) | 309 | 自動機械法 | 55 | 血小板数 | [6 empty] | 2A990-0000-019-309-55 | B1003 | 血小板数 | 0000 |  | 211 | 全血(静脈血、添加物入り) | 503 | 自動機械法_セルダインルビー | G3 | X10*4/μL | [24 empty] | 血小板数(PLT) | B1003-0000-211-503-G3
セルダインルビー | アボットジャパン株式会社 | 12B1X00001000006 | 2A990 | 末梢血液一般検査 | 0000 |  | 019 | 全血(添加物入り) | 309 | 自動機械法 | 56 | ＭＣＶ | [6 empty] | 2A990-0000-019-309-56 | B1006 | 平均赤血球容積 | 0000 |  | 211 | 全血(静脈血、添加物入り) | 503 | 自動機械法_セルダインルビー | 47 | fL | [24 empty] | 平均赤血球容積(MCV) | B1006-0000-211-503-47
セルダインルビー | アボットジャパン株式会社 | 12B1X00001000006 | 2A990 | 末梢血液一般検査 | 0000 |  | 019 | 全血(添加物入り) | 309 | 自動機械法 | 57 | ＭＣＨ | [6 empty] | 2A990-0000-019-309-57 | B1007 | 平均赤血球血色素量 | 0000 |  | 211 | 全血(静脈血、添加物入り) | 503 | 自動機械法_セルダインルビー | E1 | pg | [24 empty] | 平均赤血球血色素量(MCH) | B1007-0000-211-503-E1
セルダインルビー | アボットジャパン株式会社 | 12B1X00001000006 | 2A990 | 末梢血液一般検査 | 0000 |  | 019 | 全血(添加物入り) | 309 | 自動機械法 | 58 | ＭＣＨＣ | [6 empty] | 2A990-0000-019-309-58 | B1008 | 平均赤血球血色素濃度 | 0000 |  | 211 | 全血(静脈血、添加物入り) | 503 | 自動機械法_セルダインルビー | 12 | % | [24 empty] | 平均赤血球血色素濃度(MCHC) | B1008-0000-211-503-12
セルダインルビー | アボットジャパン株式会社 | 12B1X00001000006 | 2A160 | 血液像 | 0000 |  | 019 | 全血(添加物入り) | 309 | 自動機械法 | 51 | 好中球 | [6 empty] | 2A160-0000-019-309-51 | B1038 | 末梢血液像 | 0001 | 血液像－好中球 | 211 | 全血(静脈血、添加物入り) | 503 | 自動機械法_セルダインルビー | 12 | % | [24 empty] | 末梢血液像-好中球 | B1038-0001-211-503-12
セルダインルビー | アボットジャパン株式会社 | 12B1X00001000006 | 2A160 | 血液像 | 0000 |  | 019 | 全血(添加物入り) | 309 | 自動機械法 | 54 | 好酸球 | [6 empty] | 2A160-0000-019-309-54 | B1038 | 末梢血液像 | 0002 | 血液像－好酸球 | 211 | 全血(静脈血、添加物入り) | 503 | 自動機械法_セルダインルビー | 12 | % | [24 empty] | 末梢血液像-好酸球 | B1038-0002-211-503-12
セルダインルビー | アボットジャパン株式会社 | 12B1X00001000006 | 2A160 | 血液像 | 0000 |  | 019 | 全血(添加物入り) | 309 | 自動機械法 | 55 | 好塩基球 | [6 empty] | 2A160-0000-019-309-55 | B1038 | 末梢血液像 | 0003 | 血液像－好塩基球 | 211 | 全血(静脈血、添加物入り) | 503 | 自動機械法_セルダインルビー | 12 | % | [24 empty] | 末梢血液像-好塩基球 | B1038-0003-211-503-12
セルダインルビー | アボットジャパン株式会社 | 12B1X00001000006 | 2A160 | 血液像 | 0000 |  | 019 | 全血(添加物入り) | 309 | 自動機械法 | 56 | 単球 | [6 empty] | 2A160-0000-019-309-56 | B1038 | 末梢血液像 | 0004 | 血液像－単球 | 211 | 全血(静脈血、添加物入り) | 503 | 自動機械法_セルダインルビー | 12 | % | [24 empty] | 末梢血液像-単球 | B1038-0004-211-503-12
セルダインルビー | アボットジャパン株式会社 | 12B1X00001000006 | 2A160 | 血液像 | 0000 |  | 019 | 全血(添加物入り) | 309 | 自動機械法 | 57 | リンパ球 | [6 empty] | 2A160-0000-019-309-57 | B1038 | 末梢血液像 | 0005 | 血液像－リンパ球 | 211 | 全血(静脈血、添加物入り) | 503 | 自動機械法_セルダインルビー | 12 | % | [24 empty] | 末梢血液像-リンパ球 | B1038-0005-211-503-12
セルダインルビー | アボットジャパン株式会社 | 12B1X00001000006 | 2A110 | 網赤血球数 | 0000 |  | 019 | 全血(添加物入り) | 309 | 自動機械法 | 02 | 構成比 | [6 empty] | 2A110-0000-019-309-02 | B1009 | 網赤血球数 | 0000 |  | 211 | 全血(静脈血、添加物入り) | 503 | 自動機械法_セルダインルビー | 22 | ‰ | [24 empty] | 網状赤血球数(%) | B1009-0000-211-503-22
セルダインルビー | アボットジャパン株式会社 | 12B1X00001000006 | [16 empty] | ---- | B1032 | 赤血球分布幅(RDW-SD) | 0000 |  | 211 | 全血(静脈血、添加物入り) | 503 | 自動機械法_セルダインルビー | 12 | % | [24 empty] | 血液像-赤血球分布幅SD(機械法)(%) | B1032-0000-211-503-12
セルダインルビー | アボットジャパン株式会社 | 12B1X00001000006 | [16 empty] | ---- | B1033 | 赤血球分布幅(RDW-CV) | 0000 |  | 211 | 全血(静脈血、添加物入り) | 503 | 自動機械法_セルダインルビー | 12 | % | [24 empty] | 血液像-赤血球分布幅CV(機械法)(%) | B1033-0000-211-503-12
セルダインルビー | アボットジャパン株式会社 | 12B1X00001000006 | [16 empty] | ---- | B1036 | 血小板分布幅(PDW) | 0000 |  | 211 | 全血(静脈血、添加物入り) | 503 | 自動機械法_セルダインルビー | 12 | % | [24 empty] | 血液像-血小板分布幅(機械法)(%) | B1036-0000-211-503-12
セルダインルビー | アボットジャパン株式会社 | 12B1X00001000006 | [16 empty] | ---- | B1034 | 平均血小板容積(MPV) | 0000 |  | 211 | 全血(静脈血、添加物入り) | 503 | 自動機械法_セルダインルビー | 47 | fL | [24 empty] | 血液像-平均血小板容積(機械法) | B1034-0000-211-503-47
セルダインルビー | アボットジャパン株式会社 | 12B1X00001000006 | [16 empty] | ---- | B1035 | 血小板容積比率(PCT) | 0000 |  | 211 | 全血(静脈血、添加物入り) | 503 | 自動機械法_セルダインルビー | 12 | % | [24 empty] | 血液像-血小板容積比率(機械法)(%) | B1035-0000-211-503-12
アドヴィア 120 | シーメンスヘルスケア・ダイアグノスティクス株式会社 | 03B1X10041000017 | 2A990 | 末梢血液一般検査 | 0000 |  | 019 | 全血(添加物入り) | 309 | 自動機械法 | 00 | [7 empty] | 2A990-0000-019-309-00 | B0007 | 末梢血液一般検査・末梢血液像 | 9999 |  | 211 | 全血(静脈血、添加物入り) | 504 | 自動機械法_アドヴィア 120 | 00 | 依頼 | [24 empty] | 末梢血液一般検査･末梢血液像-依頼 | B0007-9999-211-504-00
アドヴィア 120 | シーメンスヘルスケア・ダイアグノスティクス株式会社 | 03B1X10041000017 | 2A990 | 末梢血液一般検査 | 0000 |  | 019 | 全血(添加物入り) | 309 | 自動機械法 | 51 | 赤血球数 | [6 empty] | 2A990-0000-019-309-51 | B1001 | 赤血球数 | 0000 |  | 211 | 全血(静脈血、添加物入り) | 504 | 自動機械法_アドヴィア 120 | G3 | X10*4/μL | [24 empty] | 赤血球数(RBC) | B1001-0000-211-504-G3
アドヴィア 120 | シーメンスヘルスケア・ダイアグノスティクス株式会社 | 03B1X10041000017 | 2A990 | 末梢血液一般検査 | 0000 |  | 019 | 全血(添加物入り) | 309 | 自動機械法 | 52 | 白血球数 | [6 empty] | 2A990-0000-019-309-52 | B1002 | 白血球数 | 0000 |  | 211 | 全血(静脈血、添加物入り) | 504 | 自動機械法_アドヴィア 120 | G0 | X10*2/μL | [24 empty] | 白血球数(WBC) | B1002-0000-211-504-G0
アドヴィア 120 | シーメンスヘルスケア・ダイアグノスティクス株式会社 | 03B1X10041000017 | 2A990 | 末梢血液一般検査 | 0000 |  | 019 | 全血(添加物入り) | 309 | 自動機械法 | 53 | ヘモグロビン | [6 empty] | 2A990-0000-019-309-53 | B1004 | ヘモグロビン | 0000 |  | 211 | 全血(静脈血、添加物入り) | 504 | 自動機械法_アドヴィア 120 | 55 | g/dL | [24 empty] | ヘモグロビン(Hb) | B1004-0000-211-504-55
アドヴィア 120 | シーメンスヘルスケア・ダイアグノスティクス株式会社 | 03B1X10041000017 | 2A990 | 末梢血液一般検査 | 0000 |  | 019 | 全血(添加物入り) | 309 | 自動機械法 | 54 | ヘマトクリット | [6 empty] | 2A990-0000-019-309-54 | B1005 | ヘマトクリット | 0000 |  | 211 | 全血(静脈血、添加物入り) | 504 | 自動機械法_アドヴィア 120 | 12 | % | [24 empty] | ヘマトクリット(HT) | B1005-0000-211-504-12
アドヴィア 120 | シーメンスヘルスケア・ダイアグノスティクス株式会社 | 03B1X10041000017 | 2A990 | 末梢血液一般検査 | 0000 |  | 019 | 全血(添加物入り) | 309 | 自動機械法 | 55 | 血小板数 | [6 empty] | 2A990-0000-019-309-55 | B1003 | 血小板数 | 0000 |  | 211 | 全血(静脈血、添加物入り) | 504 | 自動機械法_アドヴィア 120 | G3 | X10*4/μL | [24 empty] | 血小板数(PLT) | B1003-0000-211-504-G3
アドヴィア 120 | シーメンスヘルスケア・ダイアグノスティクス株式会社 | 03B1X10041000017 | 2A990 | 末梢血液一般検査 | 0000 |  | 019 | 全血(添加物入り) | 309 | 自動機械法 | 56 | ＭＣＶ | [6 empty] | 2A990-0000-019-309-56 | B1006 | 平均赤血球容積 | 0000 |  | 211 | 全血(静脈血、添加物入り) | 504 | 自動機械法_アドヴィア 120 | 47 | fL | [24 empty] | 平均赤血球容積(MCV) | B1006-0000-211-504-47
アドヴィア 120 | シーメンスヘルスケア・ダイアグノスティクス株式会社 | 03B1X10041000017 | 2A990 | 末梢血液一般検査 | 0000 |  | 019 | 全血(添加物入り) | 309 | 自動機械法 | 57 | ＭＣＨ | [6 empty] | 2A990-0000-019-309-57 | B1007 | 平均赤血球血色素量 | 0000 |  | 211 | 全血(静脈血、添加物入り) | 504 | 自動機械法_アドヴィア 120 | E1 | pg | [24 empty] | 平均赤血球血色素量(MCH) | B1007-0000-211-504-E1
アドヴィア 120 | シーメンスヘルスケア・ダイアグノスティクス株式会社 | 03B1X10041000017 | 2A990 | 末梢血液一般検査 | 0000 |  | 019 | 全血(添加物入り) | 309 | 自動機械法 | 58 | ＭＣＨＣ | [6 empty] | 2A990-0000-019-309-58 | B1008 | 平均赤血球血色素濃度 | 0000 |  | 211 | 全血(静脈血、添加物入り) | 504 | 自動機械法_アドヴィア 120 | 12 | % | [24 empty] | 平均赤血球血色素濃度(MCHC) | B1008-0000-211-504-12
アドヴィア 120 | シーメンスヘルスケア・ダイアグノスティクス株式会社 | 03B1X10041000017 | 2A160 | 血液像 | 0000 |  | 019 | 全血(添加物入り) | 309 | 自動機械法 | 51 | 好中球 | [6 empty] | 2A160-0000-019-309-51 | B1038 | 末梢血液像 | 0001 | 血液像－好中球 | 211 | 全血(静脈血、添加物入り) | 504 | 自動機械法_アドヴィア 120 | 12 | % | [24 empty] | 末梢血液像-好中球 | B1038-0001-211-504-12
アドヴィア 120 | シーメンスヘルスケア・ダイアグノスティクス株式会社 | 03B1X10041000017 | 2A160 | 血液像 | 0000 |  | 019 | 全血(添加物入り) | 309 | 自動機械法 | 54 | 好酸球 | [6 empty] | 2A160-0000-019-309-54 | B1038 | 末梢血液像 | 0002 | 血液像－好酸球 | 211 | 全血(静脈血、添加物入り) | 504 | 自動機械法_アドヴィア 120 | 12 | % | [24 empty] | 末梢血液像-好酸球 | B1038-0002-211-504-12
アドヴィア 120 | シーメンスヘルスケア・ダイアグノスティクス株式会社 | 03B1X10041000017 | 2A160 | 血液像 | 0000 |  | 019 | 全血(添加物入り) | 309 | 自動機械法 | 55 | 好塩基球 | [6 empty] | 2A160-0000-019-309-55 | B1038 | 末梢血液像 | 0003 | 血液像－好塩基球 | 211 | 全血(静脈血、添加物入り) | 504 | 自動機械法_アドヴィア 120 | 12 | % | [24 empty] | 末梢血液像-好塩基球 | B1038-0003-211-504-12
アドヴィア 120 | シーメンスヘルスケア・ダイアグノスティクス株式会社 | 03B1X10041000017 | 2A160 | 血液像 | 0000 |  | 019 | 全血(添加物入り) | 309 | 自動機械法 | 56 | 単球 | [6 empty] | 2A160-0000-019-309-56 | B1038 | 末梢血液像 | 0004 | 血液像－単球 | 211 | 全血(静脈血、添加物入り) | 504 | 自動機械法_アドヴィア 120 | 12 | % | [24 empty] | 末梢血液像-単球 | B1038-0004-211-504-12
アドヴィア 120 | シーメンスヘルスケア・ダイアグノスティクス株式会社 | 03B1X10041000017 | 2A160 | 血液像 | 0000 |  | 019 | 全血(添加物入り) | 309 | 自動機械法 | 57 | リンパ球 | [6 empty] | 2A160-0000-019-309-57 | B1038 | 末梢血液像 | 0005 | 血液像－リンパ球 | 211 | 全血(静脈血、添加物入り) | 504 | 自動機械法_アドヴィア 120 | 12 | % | [24 empty] | 末梢血液像-リンパ球 | B1038-0005-211-504-12
アドヴィア 120 | シーメンスヘルスケア・ダイアグノスティクス株式会社 | 03B1X10041000017 | 2A110 | 網赤血球数 | 0000 |  | 019 | 全血(添加物入り) | 309 | 自動機械法 | 02 | 構成比 | [6 empty] | 2A110-0000-019-309-02 | B1009 | 網赤血球数 | 0000 |  | 211 | 全血(静脈血、添加物入り) | 504 | 自動機械法_アドヴィア 120 | 22 | ‰ | [24 empty] | 網状赤血球数(%) | B1009-0000-211-504-22
アドヴィア 120 | シーメンスヘルスケア・ダイアグノスティクス株式会社 | 03B1X10041000017 | [16 empty] | ---- | B1032 | 赤血球分布幅(RDW-SD) | 0000 |  | 211 | 全血(静脈血、添加物入り) | 504 | 自動機械法_アドヴィア 120 | 12 | % | [24 empty] | 血液像-赤血球分布幅SD(機械法)(%) | B1032-0000-211-504-12
アドヴィア 120 | シーメンスヘルスケア・ダイアグノスティクス株式会社 | 03B1X10041000017 | [16 empty] | ---- | B1033 | 赤血球分布幅(RDW-CV) | 0000 |  | 211 | 全血(静脈血、添加物入り) | 504 | 自動機械法_アドヴィア 120 | 12 | % | [24 empty] | 血液像-赤血球分布幅CV(機械法)(%) | B1033-0000-211-504-12
アドヴィア 120 | シーメンスヘルスケア・ダイアグノスティクス株式会社 | 03B1X10041000017 | [16 empty] | ---- | B1036 | 血小板分布幅(PDW) | 0000 |  | 211 | 全血(静脈血、添加物入り) | 504 | 自動機械法_アドヴィア 120 | 12 | % | [24 empty] | 血液像-血小板分布幅(機械法)(%) | B1036-0000-211-504-12
アドヴィア 120 | シーメンスヘルスケア・ダイアグノスティクス株式会社 | 03B1X10041000017 | [16 empty] | ---- | B1034 | 平均血小板容積(MPV) | 0000 |  | 211 | 全血(静脈血、添加物入り) | 504 | 自動機械法_アドヴィア 120 | 47 | fL | [24 empty] | 血液像-平均血小板容積(機械法) | B1034-0000-211-504-47
アドヴィア 120 | シーメンスヘルスケア・ダイアグノスティクス株式会社 | 03B1X10041000017 | [16 empty] | ---- | B1035 | 血小板容積比率(PCT) | 0000 |  | 211 | 全血(静脈血、添加物入り) | 504 | 自動機械法_アドヴィア 120 | 12 | % | [24 empty] | 血液像-血小板容積比率(機械法)(%) | B1035-0000-211-504-12
アドヴィア 2120 | シーメンスヘルスケア・ダイアグノスティクス株式会社 | 03B1X10041000010 | 2A990 | 末梢血液一般検査 | 0000 |  | 019 | 全血(添加物入り) | 309 | 自動機械法 | 00 | [7 empty] | 2A990-0000-019-309-00 | B0007 | 末梢血液一般検査・末梢血液像 | 9999 |  | 211 | 全血(静脈血、添加物入り) | 505 | 自動機械法_アドヴィア 2120 | 00 | 依頼 | [24 empty] | 末梢血液一般検査･末梢血液像-依頼 | B0007-9999-211-505-00
アドヴィア 2120 | シーメンスヘルスケア・ダイアグノスティクス株式会社 | 03B1X10041000010 | 2A990 | 末梢血液一般検査 | 0000 |  | 019 | 全血(添加物入り) | 309 | 自動機械法 | 51 | 赤血球数 | [6 empty] | 2A990-0000-019-309-51 | B1001 | 赤血球数 | 0000 |  | 211 | 全血(静脈血、添加物入り) | 505 | 自動機械法_アドヴィア 2120 | G3 | X10*4/μL | [24 empty] | 赤血球数(RBC) | B1001-0000-211-505-G3
アドヴィア 2120 | シーメンスヘルスケア・ダイアグノスティクス株式会社 | 03B1X10041000010 | 2A990 | 末梢血液一般検査 | 0000 |  | 019 | 全血(添加物入り) | 309 | 自動機械法 | 52 | 白血球数 | [6 empty] | 2A990-0000-019-309-52 | B1002 | 白血球数 | 0000 |  | 211 | 全血(静脈血、添加物入り) | 505 | 自動機械法_アドヴィア 2120 | G0 | X10*2/μL | [24 empty] | 白血球数(WBC) | B1002-0000-211-505-G0
アドヴィア 2120 | シーメンスヘルスケア・ダイアグノスティクス株式会社 | 03B1X10041000010 | 2A990 | 末梢血液一般検査 | 0000 |  | 019 | 全血(添加物入り) | 309 | 自動機械法 | 53 | ヘモグロビン | [6 empty] | 2A990-0000-019-309-53 | B1004 | ヘモグロビン | 0000 |  | 211 | 全血(静脈血、添加物入り) | 505 | 自動機械法_アドヴィア 2120 | 55 | g/dL | [24 empty] | ヘモグロビン(Hb) | B1004-0000-211-505-55
アドヴィア 2120 | シーメンスヘルスケア・ダイアグノスティクス株式会社 | 03B1X10041000010 | 2A990 | 末梢血液一般検査 | 0000 |  | 019 | 全血(添加物入り) | 309 | 自動機械法 | 54 | ヘマトクリット | [6 empty] | 2A990-0000-019-309-54 | B1005 | ヘマトクリット | 0000 |  | 211 | 全血(静脈血、添加物入り) | 505 | 自動機械法_アドヴィア 2120 | 12 | % | [24 empty] | ヘマトクリット(HT) | B1005-0000-211-505-12
アドヴィア 2120 | シーメンスヘルスケア・ダイアグノスティクス株式会社 | 03B1X10041000010 | 2A990 | 末梢血液一般検査 | 0000 |  | 019 | 全血(添加物入り) | 309 | 自動機械法 | 55 | 血小板数 | [6 empty] | 2A990-0000-019-309-55 | B1003 | 血小板数 | 0000 |  | 211 | 全血(静脈血、添加物入り) | 505 | 自動機械法_アドヴィア 2120 | G3 | X10*4/μL | [24 empty] | 血小板数(PLT) | B1003-0000-211-505-G3
アドヴィア 2120 | シーメンスヘルスケア・ダイアグノスティクス株式会社 | 03B1X10041000010 | 2A990 | 末梢血液一般検査 | 0000 |  | 019 | 全血(添加物入り) | 309 | 自動機械法 | 56 | ＭＣＶ | [6 empty] | 2A990-0000-019-309-56 | B1006 | 平均赤血球容積 | 0000 |  | 211 | 全血(静脈血、添加物入り) | 505 | 自動機械法_アドヴィア 2120 | 47 | fL | [24 empty] | 平均赤血球容積(MCV) | B1006-0000-211-505-47
アドヴィア 2120 | シーメンスヘルスケア・ダイアグノスティクス株式会社 | 03B1X10041000010 | 2A990 | 末梢血液一般検査 | 0000 |  | 019 | 全血(添加物入り) | 309 | 自動機械法 | 57 | ＭＣＨ | [6 empty] | 2A990-0000-019-309-57 | B1007 | 平均赤血球血色素量 | 0000 |  | 211 | 全血(静脈血、添加物入り) | 505 | 自動機械法_アドヴィア 2120 | E1 | pg | [24 empty] | 平均赤血球血色素量(MCH) | B1007-0000-211-505-E1
アドヴィア 2120 | シーメンスヘルスケア・ダイアグノスティクス株式会社 | 03B1X10041000010 | 2A990 | 末梢血液一般検査 | 0000 |  | 019 | 全血(添加物入り) | 309 | 自動機械法 | 58 | ＭＣＨＣ | [6 empty] | 2A990-0000-019-309-58 | B1008 | 平均赤血球血色素濃度 | 0000 |  | 211 | 全血(静脈血、添加物入り) | 505 | 自動機械法_アドヴィア 2120 | 12 | % | [24 empty] | 平均赤血球血色素濃度(MCHC) | B1008-0000-211-505-12
アドヴィア 2120 | シーメンスヘルスケア・ダイアグノスティクス株式会社 | 03B1X10041000010 | 2A160 | 血液像 | 0000 |  | 019 | 全血(添加物入り) | 309 | 自動機械法 | 51 | 好中球 | [6 empty] | 2A160-0000-019-309-51 | B1038 | 末梢血液像 | 0001 | 血液像－好中球 | 211 | 全血(静脈血、添加物入り) | 505 | 自動機械法_アドヴィア 2120 | 12 | % | [24 empty] | 末梢血液像-好中球 | B1038-0001-211-505-12
アドヴィア 2120 | シーメンスヘルスケア・ダイアグノスティクス株式会社 | 03B1X10041000010 | 2A160 | 血液像 | 0000 |  | 019 | 全血(添加物入り) | 309 | 自動機械法 | 54 | 好酸球 | [6 empty] | 2A160-0000-019-309-54 | B1038 | 末梢血液像 | 0002 | 血液像－好酸球 | 211 | 全血(静脈血、添加物入り) | 505 | 自動機械法_アドヴィア 2120 | 12 | % | [24 empty] | 末梢血液像-好酸球 | B1038-0002-211-505-12
アドヴィア 2120 | シーメンスヘルスケア・ダイアグノスティクス株式会社 | 03B1X10041000010 | 2A160 | 血液像 | 0000 |  | 019 | 全血(添加物入り) | 309 | 自動機械法 | 55 | 好塩基球 | [6 empty] | 2A160-0000-019-309-55 | B1038 | 末梢血液像 | 0003 | 血液像－好塩基球 | 211 | 全血(静脈血、添加物入り) | 505 | 自動機械法_アドヴィア 2120 | 12 | % | [24 empty] | 末梢血液像-好塩基球 | B1038-0003-211-505-12
アドヴィア 2120 | シーメンスヘルスケア・ダイアグノスティクス株式会社 | 03B1X10041000010 | 2A160 | 血液像 | 0000 |  | 019 | 全血(添加物入り) | 309 | 自動機械法 | 56 | 単球 | [6 empty] | 2A160-0000-019-309-56 | B1038 | 末梢血液像 | 0004 | 血液像－単球 | 211 | 全血(静脈血、添加物入り) | 505 | 自動機械法_アドヴィア 2120 | 12 | % | [24 empty] | 末梢血液像-単球 | B1038-0004-211-505-12
アドヴィア 2120 | シーメンスヘルスケア・ダイアグノスティクス株式会社 | 03B1X10041000010 | 2A160 | 血液像 | 0000 |  | 019 | 全血(添加物入り) | 309 | 自動機械法 | 57 | リンパ球 | [6 empty] | 2A160-0000-019-309-57 | B1038 | 末梢血液像 | 0005 | 血液像－リンパ球 | 211 | 全血(静脈血、添加物入り) | 505 | 自動機械法_アドヴィア 2120 | 12 | % | [24 empty] | 末梢血液像-リンパ球 | B1038-0005-211-505-12
アドヴィア 2120 | シーメンスヘルスケア・ダイアグノスティクス株式会社 | 03B1X10041000010 | 2A110 | 網赤血球数 | 0000 |  | 019 | 全血(添加物入り) | 309 | 自動機械法 | 02 | 構成比 | [6 empty] | 2A110-0000-019-309-02 | B1009 | 網赤血球数 | 0000 |  | 211 | 全血(静脈血、添加物入り) | 505 | 自動機械法_アドヴィア 2120 | 22 | ‰ | [24 empty] | 網状赤血球数(%) | B1009-0000-211-505-22
アドヴィア 2120 | シーメンスヘルスケア・ダイアグノスティクス株式会社 | 03B1X10041000010 | [16 empty] | ---- | B1032 | 赤血球分布幅(RDW-SD) | 0000 |  | 211 | 全血(静脈血、添加物入り) | 505 | 自動機械法_アドヴィア 2120 | 12 | % | [24 empty] | 血液像-赤血球分布幅SD(機械法)(%) | B1032-0000-211-505-12
アドヴィア 2120 | シーメンスヘルスケア・ダイアグノスティクス株式会社 | 03B1X10041000010 | [16 empty] | ---- | B1033 | 赤血球分布幅(RDW-CV) | 0000 |  | 211 | 全血(静脈血、添加物入り) | 505 | 自動機械法_アドヴィア 2120 | 12 | % | [24 empty] | 血液像-赤血球分布幅CV(機械法)(%) | B1033-0000-211-505-12
アドヴィア 2120 | シーメンスヘルスケア・ダイアグノスティクス株式会社 | 03B1X10041000010 | [16 empty] | ---- | B1036 | 血小板分布幅(PDW) | 0000 |  | 211 | 全血(静脈血、添加物入り) | 505 | 自動機械法_アドヴィア 2120 | 12 | % | [24 empty] | 血液像-血小板分布幅(機械法)(%) | B1036-0000-211-505-12
アドヴィア 2120 | シーメンスヘルスケア・ダイアグノスティクス株式会社 | 03B1X10041000010 | [16 empty] | ---- | B1034 | 平均血小板容積(MPV) | 0000 |  | 211 | 全血(静脈血、添加物入り) | 505 | 自動機械法_アドヴィア 2120 | 47 | fL | [24 empty] | 血液像-平均血小板容積(機械法) | B1034-0000-211-505-47
アドヴィア 2120 | シーメンスヘルスケア・ダイアグノスティクス株式会社 | 03B1X10041000010 | [16 empty] | ---- | B1035 | 血小板容積比率(PCT) | 0000 |  | 211 | 全血(静脈血、添加物入り) | 505 | 自動機械法_アドヴィア 2120 | 12 | % | [24 empty] | 血液像-血小板容積比率(機械法)(%) | B1035-0000-211-505-12
アドヴィア 2120I | シーメンスヘルスケア・ダイアグノスティクス株式会社 | 03B1X10041000019 | 2A990 | 末梢血液一般検査 | 0000 |  | 019 | 全血(添加物入り) | 309 | 自動機械法 | 00 | [7 empty] | 2A990-0000-019-309-00 | B0007 | 末梢血液一般検査・末梢血液像 | 9999 |  | 211 | 全血(静脈血、添加物入り) | 506 | 自動機械法_アドヴィア 2120I | 00 | 依頼 | [24 empty] | 末梢血液一般検査･末梢血液像-依頼 | B0007-9999-211-506-00
アドヴィア 2120I | シーメンスヘルスケア・ダイアグノスティクス株式会社 | 03B1X10041000019 | 2A990 | 末梢血液一般検査 | 0000 |  | 019 | 全血(添加物入り) | 309 | 自動機械法 | 51 | 赤血球数 | [6 empty] | 2A990-0000-019-309-51 | B1001 | 赤血球数 | 0000 |  | 211 | 全血(静脈血、添加物入り) | 506 | 自動機械法_アドヴィア 2120I | G3 | X10*4/μL | [24 empty] | 赤血球数(RBC) | B1001-0000-211-506-G3
アドヴィア 2120I | シーメンスヘルスケア・ダイアグノスティクス株式会社 | 03B1X10041000019 | 2A990 | 末梢血液一般検査 | 0000 |  | 019 | 全血(添加物入り) | 309 | 自動機械法 | 52 | 白血球数 | [6 empty] | 2A990-0000-019-309-52 | B1002 | 白血球数 | 0000 |  | 211 | 全血(静脈血、添加物入り) | 506 | 自動機械法_アドヴィア 2120I | G0 | X10*2/μL | [24 empty] | 白血球数(WBC) | B1002-0000-211-506-G0
アドヴィア 2120I | シーメンスヘルスケア・ダイアグノスティクス株式会社 | 03B1X10041000019 | 2A990 | 末梢血液一般検査 | 0000 |  | 019 | 全血(添加物入り) | 309 | 自動機械法 | 53 | ヘモグロビン | [6 empty] | 2A990-0000-019-309-53 | B1004 | ヘモグロビン | 0000 |  | 211 | 全血(静脈血、添加物入り) | 506 | 自動機械法_アドヴィア 2120I | 55 | g/dL | [24 empty] | ヘモグロビン(Hb) | B1004-0000-211-506-55
アドヴィア 2120I | シーメンスヘルスケア・ダイアグノスティクス株式会社 | 03B1X10041000019 | 2A990 | 末梢血液一般検査 | 0000 |  | 019 | 全血(添加物入り) | 309 | 自動機械法 | 54 | ヘマトクリット | [6 empty] | 2A990-0000-019-309-54 | B1005 | ヘマトクリット | 0000 |  | 211 | 全血(静脈血、添加物入り) | 506 | 自動機械法_アドヴィア 2120I | 12 | % | [24 empty] | ヘマトクリット(HT) | B1005-0000-211-506-12
アドヴィア 2120I | シーメンスヘルスケア・ダイアグノスティクス株式会社 | 03B1X10041000019 | 2A990 | 末梢血液一般検査 | 0000 |  | 019 | 全血(添加物入り) | 309 | 自動機械法 | 55 | 血小板数 | [6 empty] | 2A990-0000-019-309-55 | B1003 | 血小板数 | 0000 |  | 211 | 全血(静脈血、添加物入り) | 506 | 自動機械法_アドヴィア 2120I | G3 | X10*4/μL | [24 empty] | 血小板数(PLT) | B1003-0000-211-506-G3
アドヴィア 2120I | シーメンスヘルスケア・ダイアグノスティクス株式会社 | 03B1X10041000019 | 2A990 | 末梢血液一般検査 | 0000 |  | 019 | 全血(添加物入り) | 309 | 自動機械法 | 56 | ＭＣＶ | [6 empty] | 2A990-0000-019-309-56 | B1006 | 平均赤血球容積 | 0000 |  | 211 | 全血(静脈血、添加物入り) | 506 | 自動機械法_アドヴィア 2120I | 47 | fL | [24 empty] | 平均赤血球容積(MCV) | B1006-0000-211-506-47
アドヴィア 2120I | シーメンスヘルスケア・ダイアグノスティクス株式会社 | 03B1X10041000019 | 2A990 | 末梢血液一般検査 | 0000 |  | 019 | 全血(添加物入り) | 309 | 自動機械法 | 57 | ＭＣＨ | [6 empty] | 2A990-0000-019-309-57 | B1007 | 平均赤血球血色素量 | 0000 |  | 211 | 全血(静脈血、添加物入り) | 506 | 自動機械法_アドヴィア 2120I | E1 | pg | [24 empty] | 平均赤血球血色素量(MCH) | B1007-0000-211-506-E1
アドヴィア 2120I | シーメンスヘルスケア・ダイアグノスティクス株式会社 | 03B1X10041000019 | 2A990 | 末梢血液一般検査 | 0000 |  | 019 | 全血(添加物入り) | 309 | 自動機械法 | 58 | ＭＣＨＣ | [6 empty] | 2A990-0000-019-309-58 | B1008 | 平均赤血球血色素濃度 | 0000 |  | 211 | 全血(静脈血、添加物入り) | 506 | 自動機械法_アドヴィア 2120I | 12 | % | [24 empty] | 平均赤血球血色素濃度(MCHC) | B1008-0000-211-506-12
アドヴィア 2120I | シーメンスヘルスケア・ダイアグノスティクス株式会社 | 03B1X10041000019 | 2A160 | 血液像 | 0000 |  | 019 | 全血(添加物入り) | 309 | 自動機械法 | 51 | 好中球 | [6 empty] | 2A160-0000-019-309-51 | B1038 | 末梢血液像 | 0001 | 血液像－好中球 | 211 | 全血(静脈血、添加物入り) | 506 | 自動機械法_アドヴィア 2120I | 12 | % | [24 empty] | 末梢血液像-好中球 | B1038-0001-211-506-12
アドヴィア 2120I | シーメンスヘルスケア・ダイアグノスティクス株式会社 | 03B1X10041000019 | 2A160 | 血液像 | 0000 |  | 019 | 全血(添加物入り) | 309 | 自動機械法 | 54 | 好酸球 | [6 empty] | 2A160-0000-019-309-54 | B1038 | 末梢血液像 | 0002 | 血液像－好酸球 | 211 | 全血(静脈血、添加物入り) | 506 | 自動機械法_アドヴィア 2120I | 12 | % | [24 empty] | 末梢血液像-好酸球 | B1038-0002-211-506-12
アドヴィア 2120I | シーメンスヘルスケア・ダイアグノスティクス株式会社 | 03B1X10041000019 | 2A160 | 血液像 | 0000 |  | 019 | 全血(添加物入り) | 309 | 自動機械法 | 55 | 好塩基球 | [6 empty] | 2A160-0000-019-309-55 | B1038 | 末梢血液像 | 0003 | 血液像－好塩基球 | 211 | 全血(静脈血、添加物入り) | 506 | 自動機械法_アドヴィア 2120I | 12 | % | [24 empty] | 末梢血液像-好塩基球 | B1038-0003-211-506-12
アドヴィア 2120I | シーメンスヘルスケア・ダイアグノスティクス株式会社 | 03B1X10041000019 | 2A160 | 血液像 | 0000 |  | 019 | 全血(添加物入り) | 309 | 自動機械法 | 56 | 単球 | [6 empty] | 2A160-0000-019-309-56 | B1038 | 末梢血液像 | 0004 | 血液像－単球 | 211 | 全血(静脈血、添加物入り) | 506 | 自動機械法_アドヴィア 2120I | 12 | % | [24 empty] | 末梢血液像-単球 | B1038-0004-211-506-12
アドヴィア 2120I | シーメンスヘルスケア・ダイアグノスティクス株式会社 | 03B1X10041000019 | 2A160 | 血液像 | 0000 |  | 019 | 全血(添加物入り) | 309 | 自動機械法 | 57 | リンパ球 | [6 empty] | 2A160-0000-019-309-57 | B1038 | 末梢血液像 | 0005 | 血液像－リンパ球 | 211 | 全血(静脈血、添加物入り) | 506 | 自動機械法_アドヴィア 2120I | 12 | % | [24 empty] | 末梢血液像-リンパ球 | B1038-0005-211-506-12
アドヴィア 2120I | シーメンスヘルスケア・ダイアグノスティクス株式会社 | 03B1X10041000019 | 2A110 | 網赤血球数 | 0000 |  | 019 | 全血(添加物入り) | 309 | 自動機械法 | 02 | 構成比 | [6 empty] | 2A110-0000-019-309-02 | B1009 | 網赤血球数 | 0000 |  | 211 | 全血(静脈血、添加物入り) | 506 | 自動機械法_アドヴィア 2120I | 22 | ‰ | [24 empty] | 網状赤血球数(%) | B1009-0000-211-506-22
アドヴィア 2120I | シーメンスヘルスケア・ダイアグノスティクス株式会社 | 03B1X10041000019 | [16 empty] | ---- | B1032 | 赤血球分布幅(RDW-SD) | 0000 |  | 211 | 全血(静脈血、添加物入り) | 506 | 自動機械法_アドヴィア 2120I | 12 | % | [24 empty] | 血液像-赤血球分布幅SD(機械法)(%) | B1032-0000-211-506-12
アドヴィア 2120I | シーメンスヘルスケア・ダイアグノスティクス株式会社 | 03B1X10041000019 | [16 empty] | ---- | B1033 | 赤血球分布幅(RDW-CV) | 0000 |  | 211 | 全血(静脈血、添加物入り) | 506 | 自動機械法_アドヴィア 2120I | 12 | % | [24 empty] | 血液像-赤血球分布幅CV(機械法)(%) | B1033-0000-211-506-12
アドヴィア 2120I | シーメンスヘルスケア・ダイアグノスティクス株式会社 | 03B1X10041000019 | [16 empty] | ---- | B1036 | 血小板分布幅(PDW) | 0000 |  | 211 | 全血(静脈血、添加物入り) | 506 | 自動機械法_アドヴィア 2120I | 12 | % | [24 empty] | 血液像-血小板分布幅(機械法)(%) | B1036-0000-211-506-12
アドヴィア 2120I | シーメンスヘルスケア・ダイアグノスティクス株式会社 | 03B1X10041000019 | [16 empty] | ---- | B1034 | 平均血小板容積(MPV) | 0000 |  | 211 | 全血(静脈血、添加物入り) | 506 | 自動機械法_アドヴィア 2120I | 47 | fL | [24 empty] | 血液像-平均血小板容積(機械法) | B1034-0000-211-506-47
アドヴィア 2120I | シーメンスヘルスケア・ダイアグノスティクス株式会社 | 03B1X10041000019 | [16 empty] | ---- | B1035 | 血小板容積比率(PCT) | 0000 |  | 211 | 全血(静脈血、添加物入り) | 506 | 自動機械法_アドヴィア 2120I | 12 | % | [24 empty] | 血液像-血小板容積比率(機械法)(%) | B1035-0000-211-506-12
アドヴィア 560 | シーメンスヘルスケア・ダイアグノスティクス株式会社 | 03B1X10041000032 | 2A990 | 末梢血液一般検査 | 0000 |  | 019 | 全血(添加物入り) | 309 | 自動機械法 | 00 | [7 empty] | 2A990-0000-019-309-00 | B0007 | 末梢血液一般検査・末梢血液像 | 9999 |  | 211 | 全血(静脈血、添加物入り) | 508 | 自動機械法_アドヴィア 560 | 00 | 依頼 | [24 empty] | 末梢血液一般検査･末梢血液像-依頼 | B0007-9999-211-508-00
アドヴィア 560 | シーメンスヘルスケア・ダイアグノスティクス株式会社 | 03B1X10041000032 | 2A990 | 末梢血液一般検査 | 0000 |  | 019 | 全血(添加物入り) | 309 | 自動機械法 | 51 | 赤血球数 | [6 empty] | 2A990-0000-019-309-51 | B1001 | 赤血球数 | 0000 |  | 211 | 全血(静脈血、添加物入り) | 508 | 自動機械法_アドヴィア 560 | G3 | X10*4/μL | [24 empty] | 赤血球数(RBC) | B1001-0000-211-508-G3
アドヴィア 560 | シーメンスヘルスケア・ダイアグノスティクス株式会社 | 03B1X10041000032 | 2A990 | 末梢血液一般検査 | 0000 |  | 019 | 全血(添加物入り) | 309 | 自動機械法 | 52 | 白血球数 | [6 empty] | 2A990-0000-019-309-52 | B1002 | 白血球数 | 0000 |  | 211 | 全血(静脈血、添加物入り) | 508 | 自動機械法_アドヴィア 560 | G0 | X10*2/μL | [24 empty] | 白血球数(WBC) | B1002-0000-211-508-G0
アドヴィア 560 | シーメンスヘルスケア・ダイアグノスティクス株式会社 | 03B1X10041000032 | 2A990 | 末梢血液一般検査 | 0000 |  | 019 | 全血(添加物入り) | 309 | 自動機械法 | 53 | ヘモグロビン | [6 empty] | 2A990-0000-019-309-53 | B1004 | ヘモグロビン | 0000 |  | 211 | 全血(静脈血、添加物入り) | 508 | 自動機械法_アドヴィア 560 | 55 | g/dL | [24 empty] | ヘモグロビン(Hb) | B1004-0000-211-508-55
アドヴィア 560 | シーメンスヘルスケア・ダイアグノスティクス株式会社 | 03B1X10041000032 | 2A990 | 末梢血液一般検査 | 0000 |  | 019 | 全血(添加物入り) | 309 | 自動機械法 | 54 | ヘマトクリット | [6 empty] | 2A990-0000-019-309-54 | B1005 | ヘマトクリット | 0000 |  | 211 | 全血(静脈血、添加物入り) | 508 | 自動機械法_アドヴィア 560 | 12 | % | [24 empty] | ヘマトクリット(HT) | B1005-0000-211-508-12
アドヴィア 560 | シーメンスヘルスケア・ダイアグノスティクス株式会社 | 03B1X10041000032 | 2A990 | 末梢血液一般検査 | 0000 |  | 019 | 全血(添加物入り) | 309 | 自動機械法 | 55 | 血小板数 | [6 empty] | 2A990-0000-019-309-55 | B1003 | 血小板数 | 0000 |  | 211 | 全血(静脈血、添加物入り) | 508 | 自動機械法_アドヴィア 560 | G3 | X10*4/μL | [24 empty] | 血小板数(PLT) | B1003-0000-211-508-G3
アドヴィア 560 | シーメンスヘルスケア・ダイアグノスティクス株式会社 | 03B1X10041000032 | 2A990 | 末梢血液一般検査 | 0000 |  | 019 | 全血(添加物入り) | 309 | 自動機械法 | 56 | ＭＣＶ | [6 empty] | 2A990-0000-019-309-56 | B1006 | 平均赤血球容積 | 0000 |  | 211 | 全血(静脈血、添加物入り) | 508 | 自動機械法_アドヴィア 560 | 47 | fL | [24 empty] | 平均赤血球容積(MCV) | B1006-0000-211-508-47
アドヴィア 560 | シーメンスヘルスケア・ダイアグノスティクス株式会社 | 03B1X10041000032 | 2A990 | 末梢血液一般検査 | 0000 |  | 019 | 全血(添加物入り) | 309 | 自動機械法 | 57 | ＭＣＨ | [6 empty] | 2A990-0000-019-309-57 | B1007 | 平均赤血球血色素量 | 0000 |  | 211 | 全血(静脈血、添加物入り) | 508 | 自動機械法_アドヴィア 560 | E1 | pg | [24 empty] | 平均赤血球血色素量(MCH) | B1007-0000-211-508-E1
アドヴィア 560 | シーメンスヘルスケア・ダイアグノスティクス株式会社 | 03B1X10041000032 | 2A990 | 末梢血液一般検査 | 0000 |  | 019 | 全血(添加物入り) | 309 | 自動機械法 | 58 | ＭＣＨＣ | [6 empty] | 2A990-0000-019-309-58 | B1008 | 平均赤血球血色素濃度 | 0000 |  | 211 | 全血(静脈血、添加物入り) | 508 | 自動機械法_アドヴィア 560 | 12 | % | [24 empty] | 平均赤血球血色素濃度(MCHC) | B1008-0000-211-508-12
アドヴィア 560 | シーメンスヘルスケア・ダイアグノスティクス株式会社 | 03B1X10041000032 | 2A160 | 血液像 | 0000 |  | 019 | 全血(添加物入り) | 309 | 自動機械法 | 51 | 好中球 | [6 empty] | 2A160-0000-019-309-51 | B1038 | 末梢血液像 | 0001 | 血液像－好中球 | 211 | 全血(静脈血、添加物入り) | 508 | 自動機械法_アドヴィア 560 | 12 | % | [24 empty] | 末梢血液像-好中球 | B1038-0001-211-508-12
アドヴィア 560 | シーメンスヘルスケア・ダイアグノスティクス株式会社 | 03B1X10041000032 | 2A160 | 血液像 | 0000 |  | 019 | 全血(添加物入り) | 309 | 自動機械法 | 54 | 好酸球 | [6 empty] | 2A160-0000-019-309-54 | B1038 | 末梢血液像 | 0002 | 血液像－好酸球 | 211 | 全血(静脈血、添加物入り) | 508 | 自動機械法_アドヴィア 560 | 12 | % | [24 empty] | 末梢血液像-好酸球 | B1038-0002-211-508-12
アドヴィア 560 | シーメンスヘルスケア・ダイアグノスティクス株式会社 | 03B1X10041000032 | 2A160 | 血液像 | 0000 |  | 019 | 全血(添加物入り) | 309 | 自動機械法 | 55 | 好塩基球 | [6 empty] | 2A160-0000-019-309-55 | B1038 | 末梢血液像 | 0003 | 血液像－好塩基球 | 211 | 全血(静脈血、添加物入り) | 508 | 自動機械法_アドヴィア 560 | 12 | % | [24 empty] | 末梢血液像-好塩基球 | B1038-0003-211-508-12
アドヴィア 560 | シーメンスヘルスケア・ダイアグノスティクス株式会社 | 03B1X10041000032 | 2A160 | 血液像 | 0000 |  | 019 | 全血(添加物入り) | 309 | 自動機械法 | 56 | 単球 | [6 empty] | 2A160-0000-019-309-56 | B1038 | 末梢血液像 | 0004 | 血液像－単球 | 211 | 全血(静脈血、添加物入り) | 508 | 自動機械法_アドヴィア 560 | 12 | % | [24 empty] | 末梢血液像-単球 | B1038-0004-211-508-12
アドヴィア 560 | シーメンスヘルスケア・ダイアグノスティクス株式会社 | 03B1X10041000032 | 2A160 | 血液像 | 0000 |  | 019 | 全血(添加物入り) | 309 | 自動機械法 | 57 | リンパ球 | [6 empty] | 2A160-0000-019-309-57 | B1038 | 末梢血液像 | 0005 | 血液像－リンパ球 | 211 | 全血(静脈血、添加物入り) | 508 | 自動機械法_アドヴィア 560 | 12 | % | [24 empty] | 末梢血液像-リンパ球 | B1038-0005-211-508-12
アドヴィア 560 | シーメンスヘルスケア・ダイアグノスティクス株式会社 | 03B1X10041000032 | [16 empty] | ---- | B1032 | 赤血球分布幅(RDW-SD) | 0000 |  | 211 | 全血(静脈血、添加物入り) | 508 | 自動機械法_アドヴィア 560 | 12 | % | [24 empty] | 血液像-赤血球分布幅SD(機械法)(%) | B1032-0000-211-508-12
アドヴィア 560 | シーメンスヘルスケア・ダイアグノスティクス株式会社 | 03B1X10041000032 | [16 empty] | ---- | B1033 | 赤血球分布幅(RDW-CV) | 0000 |  | 211 | 全血(静脈血、添加物入り) | 508 | 自動機械法_アドヴィア 560 | 12 | % | [24 empty] | 血液像-赤血球分布幅CV(機械法)(%) | B1033-0000-211-508-12
アドヴィア 560 | シーメンスヘルスケア・ダイアグノスティクス株式会社 | 03B1X10041000032 | [16 empty] | ---- | B1036 | 血小板分布幅(PDW) | 0000 |  | 211 | 全血(静脈血、添加物入り) | 508 | 自動機械法_アドヴィア 560 | 12 | % | [24 empty] | 血液像-血小板分布幅(機械法)(%) | B1036-0000-211-508-12
アドヴィア 560 | シーメンスヘルスケア・ダイアグノスティクス株式会社 | 03B1X10041000032 | [16 empty] | ---- | B1034 | 平均血小板容積(MPV) | 0000 |  | 211 | 全血(静脈血、添加物入り) | 508 | 自動機械法_アドヴィア 560 | 47 | fL | [24 empty] | 血液像-平均血小板容積(機械法) | B1034-0000-211-508-47
アドヴィア 560 | シーメンスヘルスケア・ダイアグノスティクス株式会社 | 03B1X10041000032 | [16 empty] | ---- | B1037 | 大型血小板比率(P-LCR) | 0000 |  | 211 | 全血(静脈血、添加物入り) | 508 | 自動機械法_アドヴィア 560 | 12 | % | [24 empty] | 血液像-大型血小板比率(機械法)(%) | B1037-0000-211-508-12
アドヴィア 560 | シーメンスヘルスケア・ダイアグノスティクス株式会社 | 03B1X10041000032 | [16 empty] | ---- | B1035 | 血小板容積比率(PCT) | 0000 |  | 211 | 全血(静脈血、添加物入り) | 508 | 自動機械法_アドヴィア 560 | 12 | % | [24 empty] | 血液像-血小板容積比率(機械法)(%) | B1035-0000-211-508-12
XE－2100 | シスメックス株式会社 | 28B2X10007000104 | 2A990 | 末梢血液一般検査 | 0000 |  | 019 | 全血(添加物入り) | 309 | 自動機械法 | 00 | [7 empty] | 2A990-0000-019-309-00 | B0007 | 末梢血液一般検査・末梢血液像 | 9999 |  | 211 | 全血(静脈血、添加物入り) | 512 | 自動機械法_XE－2100 | 00 | 依頼 | [24 empty] | 末梢血液一般検査･末梢血液像-依頼 | B0007-9999-211-512-00
XE－2100 | シスメックス株式会社 | 28B2X10007000104 | 2A990 | 末梢血液一般検査 | 0000 |  | 019 | 全血(添加物入り) | 309 | 自動機械法 | 51 | 赤血球数 | [6 empty] | 2A990-0000-019-309-51 | B1001 | 赤血球数 | 0000 |  | 211 | 全血(静脈血、添加物入り) | 512 | 自動機械法_XE－2100 | G3 | X10*4/μL | [24 empty] | 赤血球数(RBC) | B1001-0000-211-512-G3
XE－2100 | シスメックス株式会社 | 28B2X10007000104 | 2A990 | 末梢血液一般検査 | 0000 |  | 019 | 全血(添加物入り) | 309 | 自動機械法 | 52 | 白血球数 | [6 empty] | 2A990-0000-019-309-52 | B1002 | 白血球数 | 0000 |  | 211 | 全血(静脈血、添加物入り) | 512 | 自動機械法_XE－2100 | G0 | X10*2/μL | [24 empty] | 白血球数(WBC) | B1002-0000-211-512-G0
XE－2100 | シスメックス株式会社 | 28B2X10007000104 | 2A990 | 末梢血液一般検査 | 0000 |  | 019 | 全血(添加物入り) | 309 | 自動機械法 | 53 | ヘモグロビン | [6 empty] | 2A990-0000-019-309-53 | B1004 | ヘモグロビン | 0000 |  | 211 | 全血(静脈血、添加物入り) | 512 | 自動機械法_XE－2100 | 55 | g/dL | [24 empty] | ヘモグロビン(Hb) | B1004-0000-211-512-55
XE－2100 | シスメックス株式会社 | 28B2X10007000104 | 2A990 | 末梢血液一般検査 | 0000 |  | 019 | 全血(添加物入り) | 309 | 自動機械法 | 54 | ヘマトクリット | [6 empty] | 2A990-0000-019-309-54 | B1005 | ヘマトクリット | 0000 |  | 211 | 全血(静脈血、添加物入り) | 512 | 自動機械法_XE－2100 | 12 | % | [24 empty] | ヘマトクリット(HT) | B1005-0000-211-512-12
XE－2100 | シスメックス株式会社 | 28B2X10007000104 | 2A990 | 末梢血液一般検査 | 0000 |  | 019 | 全血(添加物入り) | 309 | 自動機械法 | 55 | 血小板数 | [6 empty] | 2A990-0000-019-309-55 | B1003 | 血小板数 | 0000 |  | 211 | 全血(静脈血、添加物入り) | 512 | 自動機械法_XE－2100 | G3 | X10*4/μL | [24 empty] | 血小板数(PLT) | B1003-0000-211-512-G3
XE－2100 | シスメックス株式会社 | 28B2X10007000104 | 2A990 | 末梢血液一般検査 | 0000 |  | 019 | 全血(添加物入り) | 309 | 自動機械法 | 56 | ＭＣＶ | [6 empty] | 2A990-0000-019-309-56 | B1006 | 平均赤血球容積 | 0000 |  | 211 | 全血(静脈血、添加物入り) | 512 | 自動機械法_XE－2100 | 47 | fL | [24 empty] | 平均赤血球容積(MCV) | B1006-0000-211-512-47
XE－2100 | シスメックス株式会社 | 28B2X10007000104 | 2A990 | 末梢血液一般検査 | 0000 |  | 019 | 全血(添加物入り) | 309 | 自動機械法 | 57 | ＭＣＨ | [6 empty] | 2A990-0000-019-309-57 | B1007 | 平均赤血球血色素量 | 0000 |  | 211 | 全血(静脈血、添加物入り) | 512 | 自動機械法_XE－2100 | E1 | pg | [24 empty] | 平均赤血球血色素量(MCH) | B1007-0000-211-512-E1
XE－2100 | シスメックス株式会社 | 28B2X10007000104 | 2A990 | 末梢血液一般検査 | 0000 |  | 019 | 全血(添加物入り) | 309 | 自動機械法 | 58 | ＭＣＨＣ | [6 empty] | 2A990-0000-019-309-58 | B1008 | 平均赤血球血色素濃度 | 0000 |  | 211 | 全血(静脈血、添加物入り) | 512 | 自動機械法_XE－2100 | 12 | % | [24 empty] | 平均赤血球血色素濃度(MCHC) | B1008-0000-211-512-12
XE－2100 | シスメックス株式会社 | 28B2X10007000104 | 2A160 | 血液像 | 0000 |  | 019 | 全血(添加物入り) | 309 | 自動機械法 | 51 | 好中球 | [6 empty] | 2A160-0000-019-309-51 | B1038 | 末梢血液像 | 0001 | 血液像－好中球 | 211 | 全血(静脈血、添加物入り) | 512 | 自動機械法_XE－2100 | 12 | % | [24 empty] | 末梢血液像-好中球 | B1038-0001-211-512-12
XE－2100 | シスメックス株式会社 | 28B2X10007000104 | 2A160 | 血液像 | 0000 |  | 019 | 全血(添加物入り) | 309 | 自動機械法 | 54 | 好酸球 | [6 empty] | 2A160-0000-019-309-54 | B1038 | 末梢血液像 | 0002 | 血液像－好酸球 | 211 | 全血(静脈血、添加物入り) | 512 | 自動機械法_XE－2100 | 12 | % | [24 empty] | 末梢血液像-好酸球 | B1038-0002-211-512-12
XE－2100 | シスメックス株式会社 | 28B2X10007000104 | 2A160 | 血液像 | 0000 |  | 019 | 全血(添加物入り) | 309 | 自動機械法 | 55 | 好塩基球 | [6 empty] | 2A160-0000-019-309-55 | B1038 | 末梢血液像 | 0003 | 血液像－好塩基球 | 211 | 全血(静脈血、添加物入り) | 512 | 自動機械法_XE－2100 | 12 | % | [24 empty] | 末梢血液像-好塩基球 | B1038-0003-211-512-12
XE－2100 | シスメックス株式会社 | 28B2X10007000104 | 2A160 | 血液像 | 0000 |  | 019 | 全血(添加物入り) | 309 | 自動機械法 | 56 | 単球 | [6 empty] | 2A160-0000-019-309-56 | B1038 | 末梢血液像 | 0004 | 血液像－単球 | 211 | 全血(静脈血、添加物入り) | 512 | 自動機械法_XE－2100 | 12 | % | [24 empty] | 末梢血液像-単球 | B1038-0004-211-512-12
XE－2100 | シスメックス株式会社 | 28B2X10007000104 | 2A160 | 血液像 | 0000 |  | 019 | 全血(添加物入り) | 309 | 自動機械法 | 57 | リンパ球 | [6 empty] | 2A160-0000-019-309-57 | B1038 | 末梢血液像 | 0005 | 血液像－リンパ球 | 211 | 全血(静脈血、添加物入り) | 512 | 自動機械法_XE－2100 | 12 | % | [24 empty] | 末梢血液像-リンパ球 | B1038-0005-211-512-12
XE－2100 | シスメックス株式会社 | 28B2X10007000104 | 2A110 | 網赤血球数 | 0000 |  | 019 | 全血(添加物入り) | 309 | 自動機械法 | 02 | 構成比 | [6 empty] | 2A110-0000-019-309-02 | B1009 | 網赤血球数 | 0000 |  | 211 | 全血(静脈血、添加物入り) | 512 | 自動機械法_XE－2100 | 12 | % | [24 empty] | 網状赤血球数(%) | B1009-0000-211-512-12
XE－2100 | シスメックス株式会社 | 28B2X10007000104 | [16 empty] | ---- | B1032 | 赤血球分布幅(RDW-SD) | 0000 |  | 211 | 全血(静脈血、添加物入り) | 512 | 自動機械法_XE－2100 | 12 | % | [24 empty] | 血液像-赤血球分布幅SD(%) | B1032-0000-211-512-12
XE－2100 | シスメックス株式会社 | 28B2X10007000104 | [16 empty] | ---- | B1033 | 赤血球分布幅(RDW-CV) | 0000 |  | 211 | 全血(静脈血、添加物入り) | 512 | 自動機械法_XE－2100 | 12 | % | [24 empty] | 血液像-赤血球分布幅CV(%) | B1033-0000-211-512-12
XE－2100 | シスメックス株式会社 | 28B2X10007000104 | [16 empty] | ---- | B1036 | 血小板分布幅(PDW) | 0000 |  | 211 | 全血(静脈血、添加物入り) | 512 | 自動機械法_XE－2100 | 12 | % | [24 empty] | 血液像-血小板分布幅(%) | B1036-0000-211-512-12
XE－2100 | シスメックス株式会社 | 28B2X10007000104 | [16 empty] | ---- | B1034 | 平均血小板容積(MPV) | 0000 |  | 211 | 全血(静脈血、添加物入り) | 512 | 自動機械法_XE－2100 | 47 | fL | [24 empty] | 血液像-平均血小板容積 | B1034-0000-211-512-47
XE－2100 | シスメックス株式会社 | 28B2X10007000104 | [16 empty] | ---- | B1037 | 大型血小板比率(P-LCR) | 0000 |  | 211 | 全血(静脈血、添加物入り) | 512 | 自動機械法_XE－2100 | 12 | % | [24 empty] | 血液像-大型血小板比率(%) | B1037-0000-211-512-12
XE－2100 | シスメックス株式会社 | 28B2X10007000104 | [16 empty] | ---- | B1035 | 血小板容積比率(PCT) | 0000 |  | 211 | 全血(静脈血、添加物入り) | 512 | 自動機械法_XE－2100 | 12 | % | [24 empty] | 血液像-血小板容積比率(%) | B1035-0000-211-512-12
XE－2100C | シスメックス株式会社 | 28B2X00027000009 | 2A990 | 末梢血液一般検査 | 0000 |  | 019 | 全血(添加物入り) | 309 | 自動機械法 | 00 | [7 empty] | 2A990-0000-019-309-00 | B0007 | 末梢血液一般検査・末梢血液像 | 9999 |  | 211 | 全血(静脈血、添加物入り) | 513 | 自動機械法_XE－2100C | 00 | 依頼 | [24 empty] | 末梢血液一般検査･末梢血液像-依頼 | B0007-9999-211-513-00
XE－2100C | シスメックス株式会社 | 28B2X00027000009 | 2A990 | 末梢血液一般検査 | 0000 |  | 019 | 全血(添加物入り) | 309 | 自動機械法 | 51 | 赤血球数 | [6 empty] | 2A990-0000-019-309-51 | B1001 | 赤血球数 | 0000 |  | 211 | 全血(静脈血、添加物入り) | 513 | 自動機械法_XE－2100C | G3 | X10*4/μL | [24 empty] | 赤血球数(RBC) | B1001-0000-211-513-G3
XE－2100C | シスメックス株式会社 | 28B2X00027000009 | 2A990 | 末梢血液一般検査 | 0000 |  | 019 | 全血(添加物入り) | 309 | 自動機械法 | 52 | 白血球数 | [6 empty] | 2A990-0000-019-309-52 | B1002 | 白血球数 | 0000 |  | 211 | 全血(静脈血、添加物入り) | 513 | 自動機械法_XE－2100C | G0 | X10*2/μL | [24 empty] | 白血球数(WBC) | B1002-0000-211-513-G0
XE－2100C | シスメックス株式会社 | 28B2X00027000009 | 2A990 | 末梢血液一般検査 | 0000 |  | 019 | 全血(添加物入り) | 309 | 自動機械法 | 53 | ヘモグロビン | [6 empty] | 2A990-0000-019-309-53 | B1004 | ヘモグロビン | 0000 |  | 211 | 全血(静脈血、添加物入り) | 513 | 自動機械法_XE－2100C | 55 | g/dL | [24 empty] | ヘモグロビン(Hb) | B1004-0000-211-513-55
XE－2100C | シスメックス株式会社 | 28B2X00027000009 | 2A990 | 末梢血液一般検査 | 0000 |  | 019 | 全血(添加物入り) | 309 | 自動機械法 | 54 | ヘマトクリット | [6 empty] | 2A990-0000-019-309-54 | B1005 | ヘマトクリット | 0000 |  | 211 | 全血(静脈血、添加物入り) | 513 | 自動機械法_XE－2100C | 12 | % | [24 empty] | ヘマトクリット(HT) | B1005-0000-211-513-12
XE－2100C | シスメックス株式会社 | 28B2X00027000009 | 2A990 | 末梢血液一般検査 | 0000 |  | 019 | 全血(添加物入り) | 309 | 自動機械法 | 55 | 血小板数 | [6 empty] | 2A990-0000-019-309-55 | B1003 | 血小板数 | 0000 |  | 211 | 全血(静脈血、添加物入り) | 513 | 自動機械法_XE－2100C | G3 | X10*4/μL | [24 empty] | 血小板数(PLT) | B1003-0000-211-513-G3
XE－2100C | シスメックス株式会社 | 28B2X00027000009 | 2A990 | 末梢血液一般検査 | 0000 |  | 019 | 全血(添加物入り) | 309 | 自動機械法 | 56 | ＭＣＶ | [6 empty] | 2A990-0000-019-309-56 | B1006 | 平均赤血球容積 | 0000 |  | 211 | 全血(静脈血、添加物入り) | 513 | 自動機械法_XE－2100C | 47 | fL | [24 empty] | 平均赤血球容積(MCV) | B1006-0000-211-513-47
XE－2100C | シスメックス株式会社 | 28B2X00027000009 | 2A990 | 末梢血液一般検査 | 0000 |  | 019 | 全血(添加物入り) | 309 | 自動機械法 | 57 | ＭＣＨ | [6 empty] | 2A990-0000-019-309-57 | B1007 | 平均赤血球血色素量 | 0000 |  | 211 | 全血(静脈血、添加物入り) | 513 | 自動機械法_XE－2100C | E1 | pg | [24 empty] | 平均赤血球血色素量(MCH) | B1007-0000-211-513-E1
XE－2100C | シスメックス株式会社 | 28B2X00027000009 | 2A990 | 末梢血液一般検査 | 0000 |  | 019 | 全血(添加物入り) | 309 | 自動機械法 | 58 | ＭＣＨＣ | [6 empty] | 2A990-0000-019-309-58 | B1008 | 平均赤血球血色素濃度 | 0000 |  | 211 | 全血(静脈血、添加物入り) | 513 | 自動機械法_XE－2100C | 12 | % | [24 empty] | 平均赤血球血色素濃度(MCHC) | B1008-0000-211-513-12
XE－2100C | シスメックス株式会社 | 28B2X00027000009 | 2A160 | 血液像 | 0000 |  | 019 | 全血(添加物入り) | 309 | 自動機械法 | 51 | 好中球 | [6 empty] | 2A160-0000-019-309-51 | B1038 | 末梢血液像 | 0001 | 血液像－好中球 | 211 | 全血(静脈血、添加物入り) | 513 | 自動機械法_XE－2100C | 12 | % | [24 empty] | 末梢血液像-好中球 | B1038-0001-211-513-12
XE－2100C | シスメックス株式会社 | 28B2X00027000009 | 2A160 | 血液像 | 0000 |  | 019 | 全血(添加物入り) | 309 | 自動機械法 | 54 | 好酸球 | [6 empty] | 2A160-0000-019-309-54 | B1038 | 末梢血液像 | 0002 | 血液像－好酸球 | 211 | 全血(静脈血、添加物入り) | 513 | 自動機械法_XE－2100C | 12 | % | [24 empty] | 末梢血液像-好酸球 | B1038-0002-211-513-12
XE－2100C | シスメックス株式会社 | 28B2X00027000009 | 2A160 | 血液像 | 0000 |  | 019 | 全血(添加物入り) | 309 | 自動機械法 | 55 | 好塩基球 | [6 empty] | 2A160-0000-019-309-55 | B1038 | 末梢血液像 | 0003 | 血液像－好塩基球 | 211 | 全血(静脈血、添加物入り) | 513 | 自動機械法_XE－2100C | 12 | % | [24 empty] | 末梢血液像-好塩基球 | B1038-0003-211-513-12
XE－2100C | シスメックス株式会社 | 28B2X00027000009 | 2A160 | 血液像 | 0000 |  | 019 | 全血(添加物入り) | 309 | 自動機械法 | 56 | 単球 | [6 empty] | 2A160-0000-019-309-56 | B1038 | 末梢血液像 | 0004 | 血液像－単球 | 211 | 全血(静脈血、添加物入り) | 513 | 自動機械法_XE－2100C | 12 | % | [24 empty] | 末梢血液像-単球 | B1038-0004-211-513-12
XE－2100C | シスメックス株式会社 | 28B2X00027000009 | 2A160 | 血液像 | 0000 |  | 019 | 全血(添加物入り) | 309 | 自動機械法 | 57 | リンパ球 | [6 empty] | 2A160-0000-019-309-57 | B1038 | 末梢血液像 | 0005 | 血液像－リンパ球 | 211 | 全血(静脈血、添加物入り) | 513 | 自動機械法_XE－2100C | 12 | % | [24 empty] | 末梢血液像-リンパ球 | B1038-0005-211-513-12
XE－2100C | シスメックス株式会社 | 28B2X00027000009 | 2A110 | 網赤血球数 | 0000 |  | 019 | 全血(添加物入り) | 309 | 自動機械法 | 02 | 構成比 | [6 empty] | 2A110-0000-019-309-02 | B1009 | 網赤血球数 | 0000 |  | 211 | 全血(静脈血、添加物入り) | 513 | 自動機械法_XE－2100C | 12 | % | [24 empty] | 網状赤血球数(%) | B1009-0000-211-513-12
XE－2100C | シスメックス株式会社 | 28B2X00027000009 | [16 empty] | ---- | B1032 | 赤血球分布幅(RDW-SD) | 0000 |  | 211 | 全血(静脈血、添加物入り) | 513 | 自動機械法_XE－2100C | 12 | % | [24 empty] | 血液像-赤血球分布幅SD(%) | B1032-0000-211-513-12
XE－2100C | シスメックス株式会社 | 28B2X00027000009 | [16 empty] | ---- | B1033 | 赤血球分布幅(RDW-CV) | 0000 |  | 211 | 全血(静脈血、添加物入り) | 513 | 自動機械法_XE－2100C | 12 | % | [24 empty] | 血液像-赤血球分布幅CV(%) | B1033-0000-211-513-12
XE－2100C | シスメックス株式会社 | 28B2X00027000009 | [16 empty] | ---- | B1036 | 血小板分布幅(PDW) | 0000 |  | 211 | 全血(静脈血、添加物入り) | 513 | 自動機械法_XE－2100C | 12 | % | [24 empty] | 血液像-血小板分布幅(%) | B1036-0000-211-513-12
XE－2100C | シスメックス株式会社 | 28B2X00027000009 | [16 empty] | ---- | B1034 | 平均血小板容積(MPV) | 0000 |  | 211 | 全血(静脈血、添加物入り) | 513 | 自動機械法_XE－2100C | 47 | fL | [24 empty] | 血液像-平均血小板容積 | B1034-0000-211-513-47
XE－2100C | シスメックス株式会社 | 28B2X00027000009 | [16 empty] | ---- | B1037 | 大型血小板比率(P-LCR) | 0000 |  | 211 | 全血(静脈血、添加物入り) | 513 | 自動機械法_XE－2100C | 12 | % | [24 empty] | 血液像-大型血小板比率(%) | B1037-0000-211-513-12
XE－2100C | シスメックス株式会社 | 28B2X00027000009 | [16 empty] | ---- | B1035 | 血小板容積比率(PCT) | 0000 |  | 211 | 全血(静脈血、添加物入り) | 513 | 自動機械法_XE－2100C | 12 | % | [24 empty] | 血液像-血小板容積比率(%) | B1035-0000-211-513-12
XE－2100D | シスメックス株式会社 | 28B2X10007000102 | 2A990 | 末梢血液一般検査 | 0000 |  | 019 | 全血(添加物入り) | 309 | 自動機械法 | 00 | [7 empty] | 2A990-0000-019-309-00 | B0007 | 末梢血液一般検査・末梢血液像 | 9999 |  | 211 | 全血(静脈血、添加物入り) | 514 | 自動機械法_XE－2100D | 00 | 依頼 | [24 empty] | 末梢血液一般検査･末梢血液像-依頼 | B0007-9999-211-514-00
XE－2100D | シスメックス株式会社 | 28B2X10007000102 | 2A990 | 末梢血液一般検査 | 0000 |  | 019 | 全血(添加物入り) | 309 | 自動機械法 | 51 | 赤血球数 | [6 empty] | 2A990-0000-019-309-51 | B1001 | 赤血球数 | 0000 |  | 211 | 全血(静脈血、添加物入り) | 514 | 自動機械法_XE－2100D | G3 | X10*4/μL | [24 empty] | 赤血球数(RBC) | B1001-0000-211-514-G3
XE－2100D | シスメックス株式会社 | 28B2X10007000102 | 2A990 | 末梢血液一般検査 | 0000 |  | 019 | 全血(添加物入り) | 309 | 自動機械法 | 52 | 白血球数 | [6 empty] | 2A990-0000-019-309-52 | B1002 | 白血球数 | 0000 |  | 211 | 全血(静脈血、添加物入り) | 514 | 自動機械法_XE－2100D | G0 | X10*2/μL | [24 empty] | 白血球数(WBC) | B1002-0000-211-514-G0
XE－2100D | シスメックス株式会社 | 28B2X10007000102 | 2A990 | 末梢血液一般検査 | 0000 |  | 019 | 全血(添加物入り) | 309 | 自動機械法 | 53 | ヘモグロビン | [6 empty] | 2A990-0000-019-309-53 | B1004 | ヘモグロビン | 0000 |  | 211 | 全血(静脈血、添加物入り) | 514 | 自動機械法_XE－2100D | 55 | g/dL | [24 empty] | ヘモグロビン(Hb) | B1004-0000-211-514-55
XE－2100D | シスメックス株式会社 | 28B2X10007000102 | 2A990 | 末梢血液一般検査 | 0000 |  | 019 | 全血(添加物入り) | 309 | 自動機械法 | 54 | ヘマトクリット | [6 empty] | 2A990-0000-019-309-54 | B1005 | ヘマトクリット | 0000 |  | 211 | 全血(静脈血、添加物入り) | 514 | 自動機械法_XE－2100D | 12 | % | [24 empty] | ヘマトクリット(HT) | B1005-0000-211-514-12
XE－2100D | シスメックス株式会社 | 28B2X10007000102 | 2A990 | 末梢血液一般検査 | 0000 |  | 019 | 全血(添加物入り) | 309 | 自動機械法 | 55 | 血小板数 | [6 empty] | 2A990-0000-019-309-55 | B1003 | 血小板数 | 0000 |  | 211 | 全血(静脈血、添加物入り) | 514 | 自動機械法_XE－2100D | G3 | X10*4/μL | [24 empty] | 血小板数(PLT) | B1003-0000-211-514-G3
XE－2100D | シスメックス株式会社 | 28B2X10007000102 | 2A990 | 末梢血液一般検査 | 0000 |  | 019 | 全血(添加物入り) | 309 | 自動機械法 | 56 | ＭＣＶ | [6 empty] | 2A990-0000-019-309-56 | B1006 | 平均赤血球容積 | 0000 |  | 211 | 全血(静脈血、添加物入り) | 514 | 自動機械法_XE－2100D | 47 | fL | [24 empty] | 平均赤血球容積(MCV) | B1006-0000-211-514-47
XE－2100D | シスメックス株式会社 | 28B2X10007000102 | 2A990 | 末梢血液一般検査 | 0000 |  | 019 | 全血(添加物入り) | 309 | 自動機械法 | 57 | ＭＣＨ | [6 empty] | 2A990-0000-019-309-57 | B1007 | 平均赤血球血色素量 | 0000 |  | 211 | 全血(静脈血、添加物入り) | 514 | 自動機械法_XE－2100D | E1 | pg | [24 empty] | 平均赤血球血色素量(MCH) | B1007-0000-211-514-E1
XE－2100D | シスメックス株式会社 | 28B2X10007000102 | 2A990 | 末梢血液一般検査 | 0000 |  | 019 | 全血(添加物入り) | 309 | 自動機械法 | 58 | ＭＣＨＣ | [6 empty] | 2A990-0000-019-309-58 | B1008 | 平均赤血球血色素濃度 | 0000 |  | 211 | 全血(静脈血、添加物入り) | 514 | 自動機械法_XE－2100D | 12 | % | [24 empty] | 平均赤血球血色素濃度(MCHC) | B1008-0000-211-514-12
XE－2100D | シスメックス株式会社 | 28B2X10007000102 | 2A160 | 血液像 | 0000 |  | 019 | 全血(添加物入り) | 309 | 自動機械法 | 51 | 好中球 | [6 empty] | 2A160-0000-019-309-51 | B1038 | 末梢血液像 | 0001 | 血液像－好中球 | 211 | 全血(静脈血、添加物入り) | 514 | 自動機械法_XE－2100D | 12 | % | [24 empty] | 末梢血液像-好中球 | B1038-0001-211-514-12
XE－2100D | シスメックス株式会社 | 28B2X10007000102 | 2A160 | 血液像 | 0000 |  | 019 | 全血(添加物入り) | 309 | 自動機械法 | 54 | 好酸球 | [6 empty] | 2A160-0000-019-309-54 | B1038 | 末梢血液像 | 0002 | 血液像－好酸球 | 211 | 全血(静脈血、添加物入り) | 514 | 自動機械法_XE－2100D | 12 | % | [24 empty] | 末梢血液像-好酸球 | B1038-0002-211-514-12
XE－2100D | シスメックス株式会社 | 28B2X10007000102 | 2A160 | 血液像 | 0000 |  | 019 | 全血(添加物入り) | 309 | 自動機械法 | 55 | 好塩基球 | [6 empty] | 2A160-0000-019-309-55 | B1038 | 末梢血液像 | 0003 | 血液像－好塩基球 | 211 | 全血(静脈血、添加物入り) | 514 | 自動機械法_XE－2100D | 12 | % | [24 empty] | 末梢血液像-好塩基球 | B1038-0003-211-514-12
XE－2100D | シスメックス株式会社 | 28B2X10007000102 | 2A160 | 血液像 | 0000 |  | 019 | 全血(添加物入り) | 309 | 自動機械法 | 56 | 単球 | [6 empty] | 2A160-0000-019-309-56 | B1038 | 末梢血液像 | 0004 | 血液像－単球 | 211 | 全血(静脈血、添加物入り) | 514 | 自動機械法_XE－2100D | 12 | % | [24 empty] | 末梢血液像-単球 | B1038-0004-211-514-12
XE－2100D | シスメックス株式会社 | 28B2X10007000102 | 2A160 | 血液像 | 0000 |  | 019 | 全血(添加物入り) | 309 | 自動機械法 | 57 | リンパ球 | [6 empty] | 2A160-0000-019-309-57 | B1038 | 末梢血液像 | 0005 | 血液像－リンパ球 | 211 | 全血(静脈血、添加物入り) | 514 | 自動機械法_XE－2100D | 12 | % | [24 empty] | 末梢血液像-リンパ球 | B1038-0005-211-514-12
XE－2100D | シスメックス株式会社 | 28B2X10007000102 | [16 empty] | ---- | B1032 | 赤血球分布幅(RDW-SD) | 0000 |  | 211 | 全血(静脈血、添加物入り) | 514 | 自動機械法_XE－2100D | 12 | % | [24 empty] | 血液像-赤血球分布幅SD(%) | B1032-0000-211-514-12
XE－2100D | シスメックス株式会社 | 28B2X10007000102 | [16 empty] | ---- | B1033 | 赤血球分布幅(RDW-CV) | 0000 |  | 211 | 全血(静脈血、添加物入り) | 514 | 自動機械法_XE－2100D | 12 | % | [24 empty] | 血液像-赤血球分布幅CV(%) | B1033-0000-211-514-12
XE－2100D | シスメックス株式会社 | 28B2X10007000102 | [16 empty] | ---- | B1036 | 血小板分布幅(PDW) | 0000 |  | 211 | 全血(静脈血、添加物入り) | 514 | 自動機械法_XE－2100D | 12 | % | [24 empty] | 血液像-血小板分布幅(%) | B1036-0000-211-514-12
XE－2100D | シスメックス株式会社 | 28B2X10007000102 | [16 empty] | ---- | B1034 | 平均血小板容積(MPV) | 0000 |  | 211 | 全血(静脈血、添加物入り) | 514 | 自動機械法_XE－2100D | 47 | fL | [24 empty] | 血液像-平均血小板容積 | B1034-0000-211-514-47
XE－2100D | シスメックス株式会社 | 28B2X10007000102 | [16 empty] | ---- | B1037 | 大型血小板比率(P-LCR) | 0000 |  | 211 | 全血(静脈血、添加物入り) | 514 | 自動機械法_XE－2100D | 12 | % | [24 empty] | 血液像-大型血小板比率(%) | B1037-0000-211-514-12
XE－2100D | シスメックス株式会社 | 28B2X10007000102 | [16 empty] | ---- | B1035 | 血小板容積比率(PCT) | 0000 |  | 211 | 全血(静脈血、添加物入り) | 514 | 自動機械法_XE－2100D | 12 | % | [24 empty] | 血液像-血小板容積比率(%) | B1035-0000-211-514-12
XE－2100DC | シスメックス株式会社 | 28B2X00027000004 | 2A990 | 末梢血液一般検査 | 0000 |  | 019 | 全血(添加物入り) | 309 | 自動機械法 | 00 | [7 empty] | 2A990-0000-019-309-00 | B0007 | 末梢血液一般検査・末梢血液像 | 9999 |  | 211 | 全血(静脈血、添加物入り) | 515 | 自動機械法_XE－2100DC | 00 | 依頼 | [24 empty] | 末梢血液一般検査･末梢血液像-依頼 | B0007-9999-211-515-00
XE－2100DC | シスメックス株式会社 | 28B2X00027000004 | 2A990 | 末梢血液一般検査 | 0000 |  | 019 | 全血(添加物入り) | 309 | 自動機械法 | 51 | 赤血球数 | [6 empty] | 2A990-0000-019-309-51 | B1001 | 赤血球数 | 0000 |  | 211 | 全血(静脈血、添加物入り) | 515 | 自動機械法_XE－2100DC | G3 | X10*4/μL | [24 empty] | 赤血球数(RBC) | B1001-0000-211-515-G3
XE－2100DC | シスメックス株式会社 | 28B2X00027000004 | 2A990 | 末梢血液一般検査 | 0000 |  | 019 | 全血(添加物入り) | 309 | 自動機械法 | 52 | 白血球数 | [6 empty] | 2A990-0000-019-309-52 | B1002 | 白血球数 | 0000 |  | 211 | 全血(静脈血、添加物入り) | 515 | 自動機械法_XE－2100DC | G0 | X10*2/μL | [24 empty] | 白血球数(WBC) | B1002-0000-211-515-G0
XE－2100DC | シスメックス株式会社 | 28B2X00027000004 | 2A990 | 末梢血液一般検査 | 0000 |  | 019 | 全血(添加物入り) | 309 | 自動機械法 | 53 | ヘモグロビン | [6 empty] | 2A990-0000-019-309-53 | B1004 | ヘモグロビン | 0000 |  | 211 | 全血(静脈血、添加物入り) | 515 | 自動機械法_XE－2100DC | 55 | g/dL | [24 empty] | ヘモグロビン(Hb) | B1004-0000-211-515-55
XE－2100DC | シスメックス株式会社 | 28B2X00027000004 | 2A990 | 末梢血液一般検査 | 0000 |  | 019 | 全血(添加物入り) | 309 | 自動機械法 | 54 | ヘマトクリット | [6 empty] | 2A990-0000-019-309-54 | B1005 | ヘマトクリット | 0000 |  | 211 | 全血(静脈血、添加物入り) | 515 | 自動機械法_XE－2100DC | 12 | % | [24 empty] | ヘマトクリット(HT) | B1005-0000-211-515-12
XE－2100DC | シスメックス株式会社 | 28B2X00027000004 | 2A990 | 末梢血液一般検査 | 0000 |  | 019 | 全血(添加物入り) | 309 | 自動機械法 | 55 | 血小板数 | [6 empty] | 2A990-0000-019-309-55 | B1003 | 血小板数 | 0000 |  | 211 | 全血(静脈血、添加物入り) | 515 | 自動機械法_XE－2100DC | G3 | X10*4/μL | [24 empty] | 血小板数(PLT) | B1003-0000-211-515-G3
XE－2100DC | シスメックス株式会社 | 28B2X00027000004 | 2A990 | 末梢血液一般検査 | 0000 |  | 019 | 全血(添加物入り) | 309 | 自動機械法 | 56 | ＭＣＶ | [6 empty] | 2A990-0000-019-309-56 | B1006 | 平均赤血球容積 | 0000 |  | 211 | 全血(静脈血、添加物入り) | 515 | 自動機械法_XE－2100DC | 47 | fL | [24 empty] | 平均赤血球容積(MCV) | B1006-0000-211-515-47
XE－2100DC | シスメックス株式会社 | 28B2X00027000004 | 2A990 | 末梢血液一般検査 | 0000 |  | 019 | 全血(添加物入り) | 309 | 自動機械法 | 57 | ＭＣＨ | [6 empty] | 2A990-0000-019-309-57 | B1007 | 平均赤血球血色素量 | 0000 |  | 211 | 全血(静脈血、添加物入り) | 515 | 自動機械法_XE－2100DC | E1 | pg | [24 empty] | 平均赤血球血色素量(MCH) | B1007-0000-211-515-E1
XE－2100DC | シスメックス株式会社 | 28B2X00027000004 | 2A990 | 末梢血液一般検査 | 0000 |  | 019 | 全血(添加物入り) | 309 | 自動機械法 | 58 | ＭＣＨＣ | [6 empty] | 2A990-0000-019-309-58 | B1008 | 平均赤血球血色素濃度 | 0000 |  | 211 | 全血(静脈血、添加物入り) | 515 | 自動機械法_XE－2100DC | 12 | % | [24 empty] | 平均赤血球血色素濃度(MCHC) | B1008-0000-211-515-12
XE－2100DC | シスメックス株式会社 | 28B2X00027000004 | 2A160 | 血液像 | 0000 |  | 019 | 全血(添加物入り) | 309 | 自動機械法 | 51 | 好中球 | [6 empty] | 2A160-0000-019-309-51 | B1038 | 末梢血液像 | 0001 | 血液像－好中球 | 211 | 全血(静脈血、添加物入り) | 515 | 自動機械法_XE－2100DC | 12 | % | [24 empty] | 末梢血液像-好中球 | B1038-0001-211-515-12
XE－2100DC | シスメックス株式会社 | 28B2X00027000004 | 2A160 | 血液像 | 0000 |  | 019 | 全血(添加物入り) | 309 | 自動機械法 | 54 | 好酸球 | [6 empty] | 2A160-0000-019-309-54 | B1038 | 末梢血液像 | 0002 | 血液像－好酸球 | 211 | 全血(静脈血、添加物入り) | 515 | 自動機械法_XE－2100DC | 12 | % | [24 empty] | 末梢血液像-好酸球 | B1038-0002-211-515-12
XE－2100DC | シスメックス株式会社 | 28B2X00027000004 | 2A160 | 血液像 | 0000 |  | 019 | 全血(添加物入り) | 309 | 自動機械法 | 55 | 好塩基球 | [6 empty] | 2A160-0000-019-309-55 | B1038 | 末梢血液像 | 0003 | 血液像－好塩基球 | 211 | 全血(静脈血、添加物入り) | 515 | 自動機械法_XE－2100DC | 12 | % | [24 empty] | 末梢血液像-好塩基球 | B1038-0003-211-515-12
XE－2100DC | シスメックス株式会社 | 28B2X00027000004 | 2A160 | 血液像 | 0000 |  | 019 | 全血(添加物入り) | 309 | 自動機械法 | 56 | 単球 | [6 empty] | 2A160-0000-019-309-56 | B1038 | 末梢血液像 | 0004 | 血液像－単球 | 211 | 全血(静脈血、添加物入り) | 515 | 自動機械法_XE－2100DC | 12 | % | [24 empty] | 末梢血液像-単球 | B1038-0004-211-515-12
XE－2100DC | シスメックス株式会社 | 28B2X00027000004 | 2A160 | 血液像 | 0000 |  | 019 | 全血(添加物入り) | 309 | 自動機械法 | 57 | リンパ球 | [6 empty] | 2A160-0000-019-309-57 | B1038 | 末梢血液像 | 0005 | 血液像－リンパ球 | 211 | 全血(静脈血、添加物入り) | 515 | 自動機械法_XE－2100DC | 12 | % | [24 empty] | 末梢血液像-リンパ球 | B1038-0005-211-515-12
XE－2100DC | シスメックス株式会社 | 28B2X00027000004 | [16 empty] | ---- | B1032 | 赤血球分布幅(RDW-SD) | 0000 |  | 211 | 全血(静脈血、添加物入り) | 515 | 自動機械法_XE－2100DC | 12 | % | [24 empty] | 血液像-赤血球分布幅SD(%) | B1032-0000-211-515-12
XE－2100DC | シスメックス株式会社 | 28B2X00027000004 | [16 empty] | ---- | B1033 | 赤血球分布幅(RDW-CV) | 0000 |  | 211 | 全血(静脈血、添加物入り) | 515 | 自動機械法_XE－2100DC | 12 | % | [24 empty] | 血液像-赤血球分布幅CV(%) | B1033-0000-211-515-12
XE－2100DC | シスメックス株式会社 | 28B2X00027000004 | [16 empty] | ---- | B1036 | 血小板分布幅(PDW) | 0000 |  | 211 | 全血(静脈血、添加物入り) | 515 | 自動機械法_XE－2100DC | 12 | % | [24 empty] | 血液像-血小板分布幅(%) | B1036-0000-211-515-12
XE－2100DC | シスメックス株式会社 | 28B2X00027000004 | [16 empty] | ---- | B1034 | 平均血小板容積(MPV) | 0000 |  | 211 | 全血(静脈血、添加物入り) | 515 | 自動機械法_XE－2100DC | 47 | fL | [24 empty] | 血液像-平均血小板容積 | B1034-0000-211-515-47
XE－2100DC | シスメックス株式会社 | 28B2X00027000004 | [16 empty] | ---- | B1037 | 大型血小板比率(P-LCR) | 0000 |  | 211 | 全血(静脈血、添加物入り) | 515 | 自動機械法_XE－2100DC | 12 | % | [24 empty] | 血液像-大型血小板比率(%) | B1037-0000-211-515-12
XE－2100DC | シスメックス株式会社 | 28B2X00027000004 | [16 empty] | ---- | B1035 | 血小板容積比率(PCT) | 0000 |  | 211 | 全血(静脈血、添加物入り) | 515 | 自動機械法_XE－2100DC | 12 | % | [24 empty] | 血液像-血小板容積比率(%) | B1035-0000-211-515-12
XE－2100L | シスメックス株式会社 | 28B2X10007000100 | 2A990 | 末梢血液一般検査 | 0000 |  | 019 | 全血(添加物入り) | 309 | 自動機械法 | 00 | [7 empty] | 2A990-0000-019-309-00 | B0007 | 末梢血液一般検査・末梢血液像 | 9999 |  | 211 | 全血(静脈血、添加物入り) | 516 | 自動機械法_XE－2100L | 00 | 依頼 | [24 empty] | 末梢血液一般検査･末梢血液像-依頼 | B0007-9999-211-516-00
XE－2100L | シスメックス株式会社 | 28B2X10007000100 | 2A990 | 末梢血液一般検査 | 0000 |  | 019 | 全血(添加物入り) | 309 | 自動機械法 | 51 | 赤血球数 | [6 empty] | 2A990-0000-019-309-51 | B1001 | 赤血球数 | 0000 |  | 211 | 全血(静脈血、添加物入り) | 516 | 自動機械法_XE－2100L | G3 | X10*4/μL | [24 empty] | 赤血球数(RBC) | B1001-0000-211-516-G3
XE－2100L | シスメックス株式会社 | 28B2X10007000100 | 2A990 | 末梢血液一般検査 | 0000 |  | 019 | 全血(添加物入り) | 309 | 自動機械法 | 52 | 白血球数 | [6 empty] | 2A990-0000-019-309-52 | B1002 | 白血球数 | 0000 |  | 211 | 全血(静脈血、添加物入り) | 516 | 自動機械法_XE－2100L | G0 | X10*2/μL | [24 empty] | 白血球数(WBC) | B1002-0000-211-516-G0
XE－2100L | シスメックス株式会社 | 28B2X10007000100 | 2A990 | 末梢血液一般検査 | 0000 |  | 019 | 全血(添加物入り) | 309 | 自動機械法 | 53 | ヘモグロビン | [6 empty] | 2A990-0000-019-309-53 | B1004 | ヘモグロビン | 0000 |  | 211 | 全血(静脈血、添加物入り) | 516 | 自動機械法_XE－2100L | 55 | g/dL | [24 empty] | ヘモグロビン(Hb) | B1004-0000-211-516-55
XE－2100L | シスメックス株式会社 | 28B2X10007000100 | 2A990 | 末梢血液一般検査 | 0000 |  | 019 | 全血(添加物入り) | 309 | 自動機械法 | 54 | ヘマトクリット | [6 empty] | 2A990-0000-019-309-54 | B1005 | ヘマトクリット | 0000 |  | 211 | 全血(静脈血、添加物入り) | 516 | 自動機械法_XE－2100L | 12 | % | [24 empty] | ヘマトクリット(HT) | B1005-0000-211-516-12
XE－2100L | シスメックス株式会社 | 28B2X10007000100 | 2A990 | 末梢血液一般検査 | 0000 |  | 019 | 全血(添加物入り) | 309 | 自動機械法 | 55 | 血小板数 | [6 empty] | 2A990-0000-019-309-55 | B1003 | 血小板数 | 0000 |  | 211 | 全血(静脈血、添加物入り) | 516 | 自動機械法_XE－2100L | G3 | X10*4/μL | [24 empty] | 血小板数(PLT) | B1003-0000-211-516-G3
XE－2100L | シスメックス株式会社 | 28B2X10007000100 | 2A990 | 末梢血液一般検査 | 0000 |  | 019 | 全血(添加物入り) | 309 | 自動機械法 | 56 | ＭＣＶ | [6 empty] | 2A990-0000-019-309-56 | B1006 | 平均赤血球容積 | 0000 |  | 211 | 全血(静脈血、添加物入り) | 516 | 自動機械法_XE－2100L | 47 | fL | [24 empty] | 平均赤血球容積(MCV) | B1006-0000-211-516-47
XE－2100L | シスメックス株式会社 | 28B2X10007000100 | 2A990 | 末梢血液一般検査 | 0000 |  | 019 | 全血(添加物入り) | 309 | 自動機械法 | 57 | ＭＣＨ | [6 empty] | 2A990-0000-019-309-57 | B1007 | 平均赤血球血色素量 | 0000 |  | 211 | 全血(静脈血、添加物入り) | 516 | 自動機械法_XE－2100L | E1 | pg | [24 empty] | 平均赤血球血色素量(MCH) | B1007-0000-211-516-E1
XE－2100L | シスメックス株式会社 | 28B2X10007000100 | 2A990 | 末梢血液一般検査 | 0000 |  | 019 | 全血(添加物入り) | 309 | 自動機械法 | 58 | ＭＣＨＣ | [6 empty] | 2A990-0000-019-309-58 | B1008 | 平均赤血球血色素濃度 | 0000 |  | 211 | 全血(静脈血、添加物入り) | 516 | 自動機械法_XE－2100L | 12 | % | [24 empty] | 平均赤血球血色素濃度(MCHC) | B1008-0000-211-516-12
XE－2100L | シスメックス株式会社 | 28B2X10007000100 | 2A160 | 血液像 | 0000 |  | 019 | 全血(添加物入り) | 309 | 自動機械法 | 51 | 好中球 | [6 empty] | 2A160-0000-019-309-51 | B1038 | 末梢血液像 | 0001 | 血液像－好中球 | 211 | 全血(静脈血、添加物入り) | 516 | 自動機械法_XE－2100L | 12 | % | [24 empty] | 末梢血液像-好中球 | B1038-0001-211-516-12
XE－2100L | シスメックス株式会社 | 28B2X10007000100 | 2A160 | 血液像 | 0000 |  | 019 | 全血(添加物入り) | 309 | 自動機械法 | 54 | 好酸球 | [6 empty] | 2A160-0000-019-309-54 | B1038 | 末梢血液像 | 0002 | 血液像－好酸球 | 211 | 全血(静脈血、添加物入り) | 516 | 自動機械法_XE－2100L | 12 | % | [24 empty] | 末梢血液像-好酸球 | B1038-0002-211-516-12
XE－2100L | シスメックス株式会社 | 28B2X10007000100 | 2A160 | 血液像 | 0000 |  | 019 | 全血(添加物入り) | 309 | 自動機械法 | 55 | 好塩基球 | [6 empty] | 2A160-0000-019-309-55 | B1038 | 末梢血液像 | 0003 | 血液像－好塩基球 | 211 | 全血(静脈血、添加物入り) | 516 | 自動機械法_XE－2100L | 12 | % | [24 empty] | 末梢血液像-好塩基球 | B1038-0003-211-516-12
XE－2100L | シスメックス株式会社 | 28B2X10007000100 | 2A160 | 血液像 | 0000 |  | 019 | 全血(添加物入り) | 309 | 自動機械法 | 56 | 単球 | [6 empty] | 2A160-0000-019-309-56 | B1038 | 末梢血液像 | 0004 | 血液像－単球 | 211 | 全血(静脈血、添加物入り) | 516 | 自動機械法_XE－2100L | 12 | % | [24 empty] | 末梢血液像-単球 | B1038-0004-211-516-12
XE－2100L | シスメックス株式会社 | 28B2X10007000100 | 2A160 | 血液像 | 0000 |  | 019 | 全血(添加物入り) | 309 | 自動機械法 | 57 | リンパ球 | [6 empty] | 2A160-0000-019-309-57 | B1038 | 末梢血液像 | 0005 | 血液像－リンパ球 | 211 | 全血(静脈血、添加物入り) | 516 | 自動機械法_XE－2100L | 12 | % | [24 empty] | 末梢血液像-リンパ球 | B1038-0005-211-516-12
XE－2100L | シスメックス株式会社 | 28B2X10007000100 | [16 empty] | ---- | B1032 | 赤血球分布幅(RDW-SD) | 0000 |  | 211 | 全血(静脈血、添加物入り) | 516 | 自動機械法_XE－2100L | 12 | % | [24 empty] | 血液像-赤血球分布幅SD(%) | B1032-0000-211-516-12
XE－2100L | シスメックス株式会社 | 28B2X10007000100 | [16 empty] | ---- | B1033 | 赤血球分布幅(RDW-CV) | 0000 |  | 211 | 全血(静脈血、添加物入り) | 516 | 自動機械法_XE－2100L | 12 | % | [24 empty] | 血液像-赤血球分布幅CV(%) | B1033-0000-211-516-12
XE－2100L | シスメックス株式会社 | 28B2X10007000100 | [16 empty] | ---- | B1036 | 血小板分布幅(PDW) | 0000 |  | 211 | 全血(静脈血、添加物入り) | 516 | 自動機械法_XE－2100L | 12 | % | [24 empty] | 血液像-血小板分布幅(%) | B1036-0000-211-516-12
XE－2100L | シスメックス株式会社 | 28B2X10007000100 | [16 empty] | ---- | B1034 | 平均血小板容積(MPV) | 0000 |  | 211 | 全血(静脈血、添加物入り) | 516 | 自動機械法_XE－2100L | 47 | fL | [24 empty] | 血液像-平均血小板容積 | B1034-0000-211-516-47
XE－2100L | シスメックス株式会社 | 28B2X10007000100 | [16 empty] | ---- | B1037 | 大型血小板比率(P-LCR) | 0000 |  | 211 | 全血(静脈血、添加物入り) | 516 | 自動機械法_XE－2100L | 12 | % | [24 empty] | 血液像-大型血小板比率(%) | B1037-0000-211-516-12
XE－2100L | シスメックス株式会社 | 28B2X10007000100 | [16 empty] | ---- | B1035 | 血小板容積比率(PCT) | 0000 |  | 211 | 全血(静脈血、添加物入り) | 516 | 自動機械法_XE－2100L | 12 | % | [24 empty] | 血液像-血小板容積比率(%) | B1035-0000-211-516-12
XT－1800I | シスメックス株式会社 | 28B2X10007000098 | 2A990 | 末梢血液一般検査 | 0000 |  | 019 | 全血(添加物入り) | 309 | 自動機械法 | 00 | [7 empty] | 2A990-0000-019-309-00 | B0007 | 末梢血液一般検査・末梢血液像 | 9999 |  | 211 | 全血(静脈血、添加物入り) | 517 | 自動機械法_XT－1800I | 00 | 依頼 | [24 empty] | 末梢血液一般検査･末梢血液像-依頼 | B0007-9999-211-517-00
XT－1800I | シスメックス株式会社 | 28B2X10007000098 | 2A990 | 末梢血液一般検査 | 0000 |  | 019 | 全血(添加物入り) | 309 | 自動機械法 | 51 | 赤血球数 | [6 empty] | 2A990-0000-019-309-51 | B1001 | 赤血球数 | 0000 |  | 211 | 全血(静脈血、添加物入り) | 517 | 自動機械法_XT－1800I | G3 | X10*4/μL | [24 empty] | 赤血球数(RBC) | B1001-0000-211-517-G3
XT－1800I | シスメックス株式会社 | 28B2X10007000098 | 2A990 | 末梢血液一般検査 | 0000 |  | 019 | 全血(添加物入り) | 309 | 自動機械法 | 52 | 白血球数 | [6 empty] | 2A990-0000-019-309-52 | B1002 | 白血球数 | 0000 |  | 211 | 全血(静脈血、添加物入り) | 517 | 自動機械法_XT－1800I | G0 | X10*2/μL | [24 empty] | 白血球数(WBC) | B1002-0000-211-517-G0
XT－1800I | シスメックス株式会社 | 28B2X10007000098 | 2A990 | 末梢血液一般検査 | 0000 |  | 019 | 全血(添加物入り) | 309 | 自動機械法 | 53 | ヘモグロビン | [6 empty] | 2A990-0000-019-309-53 | B1004 | ヘモグロビン | 0000 |  | 211 | 全血(静脈血、添加物入り) | 517 | 自動機械法_XT－1800I | 55 | g/dL | [24 empty] | ヘモグロビン(Hb) | B1004-0000-211-517-55
XT－1800I | シスメックス株式会社 | 28B2X10007000098 | 2A990 | 末梢血液一般検査 | 0000 |  | 019 | 全血(添加物入り) | 309 | 自動機械法 | 54 | ヘマトクリット | [6 empty] | 2A990-0000-019-309-54 | B1005 | ヘマトクリット | 0000 |  | 211 | 全血(静脈血、添加物入り) | 517 | 自動機械法_XT－1800I | 12 | % | [24 empty] | ヘマトクリット(HT) | B1005-0000-211-517-12
XT－1800I | シスメックス株式会社 | 28B2X10007000098 | 2A990 | 末梢血液一般検査 | 0000 |  | 019 | 全血(添加物入り) | 309 | 自動機械法 | 55 | 血小板数 | [6 empty] | 2A990-0000-019-309-55 | B1003 | 血小板数 | 0000 |  | 211 | 全血(静脈血、添加物入り) | 517 | 自動機械法_XT－1800I | G3 | X10*4/μL | [24 empty] | 血小板数(PLT) | B1003-0000-211-517-G3
XT－1800I | シスメックス株式会社 | 28B2X10007000098 | 2A990 | 末梢血液一般検査 | 0000 |  | 019 | 全血(添加物入り) | 309 | 自動機械法 | 56 | ＭＣＶ | [6 empty] | 2A990-0000-019-309-56 | B1006 | 平均赤血球容積 | 0000 |  | 211 | 全血(静脈血、添加物入り) | 517 | 自動機械法_XT－1800I | 47 | fL | [24 empty] | 平均赤血球容積(MCV) | B1006-0000-211-517-47
XT－1800I | シスメックス株式会社 | 28B2X10007000098 | 2A990 | 末梢血液一般検査 | 0000 |  | 019 | 全血(添加物入り) | 309 | 自動機械法 | 57 | ＭＣＨ | [6 empty] | 2A990-0000-019-309-57 | B1007 | 平均赤血球血色素量 | 0000 |  | 211 | 全血(静脈血、添加物入り) | 517 | 自動機械法_XT－1800I | E1 | pg | [24 empty] | 平均赤血球血色素量(MCH) | B1007-0000-211-517-E1
XT－1800I | シスメックス株式会社 | 28B2X10007000098 | 2A990 | 末梢血液一般検査 | 0000 |  | 019 | 全血(添加物入り) | 309 | 自動機械法 | 58 | ＭＣＨＣ | [6 empty] | 2A990-0000-019-309-58 | B1008 | 平均赤血球血色素濃度 | 0000 |  | 211 | 全血(静脈血、添加物入り) | 517 | 自動機械法_XT－1800I | 12 | % | [24 empty] | 平均赤血球血色素濃度(MCHC) | B1008-0000-211-517-12
XT－1800I | シスメックス株式会社 | 28B2X10007000098 | 2A160 | 血液像 | 0000 |  | 019 | 全血(添加物入り) | 309 | 自動機械法 | 51 | 好中球 | [6 empty] | 2A160-0000-019-309-51 | B1038 | 末梢血液像 | 0001 | 血液像－好中球 | 211 | 全血(静脈血、添加物入り) | 517 | 自動機械法_XT－1800I | 12 | % | [24 empty] | 末梢血液像-好中球 | B1038-0001-211-517-12
XT－1800I | シスメックス株式会社 | 28B2X10007000098 | 2A160 | 血液像 | 0000 |  | 019 | 全血(添加物入り) | 309 | 自動機械法 | 54 | 好酸球 | [6 empty] | 2A160-0000-019-309-54 | B1038 | 末梢血液像 | 0002 | 血液像－好酸球 | 211 | 全血(静脈血、添加物入り) | 517 | 自動機械法_XT－1800I | 12 | % | [24 empty] | 末梢血液像-好酸球 | B1038-0002-211-517-12
XT－1800I | シスメックス株式会社 | 28B2X10007000098 | 2A160 | 血液像 | 0000 |  | 019 | 全血(添加物入り) | 309 | 自動機械法 | 55 | 好塩基球 | [6 empty] | 2A160-0000-019-309-55 | B1038 | 末梢血液像 | 0003 | 血液像－好塩基球 | 211 | 全血(静脈血、添加物入り) | 517 | 自動機械法_XT－1800I | 12 | % | [24 empty] | 末梢血液像-好塩基球 | B1038-0003-211-517-12
XT－1800I | シスメックス株式会社 | 28B2X10007000098 | 2A160 | 血液像 | 0000 |  | 019 | 全血(添加物入り) | 309 | 自動機械法 | 56 | 単球 | [6 empty] | 2A160-0000-019-309-56 | B1038 | 末梢血液像 | 0004 | 血液像－単球 | 211 | 全血(静脈血、添加物入り) | 517 | 自動機械法_XT－1800I | 12 | % | [24 empty] | 末梢血液像-単球 | B1038-0004-211-517-12
XT－1800I | シスメックス株式会社 | 28B2X10007000098 | 2A160 | 血液像 | 0000 |  | 019 | 全血(添加物入り) | 309 | 自動機械法 | 57 | リンパ球 | [6 empty] | 2A160-0000-019-309-57 | B1038 | 末梢血液像 | 0005 | 血液像－リンパ球 | 211 | 全血(静脈血、添加物入り) | 517 | 自動機械法_XT－1800I | 12 | % | [24 empty] | 末梢血液像-リンパ球 | B1038-0005-211-517-12
XT－1800I | シスメックス株式会社 | 28B2X10007000098 | [16 empty] | ---- | B1032 | 赤血球分布幅(RDW-SD) | 0000 |  | 211 | 全血(静脈血、添加物入り) | 517 | 自動機械法_XT－1800I | 12 | % | [24 empty] | 血液像-赤血球分布幅SD(%) | B1032-0000-211-517-12
XT－1800I | シスメックス株式会社 | 28B2X10007000098 | [16 empty] | ---- | B1033 | 赤血球分布幅(RDW-CV) | 0000 |  | 211 | 全血(静脈血、添加物入り) | 517 | 自動機械法_XT－1800I | 12 | % | [24 empty] | 血液像-赤血球分布幅CV(%) | B1033-0000-211-517-12
XT－1800I | シスメックス株式会社 | 28B2X10007000098 | [16 empty] | ---- | B1036 | 血小板分布幅(PDW) | 0000 |  | 211 | 全血(静脈血、添加物入り) | 517 | 自動機械法_XT－1800I | 12 | % | [24 empty] | 血液像-血小板分布幅(%) | B1036-0000-211-517-12
XT－1800I | シスメックス株式会社 | 28B2X10007000098 | [16 empty] | ---- | B1034 | 平均血小板容積(MPV) | 0000 |  | 211 | 全血(静脈血、添加物入り) | 517 | 自動機械法_XT－1800I | 47 | fL | [24 empty] | 血液像-平均血小板容積 | B1034-0000-211-517-47
XT－1800I | シスメックス株式会社 | 28B2X10007000098 | [16 empty] | ---- | B1037 | 大型血小板比率(P-LCR) | 0000 |  | 211 | 全血(静脈血、添加物入り) | 517 | 自動機械法_XT－1800I | 12 | % | [24 empty] | 血液像-大型血小板比率(%) | B1037-0000-211-517-12
XT－1800I | シスメックス株式会社 | 28B2X10007000098 | [16 empty] | ---- | B1035 | 血小板容積比率(PCT) | 0000 |  | 211 | 全血(静脈血、添加物入り) | 517 | 自動機械法_XT－1800I | 12 | % | [24 empty] | 血液像-血小板容積比率(%) | B1035-0000-211-517-12
XT－2000I | シスメックス株式会社 | 28B2X10007000097 | 2A990 | 末梢血液一般検査 | 0000 |  | 019 | 全血(添加物入り) | 309 | 自動機械法 | 00 | [7 empty] | 2A990-0000-019-309-00 | B0007 | 末梢血液一般検査・末梢血液像 | 9999 |  | 211 | 全血(静脈血、添加物入り) | 518 | 自動機械法_XT－2000I | 00 | 依頼 | [24 empty] | 末梢血液一般検査･末梢血液像-依頼 | B0007-9999-211-518-00
XT－2000I | シスメックス株式会社 | 28B2X10007000097 | 2A990 | 末梢血液一般検査 | 0000 |  | 019 | 全血(添加物入り) | 309 | 自動機械法 | 51 | 赤血球数 | [6 empty] | 2A990-0000-019-309-51 | B1001 | 赤血球数 | 0000 |  | 211 | 全血(静脈血、添加物入り) | 518 | 自動機械法_XT－2000I | G3 | X10*4/μL | [24 empty] | 赤血球数(RBC) | B1001-0000-211-518-G3
XT－2000I | シスメックス株式会社 | 28B2X10007000097 | 2A990 | 末梢血液一般検査 | 0000 |  | 019 | 全血(添加物入り) | 309 | 自動機械法 | 52 | 白血球数 | [6 empty] | 2A990-0000-019-309-52 | B1002 | 白血球数 | 0000 |  | 211 | 全血(静脈血、添加物入り) | 518 | 自動機械法_XT－2000I | G0 | X10*2/μL | [24 empty] | 白血球数(WBC) | B1002-0000-211-518-G0
XT－2000I | シスメックス株式会社 | 28B2X10007000097 | 2A990 | 末梢血液一般検査 | 0000 |  | 019 | 全血(添加物入り) | 309 | 自動機械法 | 53 | ヘモグロビン | [6 empty] | 2A990-0000-019-309-53 | B1004 | ヘモグロビン | 0000 |  | 211 | 全血(静脈血、添加物入り) | 518 | 自動機械法_XT－2000I | 55 | g/dL | [24 empty] | ヘモグロビン(Hb) | B1004-0000-211-518-55
XT－2000I | シスメックス株式会社 | 28B2X10007000097 | 2A990 | 末梢血液一般検査 | 0000 |  | 019 | 全血(添加物入り) | 309 | 自動機械法 | 54 | ヘマトクリット | [6 empty] | 2A990-0000-019-309-54 | B1005 | ヘマトクリット | 0000 |  | 211 | 全血(静脈血、添加物入り) | 518 | 自動機械法_XT－2000I | 12 | % | [24 empty] | ヘマトクリット(HT) | B1005-0000-211-518-12
XT－2000I | シスメックス株式会社 | 28B2X10007000097 | 2A990 | 末梢血液一般検査 | 0000 |  | 019 | 全血(添加物入り) | 309 | 自動機械法 | 55 | 血小板数 | [6 empty] | 2A990-0000-019-309-55 | B1003 | 血小板数 | 0000 |  | 211 | 全血(静脈血、添加物入り) | 518 | 自動機械法_XT－2000I | G3 | X10*4/μL | [24 empty] | 血小板数(PLT) | B1003-0000-211-518-G3
XT－2000I | シスメックス株式会社 | 28B2X10007000097 | 2A990 | 末梢血液一般検査 | 0000 |  | 019 | 全血(添加物入り) | 309 | 自動機械法 | 56 | ＭＣＶ | [6 empty] | 2A990-0000-019-309-56 | B1006 | 平均赤血球容積 | 0000 |  | 211 | 全血(静脈血、添加物入り) | 518 | 自動機械法_XT－2000I | 47 | fL | [24 empty] | 平均赤血球容積(MCV) | B1006-0000-211-518-47
XT－2000I | シスメックス株式会社 | 28B2X10007000097 | 2A990 | 末梢血液一般検査 | 0000 |  | 019 | 全血(添加物入り) | 309 | 自動機械法 | 57 | ＭＣＨ | [6 empty] | 2A990-0000-019-309-57 | B1007 | 平均赤血球血色素量 | 0000 |  | 211 | 全血(静脈血、添加物入り) | 518 | 自動機械法_XT－2000I | E1 | pg | [24 empty] | 平均赤血球血色素量(MCH) | B1007-0000-211-518-E1
XT－2000I | シスメックス株式会社 | 28B2X10007000097 | 2A990 | 末梢血液一般検査 | 0000 |  | 019 | 全血(添加物入り) | 309 | 自動機械法 | 58 | ＭＣＨＣ | [6 empty] | 2A990-0000-019-309-58 | B1008 | 平均赤血球血色素濃度 | 0000 |  | 211 | 全血(静脈血、添加物入り) | 518 | 自動機械法_XT－2000I | 12 | % | [24 empty] | 平均赤血球血色素濃度(MCHC) | B1008-0000-211-518-12
XT－2000I | シスメックス株式会社 | 28B2X10007000097 | 2A160 | 血液像 | 0000 |  | 019 | 全血(添加物入り) | 309 | 自動機械法 | 51 | 好中球 | [6 empty] | 2A160-0000-019-309-51 | B1038 | 末梢血液像 | 0001 | 血液像－好中球 | 211 | 全血(静脈血、添加物入り) | 518 | 自動機械法_XT－2000I | 12 | % | [24 empty] | 末梢血液像-好中球 | B1038-0001-211-518-12
XT－2000I | シスメックス株式会社 | 28B2X10007000097 | 2A160 | 血液像 | 0000 |  | 019 | 全血(添加物入り) | 309 | 自動機械法 | 54 | 好酸球 | [6 empty] | 2A160-0000-019-309-54 | B1038 | 末梢血液像 | 0002 | 血液像－好酸球 | 211 | 全血(静脈血、添加物入り) | 518 | 自動機械法_XT－2000I | 12 | % | [24 empty] | 末梢血液像-好酸球 | B1038-0002-211-518-12
XT－2000I | シスメックス株式会社 | 28B2X10007000097 | 2A160 | 血液像 | 0000 |  | 019 | 全血(添加物入り) | 309 | 自動機械法 | 55 | 好塩基球 | [6 empty] | 2A160-0000-019-309-55 | B1038 | 末梢血液像 | 0003 | 血液像－好塩基球 | 211 | 全血(静脈血、添加物入り) | 518 | 自動機械法_XT－2000I | 12 | % | [24 empty] | 末梢血液像-好塩基球 | B1038-0003-211-518-12
XT－2000I | シスメックス株式会社 | 28B2X10007000097 | 2A160 | 血液像 | 0000 |  | 019 | 全血(添加物入り) | 309 | 自動機械法 | 56 | 単球 | [6 empty] | 2A160-0000-019-309-56 | B1038 | 末梢血液像 | 0004 | 血液像－単球 | 211 | 全血(静脈血、添加物入り) | 518 | 自動機械法_XT－2000I | 12 | % | [24 empty] | 末梢血液像-単球 | B1038-0004-211-518-12
XT－2000I | シスメックス株式会社 | 28B2X10007000097 | 2A160 | 血液像 | 0000 |  | 019 | 全血(添加物入り) | 309 | 自動機械法 | 57 | リンパ球 | [6 empty] | 2A160-0000-019-309-57 | B1038 | 末梢血液像 | 0005 | 血液像－リンパ球 | 211 | 全血(静脈血、添加物入り) | 518 | 自動機械法_XT－2000I | 12 | % | [24 empty] | 末梢血液像-リンパ球 | B1038-0005-211-518-12
XT－2000I | シスメックス株式会社 | 28B2X10007000097 | 2A110 | 網赤血球数 | 0000 |  | 019 | 全血(添加物入り) | 309 | 自動機械法 | 02 | 構成比 | [6 empty] | 2A110-0000-019-309-02 | B1009 | 網赤血球数 | 0000 |  | 211 | 全血(静脈血、添加物入り) | 518 | 自動機械法_XT－2000I | 12 | % | [24 empty] | 網状赤血球数(%) | B1009-0000-211-518-12
XT－2000I | シスメックス株式会社 | 28B2X10007000097 | [16 empty] | ---- | B1032 | 赤血球分布幅(RDW-SD) | 0000 |  | 211 | 全血(静脈血、添加物入り) | 518 | 自動機械法_XT－2000I | 12 | % | [24 empty] | 血液像-赤血球分布幅SD(%) | B1032-0000-211-518-12
XT－2000I | シスメックス株式会社 | 28B2X10007000097 | [16 empty] | ---- | B1033 | 赤血球分布幅(RDW-CV) | 0000 |  | 211 | 全血(静脈血、添加物入り) | 518 | 自動機械法_XT－2000I | 12 | % | [24 empty] | 血液像-赤血球分布幅CV(%) | B1033-0000-211-518-12
XT－2000I | シスメックス株式会社 | 28B2X10007000097 | [16 empty] | ---- | B1036 | 血小板分布幅(PDW) | 0000 |  | 211 | 全血(静脈血、添加物入り) | 518 | 自動機械法_XT－2000I | 12 | % | [24 empty] | 血液像-血小板分布幅(%) | B1036-0000-211-518-12
XT－2000I | シスメックス株式会社 | 28B2X10007000097 | [16 empty] | ---- | B1034 | 平均血小板容積(MPV) | 0000 |  | 211 | 全血(静脈血、添加物入り) | 518 | 自動機械法_XT－2000I | 47 | fL | [24 empty] | 血液像-平均血小板容積 | B1034-0000-211-518-47
XT－2000I | シスメックス株式会社 | 28B2X10007000097 | [16 empty] | ---- | B1037 | 大型血小板比率(P-LCR) | 0000 |  | 211 | 全血(静脈血、添加物入り) | 518 | 自動機械法_XT－2000I | 12 | % | [24 empty] | 血液像-大型血小板比率(%) | B1037-0000-211-518-12
XT－2000I | シスメックス株式会社 | 28B2X10007000097 | [16 empty] | ---- | B1035 | 血小板容積比率(PCT) | 0000 |  | 211 | 全血(静脈血、添加物入り) | 518 | 自動機械法_XT－2000I | 12 | % | [24 empty] | 血液像-血小板容積比率(%) | B1035-0000-211-518-12
XT－4000I | シスメックス株式会社 | 28B2X10007000078 | 2A990 | 末梢血液一般検査 | 0000 |  | 019 | 全血(添加物入り) | 309 | 自動機械法 | 00 | [7 empty] | 2A990-0000-019-309-00 | B0007 | 末梢血液一般検査・末梢血液像 | 9999 |  | 211 | 全血(静脈血、添加物入り) | 519 | 自動機械法_XT－4000I | 00 | 依頼 | [24 empty] | 末梢血液一般検査･末梢血液像-依頼 | B0007-9999-211-519-00
XT－4000I | シスメックス株式会社 | 28B2X10007000078 | 2A990 | 末梢血液一般検査 | 0000 |  | 019 | 全血(添加物入り) | 309 | 自動機械法 | 51 | 赤血球数 | [6 empty] | 2A990-0000-019-309-51 | B1001 | 赤血球数 | 0000 |  | 211 | 全血(静脈血、添加物入り) | 519 | 自動機械法_XT－4000I | G3 | X10*4/μL | [24 empty] | 赤血球数(RBC) | B1001-0000-211-519-G3
XT－4000I | シスメックス株式会社 | 28B2X10007000078 | 2A990 | 末梢血液一般検査 | 0000 |  | 019 | 全血(添加物入り) | 309 | 自動機械法 | 52 | 白血球数 | [6 empty] | 2A990-0000-019-309-52 | B1002 | 白血球数 | 0000 |  | 211 | 全血(静脈血、添加物入り) | 519 | 自動機械法_XT－4000I | G0 | X10*2/μL | [24 empty] | 白血球数(WBC) | B1002-0000-211-519-G0
XT－4000I | シスメックス株式会社 | 28B2X10007000078 | 2A990 | 末梢血液一般検査 | 0000 |  | 019 | 全血(添加物入り) | 309 | 自動機械法 | 53 | ヘモグロビン | [6 empty] | 2A990-0000-019-309-53 | B1004 | ヘモグロビン | 0000 |  | 211 | 全血(静脈血、添加物入り) | 519 | 自動機械法_XT－4000I | 55 | g/dL | [24 empty] | ヘモグロビン(Hb) | B1004-0000-211-519-55
XT－4000I | シスメックス株式会社 | 28B2X10007000078 | 2A990 | 末梢血液一般検査 | 0000 |  | 019 | 全血(添加物入り) | 309 | 自動機械法 | 54 | ヘマトクリット | [6 empty] | 2A990-0000-019-309-54 | B1005 | ヘマトクリット | 0000 |  | 211 | 全血(静脈血、添加物入り) | 519 | 自動機械法_XT－4000I | 12 | % | [24 empty] | ヘマトクリット(HT) | B1005-0000-211-519-12
XT－4000I | シスメックス株式会社 | 28B2X10007000078 | 2A990 | 末梢血液一般検査 | 0000 |  | 019 | 全血(添加物入り) | 309 | 自動機械法 | 55 | 血小板数 | [6 empty] | 2A990-0000-019-309-55 | B1003 | 血小板数 | 0000 |  | 211 | 全血(静脈血、添加物入り) | 519 | 自動機械法_XT－4000I | G3 | X10*4/μL | [24 empty] | 血小板数(PLT) | B1003-0000-211-519-G3
XT－4000I | シスメックス株式会社 | 28B2X10007000078 | 2A990 | 末梢血液一般検査 | 0000 |  | 019 | 全血(添加物入り) | 309 | 自動機械法 | 56 | ＭＣＶ | [6 empty] | 2A990-0000-019-309-56 | B1006 | 平均赤血球容積 | 0000 |  | 211 | 全血(静脈血、添加物入り) | 519 | 自動機械法_XT－4000I | 47 | fL | [24 empty] | 平均赤血球容積(MCV) | B1006-0000-211-519-47
XT－4000I | シスメックス株式会社 | 28B2X10007000078 | 2A990 | 末梢血液一般検査 | 0000 |  | 019 | 全血(添加物入り) | 309 | 自動機械法 | 57 | ＭＣＨ | [6 empty] | 2A990-0000-019-309-57 | B1007 | 平均赤血球血色素量 | 0000 |  | 211 | 全血(静脈血、添加物入り) | 519 | 自動機械法_XT－4000I | E1 | pg | [24 empty] | 平均赤血球血色素量(MCH) | B1007-0000-211-519-E1
XT－4000I | シスメックス株式会社 | 28B2X10007000078 | 2A990 | 末梢血液一般検査 | 0000 |  | 019 | 全血(添加物入り) | 309 | 自動機械法 | 58 | ＭＣＨＣ | [6 empty] | 2A990-0000-019-309-58 | B1008 | 平均赤血球血色素濃度 | 0000 |  | 211 | 全血(静脈血、添加物入り) | 519 | 自動機械法_XT－4000I | 12 | % | [24 empty] | 平均赤血球血色素濃度(MCHC) | B1008-0000-211-519-12
XT－4000I | シスメックス株式会社 | 28B2X10007000078 | 2A160 | 血液像 | 0000 |  | 019 | 全血(添加物入り) | 309 | 自動機械法 | 51 | 好中球 | [6 empty] | 2A160-0000-019-309-51 | B1038 | 末梢血液像 | 0001 | 血液像－好中球 | 211 | 全血(静脈血、添加物入り) | 519 | 自動機械法_XT－4000I | 12 | % | [24 empty] | 末梢血液像-好中球 | B1038-0001-211-519-12
XT－4000I | シスメックス株式会社 | 28B2X10007000078 | 2A160 | 血液像 | 0000 |  | 019 | 全血(添加物入り) | 309 | 自動機械法 | 54 | 好酸球 | [6 empty] | 2A160-0000-019-309-54 | B1038 | 末梢血液像 | 0002 | 血液像－好酸球 | 211 | 全血(静脈血、添加物入り) | 519 | 自動機械法_XT－4000I | 12 | % | [24 empty] | 末梢血液像-好酸球 | B1038-0002-211-519-12
XT－4000I | シスメックス株式会社 | 28B2X10007000078 | 2A160 | 血液像 | 0000 |  | 019 | 全血(添加物入り) | 309 | 自動機械法 | 55 | 好塩基球 | [6 empty] | 2A160-0000-019-309-55 | B1038 | 末梢血液像 | 0003 | 血液像－好塩基球 | 211 | 全血(静脈血、添加物入り) | 519 | 自動機械法_XT－4000I | 12 | % | [24 empty] | 末梢血液像-好塩基球 | B1038-0003-211-519-12
XT－4000I | シスメックス株式会社 | 28B2X10007000078 | 2A160 | 血液像 | 0000 |  | 019 | 全血(添加物入り) | 309 | 自動機械法 | 56 | 単球 | [6 empty] | 2A160-0000-019-309-56 | B1038 | 末梢血液像 | 0004 | 血液像－単球 | 211 | 全血(静脈血、添加物入り) | 519 | 自動機械法_XT－4000I | 12 | % | [24 empty] | 末梢血液像-単球 | B1038-0004-211-519-12
XT－4000I | シスメックス株式会社 | 28B2X10007000078 | 2A160 | 血液像 | 0000 |  | 019 | 全血(添加物入り) | 309 | 自動機械法 | 57 | リンパ球 | [6 empty] | 2A160-0000-019-309-57 | B1038 | 末梢血液像 | 0005 | 血液像－リンパ球 | 211 | 全血(静脈血、添加物入り) | 519 | 自動機械法_XT－4000I | 12 | % | [24 empty] | 末梢血液像-リンパ球 | B1038-0005-211-519-12
XT－4000I | シスメックス株式会社 | 28B2X10007000078 | 2A110 | 網赤血球数 | 0000 |  | 019 | 全血(添加物入り) | 309 | 自動機械法 | 02 | 構成比 | [6 empty] | 2A110-0000-019-309-02 | B1009 | 網赤血球数 | 0000 |  | 211 | 全血(静脈血、添加物入り) | 519 | 自動機械法_XT－4000I | 12 | % | [24 empty] | 網状赤血球数(%) | B1009-0000-211-519-12
XT－4000I | シスメックス株式会社 | 28B2X10007000078 | [16 empty] | ---- | B1032 | 赤血球分布幅(RDW-SD) | 0000 |  | 211 | 全血(静脈血、添加物入り) | 519 | 自動機械法_XT－4000I | 12 | % | [24 empty] | 血液像-赤血球分布幅SD(機械法)(%) | B1032-0000-211-519-12
XT－4000I | シスメックス株式会社 | 28B2X10007000078 | [16 empty] | ---- | B1033 | 赤血球分布幅(RDW-CV) | 0000 |  | 211 | 全血(静脈血、添加物入り) | 519 | 自動機械法_XT－4000I | 12 | % | [24 empty] | 血液像-赤血球分布幅CV(機械法)(%) | B1033-0000-211-519-12
XT－4000I | シスメックス株式会社 | 28B2X10007000078 | [16 empty] | ---- | B1036 | 血小板分布幅(PDW) | 0000 |  | 211 | 全血(静脈血、添加物入り) | 519 | 自動機械法_XT－4000I | 12 | % | [24 empty] | 血液像-血小板分布幅(機械法)(%) | B1036-0000-211-519-12
XT－4000I | シスメックス株式会社 | 28B2X10007000078 | [16 empty] | ---- | B1034 | 平均血小板容積(MPV) | 0000 |  | 211 | 全血(静脈血、添加物入り) | 519 | 自動機械法_XT－4000I | 47 | fL | [24 empty] | 血液像-平均血小板容積(機械法) | B1034-0000-211-519-47
XT－4000I | シスメックス株式会社 | 28B2X10007000078 | [16 empty] | ---- | B1037 | 大型血小板比率(P-LCR) | 0000 |  | 211 | 全血(静脈血、添加物入り) | 519 | 自動機械法_XT－4000I | 12 | % | [24 empty] | 血液像-大型血小板比率(機械法)(%) | B1037-0000-211-519-12
XT－4000I | シスメックス株式会社 | 28B2X10007000078 | [16 empty] | ---- | B1035 | 血小板容積比率(PCT) | 0000 |  | 211 | 全血(静脈血、添加物入り) | 519 | 自動機械法_XT－4000I | 12 | % | [24 empty] | 血液像-血小板容積比率(機械法)(%) | B1035-0000-211-519-12
XS シリーズ | シスメックス株式会社 | 28B2X10007000099 | 2A990 | 末梢血液一般検査 | 0000 |  | 019 | 全血(添加物入り) | 309 | 自動機械法 | 00 | [7 empty] | 2A990-0000-019-309-00 | B0007 | 末梢血液一般検査・末梢血液像 | 9999 |  | 211 | 全血(静脈血、添加物入り) | 522 | 自動機械法_XS シリーズ | 00 | 依頼 | [24 empty] | 末梢血液一般検査･末梢血液像-依頼 | B0007-9999-211-522-00
XS シリーズ | シスメックス株式会社 | 28B2X10007000099 | 2A990 | 末梢血液一般検査 | 0000 |  | 019 | 全血(添加物入り) | 309 | 自動機械法 | 51 | 赤血球数 | [6 empty] | 2A990-0000-019-309-51 | B1001 | 赤血球数 | 0000 |  | 211 | 全血(静脈血、添加物入り) | 522 | 自動機械法_XS シリーズ | G3 | X10*4/μL | [24 empty] | 赤血球数(RBC) | B1001-0000-211-522-G3
XS シリーズ | シスメックス株式会社 | 28B2X10007000099 | 2A990 | 末梢血液一般検査 | 0000 |  | 019 | 全血(添加物入り) | 309 | 自動機械法 | 52 | 白血球数 | [6 empty] | 2A990-0000-019-309-52 | B1002 | 白血球数 | 0000 |  | 211 | 全血(静脈血、添加物入り) | 522 | 自動機械法_XS シリーズ | G0 | X10*2/μL | [24 empty] | 白血球数(WBC) | B1002-0000-211-522-G0
XS シリーズ | シスメックス株式会社 | 28B2X10007000099 | 2A990 | 末梢血液一般検査 | 0000 |  | 019 | 全血(添加物入り) | 309 | 自動機械法 | 53 | ヘモグロビン | [6 empty] | 2A990-0000-019-309-53 | B1004 | ヘモグロビン | 0000 |  | 211 | 全血(静脈血、添加物入り) | 522 | 自動機械法_XS シリーズ | 55 | g/dL | [24 empty] | ヘモグロビン(Hb) | B1004-0000-211-522-55
XS シリーズ | シスメックス株式会社 | 28B2X10007000099 | 2A990 | 末梢血液一般検査 | 0000 |  | 019 | 全血(添加物入り) | 309 | 自動機械法 | 54 | ヘマトクリット | [6 empty] | 2A990-0000-019-309-54 | B1005 | ヘマトクリット | 0000 |  | 211 | 全血(静脈血、添加物入り) | 522 | 自動機械法_XS シリーズ | 12 | % | [24 empty] | ヘマトクリット(HT) | B1005-0000-211-522-12
XS シリーズ | シスメックス株式会社 | 28B2X10007000099 | 2A990 | 末梢血液一般検査 | 0000 |  | 019 | 全血(添加物入り) | 309 | 自動機械法 | 55 | 血小板数 | [6 empty] | 2A990-0000-019-309-55 | B1003 | 血小板数 | 0000 |  | 211 | 全血(静脈血、添加物入り) | 522 | 自動機械法_XS シリーズ | G3 | X10*4/μL | [24 empty] | 血小板数(PLT) | B1003-0000-211-522-G3
XS シリーズ | シスメックス株式会社 | 28B2X10007000099 | 2A990 | 末梢血液一般検査 | 0000 |  | 019 | 全血(添加物入り) | 309 | 自動機械法 | 56 | ＭＣＶ | [6 empty] | 2A990-0000-019-309-56 | B1006 | 平均赤血球容積 | 0000 |  | 211 | 全血(静脈血、添加物入り) | 522 | 自動機械法_XS シリーズ | 47 | fL | [24 empty] | 平均赤血球容積(MCV) | B1006-0000-211-522-47
XS シリーズ | シスメックス株式会社 | 28B2X10007000099 | 2A990 | 末梢血液一般検査 | 0000 |  | 019 | 全血(添加物入り) | 309 | 自動機械法 | 57 | ＭＣＨ | [6 empty] | 2A990-0000-019-309-57 | B1007 | 平均赤血球血色素量 | 0000 |  | 211 | 全血(静脈血、添加物入り) | 522 | 自動機械法_XS シリーズ | E1 | pg | [24 empty] | 平均赤血球血色素量(MCH) | B1007-0000-211-522-E1
XS シリーズ | シスメックス株式会社 | 28B2X10007000099 | 2A990 | 末梢血液一般検査 | 0000 |  | 019 | 全血(添加物入り) | 309 | 自動機械法 | 58 | ＭＣＨＣ | [6 empty] | 2A990-0000-019-309-58 | B1008 | 平均赤血球血色素濃度 | 0000 |  | 211 | 全血(静脈血、添加物入り) | 522 | 自動機械法_XS シリーズ | 12 | % | [24 empty] | 平均赤血球血色素濃度(MCHC) | B1008-0000-211-522-12
XS シリーズ | シスメックス株式会社 | 28B2X10007000099 | 2A160 | 血液像 | 0000 |  | 019 | 全血(添加物入り) | 309 | 自動機械法 | 51 | 好中球 | [6 empty] | 2A160-0000-019-309-51 | B1038 | 末梢血液像 | 0001 | 血液像－好中球 | 211 | 全血(静脈血、添加物入り) | 522 | 自動機械法_XS シリーズ | 12 | % | [24 empty] | 末梢血液像-好中球 | B1038-0001-211-522-12
XS シリーズ | シスメックス株式会社 | 28B2X10007000099 | 2A160 | 血液像 | 0000 |  | 019 | 全血(添加物入り) | 309 | 自動機械法 | 54 | 好酸球 | [6 empty] | 2A160-0000-019-309-54 | B1038 | 末梢血液像 | 0002 | 血液像－好酸球 | 211 | 全血(静脈血、添加物入り) | 522 | 自動機械法_XS シリーズ | 12 | % | [24 empty] | 末梢血液像-好酸球 | B1038-0002-211-522-12
XS シリーズ | シスメックス株式会社 | 28B2X10007000099 | 2A160 | 血液像 | 0000 |  | 019 | 全血(添加物入り) | 309 | 自動機械法 | 55 | 好塩基球 | [6 empty] | 2A160-0000-019-309-55 | B1038 | 末梢血液像 | 0003 | 血液像－好塩基球 | 211 | 全血(静脈血、添加物入り) | 522 | 自動機械法_XS シリーズ | 12 | % | [24 empty] | 末梢血液像-好塩基球 | B1038-0003-211-522-12
XS シリーズ | シスメックス株式会社 | 28B2X10007000099 | 2A160 | 血液像 | 0000 |  | 019 | 全血(添加物入り) | 309 | 自動機械法 | 56 | 単球 | [6 empty] | 2A160-0000-019-309-56 | B1038 | 末梢血液像 | 0004 | 血液像－単球 | 211 | 全血(静脈血、添加物入り) | 522 | 自動機械法_XS シリーズ | 12 | % | [24 empty] | 末梢血液像-単球 | B1038-0004-211-522-12
XS シリーズ | シスメックス株式会社 | 28B2X10007000099 | 2A160 | 血液像 | 0000 |  | 019 | 全血(添加物入り) | 309 | 自動機械法 | 57 | リンパ球 | [6 empty] | 2A160-0000-019-309-57 | B1038 | 末梢血液像 | 0005 | 血液像－リンパ球 | 211 | 全血(静脈血、添加物入り) | 522 | 自動機械法_XS シリーズ | 12 | % | [24 empty] | 末梢血液像-リンパ球 | B1038-0005-211-522-12
XS シリーズ | シスメックス株式会社 | 28B2X10007000099 | [16 empty] | ---- | B1032 | 赤血球分布幅(RDW-SD) | 0000 |  | 211 | 全血(静脈血、添加物入り) | 522 | 自動機械法_XS シリーズ | 12 | % | [24 empty] | 血液像-赤血球分布幅SD(%) | B1032-0000-211-522-12
XS シリーズ | シスメックス株式会社 | 28B2X10007000099 | [16 empty] | ---- | B1033 | 赤血球分布幅(RDW-CV) | 0000 |  | 211 | 全血(静脈血、添加物入り) | 522 | 自動機械法_XS シリーズ | 12 | % | [24 empty] | 血液像-赤血球分布幅CV(%) | B1033-0000-211-522-12
XS シリーズ | シスメックス株式会社 | 28B2X10007000099 | [16 empty] | ---- | B1036 | 血小板分布幅(PDW) | 0000 |  | 211 | 全血(静脈血、添加物入り) | 522 | 自動機械法_XS シリーズ | 12 | % | [24 empty] | 血液像-血小板分布幅(%) | B1036-0000-211-522-12
XS シリーズ | シスメックス株式会社 | 28B2X10007000099 | [16 empty] | ---- | B1034 | 平均血小板容積(MPV) | 0000 |  | 211 | 全血(静脈血、添加物入り) | 522 | 自動機械法_XS シリーズ | 47 | fL | [24 empty] | 血液像-平均血小板容積 | B1034-0000-211-522-47
XS シリーズ | シスメックス株式会社 | 28B2X10007000099 | [16 empty] | ---- | B1037 | 大型血小板比率(P-LCR) | 0000 |  | 211 | 全血(静脈血、添加物入り) | 522 | 自動機械法_XS シリーズ | 12 | % | [24 empty] | 血液像-大型血小板比率(%) | B1037-0000-211-522-12
XS シリーズ | シスメックス株式会社 | 28B2X10007000099 | [16 empty] | ---- | B1035 | 血小板容積比率(PCT) | 0000 |  | 211 | 全血(静脈血、添加物入り) | 522 | 自動機械法_XS シリーズ | 12 | % | [24 empty] | 血液像-血小板容積比率(%) | B1035-0000-211-522-12
XN シリーズ | シスメックス株式会社 | 28B2X10007000082 | 2A990 | 末梢血液一般検査 | 0000 |  | 019 | 全血(添加物入り) | 309 | 自動機械法 | 00 | [7 empty] | 2A990-0000-019-309-00 | B0007 | 末梢血液一般検査・末梢血液像 | 9999 |  | 211 | 全血(静脈血、添加物入り) | 523 | 自動機械法_XN シリーズ | 00 | 依頼 | [24 empty] | 末梢血液一般検査･末梢血液像-依頼 | B0007-9999-211-523-00
XN シリーズ | シスメックス株式会社 | 28B2X10007000082 | 2A990 | 末梢血液一般検査 | 0000 |  | 019 | 全血(添加物入り) | 309 | 自動機械法 | 51 | 赤血球数 | [6 empty] | 2A990-0000-019-309-51 | B1001 | 赤血球数 | 0000 |  | 211 | 全血(静脈血、添加物入り) | 523 | 自動機械法_XN シリーズ | G3 | X10*4/μL | [24 empty] | 赤血球数(RBC) | B1001-0000-211-523-G3
XN シリーズ | シスメックス株式会社 | 28B2X10007000082 | 2A990 | 末梢血液一般検査 | 0000 |  | 019 | 全血(添加物入り) | 309 | 自動機械法 | 52 | 白血球数 | [6 empty] | 2A990-0000-019-309-52 | B1002 | 白血球数 | 0000 |  | 211 | 全血(静脈血、添加物入り) | 523 | 自動機械法_XN シリーズ | G0 | X10*2/μL | [24 empty] | 白血球数(WBC) | B1002-0000-211-523-G0
XN シリーズ | シスメックス株式会社 | 28B2X10007000082 | 2A990 | 末梢血液一般検査 | 0000 |  | 019 | 全血(添加物入り) | 309 | 自動機械法 | 53 | ヘモグロビン | [6 empty] | 2A990-0000-019-309-53 | B1004 | ヘモグロビン | 0000 |  | 211 | 全血(静脈血、添加物入り) | 523 | 自動機械法_XN シリーズ | 55 | g/dL | [24 empty] | ヘモグロビン(Hb) | B1004-0000-211-523-55
XN シリーズ | シスメックス株式会社 | 28B2X10007000082 | 2A990 | 末梢血液一般検査 | 0000 |  | 019 | 全血(添加物入り) | 309 | 自動機械法 | 54 | ヘマトクリット | [6 empty] | 2A990-0000-019-309-54 | B1005 | ヘマトクリット | 0000 |  | 211 | 全血(静脈血、添加物入り) | 523 | 自動機械法_XN シリーズ | 12 | % | [24 empty] | ヘマトクリット(HT) | B1005-0000-211-523-12
XN シリーズ | シスメックス株式会社 | 28B2X10007000082 | 2A990 | 末梢血液一般検査 | 0000 |  | 019 | 全血(添加物入り) | 309 | 自動機械法 | 55 | 血小板数 | [6 empty] | 2A990-0000-019-309-55 | B1003 | 血小板数 | 0000 |  | 211 | 全血(静脈血、添加物入り) | 523 | 自動機械法_XN シリーズ | G3 | X10*4/μL | [24 empty] | 血小板数(PLT) | B1003-0000-211-523-G3
XN シリーズ | シスメックス株式会社 | 28B2X10007000082 | 2A990 | 末梢血液一般検査 | 0000 |  | 019 | 全血(添加物入り) | 309 | 自動機械法 | 56 | ＭＣＶ | [6 empty] | 2A990-0000-019-309-56 | B1006 | 平均赤血球容積 | 0000 |  | 211 | 全血(静脈血、添加物入り) | 523 | 自動機械法_XN シリーズ | 47 | fL | [24 empty] | 平均赤血球容積(MCV) | B1006-0000-211-523-47
XN シリーズ | シスメックス株式会社 | 28B2X10007000082 | 2A990 | 末梢血液一般検査 | 0000 |  | 019 | 全血(添加物入り) | 309 | 自動機械法 | 57 | ＭＣＨ | [6 empty] | 2A990-0000-019-309-57 | B1007 | 平均赤血球血色素量 | 0000 |  | 211 | 全血(静脈血、添加物入り) | 523 | 自動機械法_XN シリーズ | E1 | pg | [24 empty] | 平均赤血球血色素量(MCH) | B1007-0000-211-523-E1
XN シリーズ | シスメックス株式会社 | 28B2X10007000082 | 2A990 | 末梢血液一般検査 | 0000 |  | 019 | 全血(添加物入り) | 309 | 自動機械法 | 58 | ＭＣＨＣ | [6 empty] | 2A990-0000-019-309-58 | B1008 | 平均赤血球血色素濃度 | 0000 |  | 211 | 全血(静脈血、添加物入り) | 523 | 自動機械法_XN シリーズ | 12 | % | [24 empty] | 平均赤血球血色素濃度(MCHC) | B1008-0000-211-523-12
XN シリーズ | シスメックス株式会社 | 28B2X10007000082 | 2A160 | 血液像 | 0000 |  | 019 | 全血(添加物入り) | 309 | 自動機械法 | 51 | 好中球 | [6 empty] | 2A160-0000-019-309-51 | B1038 | 末梢血液像 | 0001 | 血液像－好中球 | 211 | 全血(静脈血、添加物入り) | 523 | 自動機械法_XN シリーズ | 12 | % | [24 empty] | 末梢血液像-好中球 | B1038-0001-211-523-12
XN シリーズ | シスメックス株式会社 | 28B2X10007000082 | 2A160 | 血液像 | 0000 |  | 019 | 全血(添加物入り) | 309 | 自動機械法 | 54 | 好酸球 | [6 empty] | 2A160-0000-019-309-54 | B1038 | 末梢血液像 | 0002 | 血液像－好酸球 | 211 | 全血(静脈血、添加物入り) | 523 | 自動機械法_XN シリーズ | 12 | % | [24 empty] | 末梢血液像-好酸球 | B1038-0002-211-523-12
XN シリーズ | シスメックス株式会社 | 28B2X10007000082 | 2A160 | 血液像 | 0000 |  | 019 | 全血(添加物入り) | 309 | 自動機械法 | 55 | 好塩基球 | [6 empty] | 2A160-0000-019-309-55 | B1038 | 末梢血液像 | 0003 | 血液像－好塩基球 | 211 | 全血(静脈血、添加物入り) | 523 | 自動機械法_XN シリーズ | 12 | % | [24 empty] | 末梢血液像-好塩基球 | B1038-0003-211-523-12
XN シリーズ | シスメックス株式会社 | 28B2X10007000082 | 2A160 | 血液像 | 0000 |  | 019 | 全血(添加物入り) | 309 | 自動機械法 | 56 | 単球 | [6 empty] | 2A160-0000-019-309-56 | B1038 | 末梢血液像 | 0004 | 血液像－単球 | 211 | 全血(静脈血、添加物入り) | 523 | 自動機械法_XN シリーズ | 12 | % | [24 empty] | 末梢血液像-単球 | B1038-0004-211-523-12
XN シリーズ | シスメックス株式会社 | 28B2X10007000082 | 2A160 | 血液像 | 0000 |  | 019 | 全血(添加物入り) | 309 | 自動機械法 | 57 | リンパ球 | [6 empty] | 2A160-0000-019-309-57 | B1038 | 末梢血液像 | 0005 | 血液像－リンパ球 | 211 | 全血(静脈血、添加物入り) | 523 | 自動機械法_XN シリーズ | 12 | % | [24 empty] | 末梢血液像-リンパ球 | B1038-0005-211-523-12
XN シリーズ | シスメックス株式会社 | 28B2X10007000082 | 2A110 | 網赤血球数 | 0000 |  | 019 | 全血(添加物入り) | 309 | 自動機械法 | 02 | 構成比 | [6 empty] | 2A110-0000-019-309-02 | B1009 | 網赤血球数 | 0000 |  | 211 | 全血(静脈血、添加物入り) | 523 | 自動機械法_XN シリーズ | 22 | ‰ | [24 empty] | 網状赤血球数(%) | B1009-0000-211-523-22
XN シリーズ | シスメックス株式会社 | 28B2X10007000082 | [16 empty] | ---- | B1032 | 赤血球分布幅(RDW-SD) | 0000 |  | 211 | 全血(静脈血、添加物入り) | 523 | 自動機械法_XN シリーズ | 12 | % | [24 empty] | 血液像-赤血球分布幅SD(%) | B1032-0000-211-523-12
XN シリーズ | シスメックス株式会社 | 28B2X10007000082 | [16 empty] | ---- | B1033 | 赤血球分布幅(RDW-CV) | 0000 |  | 211 | 全血(静脈血、添加物入り) | 523 | 自動機械法_XN シリーズ | 12 | % | [24 empty] | 血液像-赤血球分布幅CV(%) | B1033-0000-211-523-12
XN シリーズ | シスメックス株式会社 | 28B2X10007000082 | [16 empty] | ---- | B1036 | 血小板分布幅(PDW) | 0000 |  | 211 | 全血(静脈血、添加物入り) | 523 | 自動機械法_XN シリーズ | 12 | % | [24 empty] | 血液像-血小板分布幅(%) | B1036-0000-211-523-12
XN シリーズ | シスメックス株式会社 | 28B2X10007000082 | [16 empty] | ---- | B1034 | 平均血小板容積(MPV) | 0000 |  | 211 | 全血(静脈血、添加物入り) | 523 | 自動機械法_XN シリーズ | 47 | fL | [24 empty] | 血液像-平均血小板容積 | B1034-0000-211-523-47
XN シリーズ | シスメックス株式会社 | 28B2X10007000082 | [16 empty] | ---- | B1037 | 大型血小板比率(P-LCR) | 0000 |  | 211 | 全血(静脈血、添加物入り) | 523 | 自動機械法_XN シリーズ | 12 | % | [24 empty] | 血液像-大型血小板比率(%) | B1037-0000-211-523-12
XN シリーズ | シスメックス株式会社 | 28B2X10007000082 | [16 empty] | ---- | B1035 | 血小板容積比率(PCT) | 0000 |  | 211 | 全血(静脈血、添加物入り) | 523 | 自動機械法_XN シリーズ | 12 | % | [24 empty] | 血液像-血小板容積比率(%) | B1035-0000-211-523-12
XN－L シリーズ | シスメックス株式会社 | 28B2X10007000129 | 2A990 | 末梢血液一般検査 | 0000 |  | 019 | 全血(添加物入り) | 309 | 自動機械法 | 00 | [7 empty] | 2A990-0000-019-309-00 | B0007 | 末梢血液一般検査・末梢血液像 | 9999 |  | 211 | 全血(静脈血、添加物入り) | 524 | 自動機械法_XN－L シリーズ | 00 | 依頼 | [24 empty] | 末梢血液一般検査･末梢血液像-依頼 | B0007-9999-211-524-00
XN－L シリーズ | シスメックス株式会社 | 28B2X10007000129 | 2A990 | 末梢血液一般検査 | 0000 |  | 019 | 全血(添加物入り) | 309 | 自動機械法 | 51 | 赤血球数 | [6 empty] | 2A990-0000-019-309-51 | B1001 | 赤血球数 | 0000 |  | 211 | 全血(静脈血、添加物入り) | 524 | 自動機械法_XN－L シリーズ | G3 | X10*4/μL | [24 empty] | 赤血球数(RBC) | B1001-0000-211-524-G3
XN－L シリーズ | シスメックス株式会社 | 28B2X10007000129 | 2A990 | 末梢血液一般検査 | 0000 |  | 019 | 全血(添加物入り) | 309 | 自動機械法 | 52 | 白血球数 | [6 empty] | 2A990-0000-019-309-52 | B1002 | 白血球数 | 0000 |  | 211 | 全血(静脈血、添加物入り) | 524 | 自動機械法_XN－L シリーズ | G0 | X10*2/μL | [24 empty] | 白血球数(WBC) | B1002-0000-211-524-G0
XN－L シリーズ | シスメックス株式会社 | 28B2X10007000129 | 2A990 | 末梢血液一般検査 | 0000 |  | 019 | 全血(添加物入り) | 309 | 自動機械法 | 53 | ヘモグロビン | [6 empty] | 2A990-0000-019-309-53 | B1004 | ヘモグロビン | 0000 |  | 211 | 全血(静脈血、添加物入り) | 524 | 自動機械法_XN－L シリーズ | 55 | g/dL | [24 empty] | ヘモグロビン(Hb) | B1004-0000-211-524-55
XN－L シリーズ | シスメックス株式会社 | 28B2X10007000129 | 2A990 | 末梢血液一般検査 | 0000 |  | 019 | 全血(添加物入り) | 309 | 自動機械法 | 54 | ヘマトクリット | [6 empty] | 2A990-0000-019-309-54 | B1005 | ヘマトクリット | 0000 |  | 211 | 全血(静脈血、添加物入り) | 524 | 自動機械法_XN－L シリーズ | 12 | % | [24 empty] | ヘマトクリット(HT) | B1005-0000-211-524-12
XN－L シリーズ | シスメックス株式会社 | 28B2X10007000129 | 2A990 | 末梢血液一般検査 | 0000 |  | 019 | 全血(添加物入り) | 309 | 自動機械法 | 55 | 血小板数 | [6 empty] | 2A990-0000-019-309-55 | B1003 | 血小板数 | 0000 |  | 211 | 全血(静脈血、添加物入り) | 524 | 自動機械法_XN－L シリーズ | G3 | X10*4/μL | [24 empty] | 血小板数(PLT) | B1003-0000-211-524-G3
XN－L シリーズ | シスメックス株式会社 | 28B2X10007000129 | 2A990 | 末梢血液一般検査 | 0000 |  | 019 | 全血(添加物入り) | 309 | 自動機械法 | 56 | ＭＣＶ | [6 empty] | 2A990-0000-019-309-56 | B1006 | 平均赤血球容積 | 0000 |  | 211 | 全血(静脈血、添加物入り) | 524 | 自動機械法_XN－L シリーズ | 47 | fL | [24 empty] | 平均赤血球容積(MCV) | B1006-0000-211-524-47
XN－L シリーズ | シスメックス株式会社 | 28B2X10007000129 | 2A990 | 末梢血液一般検査 | 0000 |  | 019 | 全血(添加物入り) | 309 | 自動機械法 | 57 | ＭＣＨ | [6 empty] | 2A990-0000-019-309-57 | B1007 | 平均赤血球血色素量 | 0000 |  | 211 | 全血(静脈血、添加物入り) | 524 | 自動機械法_XN－L シリーズ | E1 | pg | [24 empty] | 平均赤血球血色素量(MCH) | B1007-0000-211-524-E1
XN－L シリーズ | シスメックス株式会社 | 28B2X10007000129 | 2A990 | 末梢血液一般検査 | 0000 |  | 019 | 全血(添加物入り) | 309 | 自動機械法 | 58 | ＭＣＨＣ | [6 empty] | 2A990-0000-019-309-58 | B1008 | 平均赤血球血色素濃度 | 0000 |  | 211 | 全血(静脈血、添加物入り) | 524 | 自動機械法_XN－L シリーズ | 12 | % | [24 empty] | 平均赤血球血色素濃度(MCHC) | B1008-0000-211-524-12
XN－L シリーズ | シスメックス株式会社 | 28B2X10007000129 | 2A160 | 血液像 | 0000 |  | 019 | 全血(添加物入り) | 309 | 自動機械法 | 51 | 好中球 | [6 empty] | 2A160-0000-019-309-51 | B1038 | 末梢血液像 | 0001 | 血液像－好中球 | 211 | 全血(静脈血、添加物入り) | 524 | 自動機械法_XN－L シリーズ | 12 | % | [24 empty] | 末梢血液像-好中球 | B1038-0001-211-524-12
XN－L シリーズ | シスメックス株式会社 | 28B2X10007000129 | 2A160 | 血液像 | 0000 |  | 019 | 全血(添加物入り) | 309 | 自動機械法 | 54 | 好酸球 | [6 empty] | 2A160-0000-019-309-54 | B1038 | 末梢血液像 | 0002 | 血液像－好酸球 | 211 | 全血(静脈血、添加物入り) | 524 | 自動機械法_XN－L シリーズ | 12 | % | [24 empty] | 末梢血液像-好酸球 | B1038-0002-211-524-12
XN－L シリーズ | シスメックス株式会社 | 28B2X10007000129 | 2A160 | 血液像 | 0000 |  | 019 | 全血(添加物入り) | 309 | 自動機械法 | 55 | 好塩基球 | [6 empty] | 2A160-0000-019-309-55 | B1038 | 末梢血液像 | 0003 | 血液像－好塩基球 | 211 | 全血(静脈血、添加物入り) | 524 | 自動機械法_XN－L シリーズ | 12 | % | [24 empty] | 末梢血液像-好塩基球 | B1038-0003-211-524-12
XN－L シリーズ | シスメックス株式会社 | 28B2X10007000129 | 2A160 | 血液像 | 0000 |  | 019 | 全血(添加物入り) | 309 | 自動機械法 | 56 | 単球 | [6 empty] | 2A160-0000-019-309-56 | B1038 | 末梢血液像 | 0004 | 血液像－単球 | 211 | 全血(静脈血、添加物入り) | 524 | 自動機械法_XN－L シリーズ | 12 | % | [24 empty] | 末梢血液像-単球 | B1038-0004-211-524-12
XN－L シリーズ | シスメックス株式会社 | 28B2X10007000129 | 2A160 | 血液像 | 0000 |  | 019 | 全血(添加物入り) | 309 | 自動機械法 | 57 | リンパ球 | [6 empty] | 2A160-0000-019-309-57 | B1038 | 末梢血液像 | 0005 | 血液像－リンパ球 | 211 | 全血(静脈血、添加物入り) | 524 | 自動機械法_XN－L シリーズ | 12 | % | [24 empty] | 末梢血液像-リンパ球 | B1038-0005-211-524-12
XN－L シリーズ | シスメックス株式会社 | 28B2X10007000129 | 2A110 | 網赤血球数 | 0000 |  | 019 | 全血(添加物入り) | 309 | 自動機械法 | 02 | 構成比 | [6 empty] | 2A110-0000-019-309-02 | B1009 | 網赤血球数 | 0000 |  | 211 | 全血(静脈血、添加物入り) | 524 | 自動機械法_XN－L シリーズ | 22 | ‰ | [24 empty] | 網状赤血球数(%) | B1009-0000-211-524-22
XN－L シリーズ | シスメックス株式会社 | 28B2X10007000129 | [16 empty] | ---- | B1032 | 赤血球分布幅(RDW-SD) | 0000 |  | 211 | 全血(静脈血、添加物入り) | 524 | 自動機械法_XN－L シリーズ | 12 | % | [24 empty] | 血液像-赤血球分布幅SD(%) | B1032-0000-211-524-12
XN－L シリーズ | シスメックス株式会社 | 28B2X10007000129 | [16 empty] | ---- | B1033 | 赤血球分布幅(RDW-CV) | 0000 |  | 211 | 全血(静脈血、添加物入り) | 524 | 自動機械法_XN－L シリーズ | 12 | % | [24 empty] | 血液像-赤血球分布幅CV(%) | B1033-0000-211-524-12
XN－L シリーズ | シスメックス株式会社 | 28B2X10007000129 | [16 empty] | ---- | B1036 | 血小板分布幅(PDW) | 0000 |  | 211 | 全血(静脈血、添加物入り) | 524 | 自動機械法_XN－L シリーズ | 12 | % | [24 empty] | 血液像-血小板分布幅(%) | B1036-0000-211-524-12
XN－L シリーズ | シスメックス株式会社 | 28B2X10007000129 | [16 empty] | ---- | B1034 | 平均血小板容積(MPV) | 0000 |  | 211 | 全血(静脈血、添加物入り) | 524 | 自動機械法_XN－L シリーズ | 47 | fL | [24 empty] | 血液像-平均血小板容積 | B1034-0000-211-524-47
XN－L シリーズ | シスメックス株式会社 | 28B2X10007000129 | [16 empty] | ---- | B1037 | 大型血小板比率(P-LCR) | 0000 |  | 211 | 全血(静脈血、添加物入り) | 524 | 自動機械法_XN－L シリーズ | 12 | % | [24 empty] | 血液像-大型血小板比率(%) | B1037-0000-211-524-12
XN－L シリーズ | シスメックス株式会社 | 28B2X10007000129 | [16 empty] | ---- | B1035 | 血小板容積比率(PCT) | 0000 |  | 211 | 全血(静脈血、添加物入り) | 524 | 自動機械法_XN－L シリーズ | 12 | % | [24 empty] | 血液像-血小板容積比率(%) | B1035-0000-211-524-12
MEK－6300シリーズ セルタックα | 日本光電株式会社 | 13B1X00206000168 | 2A990 | 末梢血液一般検査 | 0000 |  | 019 | 全血(添加物入り) | 309 | 自動機械法 | 00 | [7 empty] | 2A990-0000-019-309-00 | B0007 | 末梢血液一般検査・末梢血液像 | 9999 |  | 211 | 全血(静脈血、添加物入り) | 526 | 自動機械法_MEK－6300シリーズ セルタックα | 00 | 依頼 | [24 empty] | 末梢血液一般検査･末梢血液像-依頼 | B0007-9999-211-526-00
MEK－6300シリーズ セルタックα | 日本光電株式会社 | 13B1X00206000168 | 2A990 | 末梢血液一般検査 | 0000 |  | 019 | 全血(添加物入り) | 309 | 自動機械法 | 51 | 赤血球数 | [6 empty] | 2A990-0000-019-309-51 | B1001 | 赤血球数 | 0000 |  | 211 | 全血(静脈血、添加物入り) | 526 | 自動機械法_MEK－6300シリーズ セルタックα | G3 | X10*4/μL | [24 empty] | 赤血球数(RBC) | B1001-0000-211-526-G3
MEK－6300シリーズ セルタックα | 日本光電株式会社 | 13B1X00206000168 | 2A990 | 末梢血液一般検査 | 0000 |  | 019 | 全血(添加物入り) | 309 | 自動機械法 | 52 | 白血球数 | [6 empty] | 2A990-0000-019-309-52 | B1002 | 白血球数 | 0000 |  | 211 | 全血(静脈血、添加物入り) | 526 | 自動機械法_MEK－6300シリーズ セルタックα | G0 | X10*2/μL | [24 empty] | 白血球数(WBC) | B1002-0000-211-526-G0
MEK－6300シリーズ セルタックα | 日本光電株式会社 | 13B1X00206000168 | 2A990 | 末梢血液一般検査 | 0000 |  | 019 | 全血(添加物入り) | 309 | 自動機械法 | 53 | ヘモグロビン | [6 empty] | 2A990-0000-019-309-53 | B1004 | ヘモグロビン | 0000 |  | 211 | 全血(静脈血、添加物入り) | 526 | 自動機械法_MEK－6300シリーズ セルタックα | 55 | g/dL | [24 empty] | ヘモグロビン(Hb) | B1004-0000-211-526-55
MEK－6300シリーズ セルタックα | 日本光電株式会社 | 13B1X00206000168 | 2A990 | 末梢血液一般検査 | 0000 |  | 019 | 全血(添加物入り) | 309 | 自動機械法 | 54 | ヘマトクリット | [6 empty] | 2A990-0000-019-309-54 | B1005 | ヘマトクリット | 0000 |  | 211 | 全血(静脈血、添加物入り) | 526 | 自動機械法_MEK－6300シリーズ セルタックα | 12 | % | [24 empty] | ヘマトクリット(HT) | B1005-0000-211-526-12
MEK－6300シリーズ セルタックα | 日本光電株式会社 | 13B1X00206000168 | 2A990 | 末梢血液一般検査 | 0000 |  | 019 | 全血(添加物入り) | 309 | 自動機械法 | 55 | 血小板数 | [6 empty] | 2A990-0000-019-309-55 | B1003 | 血小板数 | 0000 |  | 211 | 全血(静脈血、添加物入り) | 526 | 自動機械法_MEK－6300シリーズ セルタックα | G3 | X10*4/μL | [24 empty] | 血小板数(PLT) | B1003-0000-211-526-G3
MEK－6300シリーズ セルタックα | 日本光電株式会社 | 13B1X00206000168 | 2A990 | 末梢血液一般検査 | 0000 |  | 019 | 全血(添加物入り) | 309 | 自動機械法 | 56 | ＭＣＶ | [6 empty] | 2A990-0000-019-309-56 | B1006 | 平均赤血球容積 | 0000 |  | 211 | 全血(静脈血、添加物入り) | 526 | 自動機械法_MEK－6300シリーズ セルタックα | 47 | fL | [24 empty] | 平均赤血球容積(MCV) | B1006-0000-211-526-47
MEK－6300シリーズ セルタックα | 日本光電株式会社 | 13B1X00206000168 | 2A990 | 末梢血液一般検査 | 0000 |  | 019 | 全血(添加物入り) | 309 | 自動機械法 | 57 | ＭＣＨ | [6 empty] | 2A990-0000-019-309-57 | B1007 | 平均赤血球血色素量 | 0000 |  | 211 | 全血(静脈血、添加物入り) | 526 | 自動機械法_MEK－6300シリーズ セルタックα | E1 | pg | [24 empty] | 平均赤血球血色素量(MCH) | B1007-0000-211-526-E1
MEK－6300シリーズ セルタックα | 日本光電株式会社 | 13B1X00206000168 | 2A990 | 末梢血液一般検査 | 0000 |  | 019 | 全血(添加物入り) | 309 | 自動機械法 | 58 | ＭＣＨＣ | [6 empty] | 2A990-0000-019-309-58 | B1008 | 平均赤血球血色素濃度 | 0000 |  | 211 | 全血(静脈血、添加物入り) | 526 | 自動機械法_MEK－6300シリーズ セルタックα | 12 | % | [24 empty] | 平均赤血球血色素濃度(MCHC) | B1008-0000-211-526-12
MEK－6300シリーズ セルタックα | 日本光電株式会社 | 13B1X00206000168 | [16 empty] | ---- | B1038 | 末梢血液像 | 0005 | 血液像－リンパ球 | 211 | 全血(静脈血、添加物入り) | 526 | 自動機械法_MEK－6300シリーズ セルタックα | 12 | % | [24 empty] | 末梢血液像-リンパ球 | B1038-0005-211-526-12
MEK－6300シリーズ セルタックα | 日本光電株式会社 | 13B1X00206000168 | [16 empty] | ---- | B1038 | 末梢血液像 | 0004 | 血液像－単球 | 211 | 全血(静脈血、添加物入り) | 526 | 自動機械法_MEK－6300シリーズ セルタックα | 12 | % | [24 empty] | 末梢血液像-単球 | B1038-0004-211-526-12
MEK－6300シリーズ セルタックα | 日本光電株式会社 | 13B1X00206000168 | [16 empty] | ---- | B1038 | 末梢血液像 | 0006 | 血液像－顆粒球 | 211 | 全血(静脈血、添加物入り) | 526 | 自動機械法_MEK－6300シリーズ セルタックα | 12 | % | [24 empty] | 末梢血液像-顆粒球 | B1038-0006-211-526-12
MEK－6300シリーズ セルタックα | 日本光電株式会社 | 13B1X00206000168 | [16 empty] | ---- | B1032 | 赤血球分布幅(RDW-SD) | 0000 |  | 211 | 全血(静脈血、添加物入り) | 526 | 自動機械法_MEK－6300シリーズ セルタックα | 12 | % | [24 empty] | 血液像-赤血球分布幅SD(%) | B1032-0000-211-526-12
MEK－6300シリーズ セルタックα | 日本光電株式会社 | 13B1X00206000168 | [16 empty] | ---- | B1033 | 赤血球分布幅(RDW-CV) | 0000 |  | 211 | 全血(静脈血、添加物入り) | 526 | 自動機械法_MEK－6300シリーズ セルタックα | 12 | % | [24 empty] | 血液像-赤血球分布幅CV(%) | B1033-0000-211-526-12
MEK－6300シリーズ セルタックα | 日本光電株式会社 | 13B1X00206000168 | [16 empty] | ---- | B1036 | 血小板分布幅(PDW) | 0000 |  | 211 | 全血(静脈血、添加物入り) | 526 | 自動機械法_MEK－6300シリーズ セルタックα | 12 | % | [24 empty] | 血液像-血小板分布幅(%) | B1036-0000-211-526-12
MEK－6300シリーズ セルタックα | 日本光電株式会社 | 13B1X00206000168 | [16 empty] | ---- | B1034 | 平均血小板容積(MPV) | 0000 |  | 211 | 全血(静脈血、添加物入り) | 526 | 自動機械法_MEK－6300シリーズ セルタックα | 47 | fL | [24 empty] | 血液像-平均血小板容積 | B1034-0000-211-526-47
MEK－6300シリーズ セルタックα | 日本光電株式会社 | 13B1X00206000168 | [16 empty] | ---- | B1035 | 血小板容積比率(PCT) | 0000 |  | 211 | 全血(静脈血、添加物入り) | 526 | 自動機械法_MEK－6300シリーズ セルタックα | 12 | % | [24 empty] | 血液像-血小板容積比率(%) | B1035-0000-211-526-12
MEK－6400 セルタックα | 日本光電株式会社 | 13B1X00206000196 | 2A990 | 末梢血液一般検査 | 0000 |  | 019 | 全血(添加物入り) | 309 | 自動機械法 | 00 | [7 empty] | 2A990-0000-019-309-00 | B0007 | 末梢血液一般検査・末梢血液像 | 9999 |  | 211 | 全血(静脈血、添加物入り) | 527 | 自動機械法_MEK－6400 セルタックα | 00 | 依頼 | [24 empty] | 末梢血液一般検査･末梢血液像-依頼 | B0007-9999-211-527-00
MEK－6400 セルタックα | 日本光電株式会社 | 13B1X00206000196 | 2A990 | 末梢血液一般検査 | 0000 |  | 019 | 全血(添加物入り) | 309 | 自動機械法 | 51 | 赤血球数 | [6 empty] | 2A990-0000-019-309-51 | B1001 | 赤血球数 | 0000 |  | 211 | 全血(静脈血、添加物入り) | 527 | 自動機械法_MEK－6400 セルタックα | G3 | X10*4/μL | [24 empty] | 赤血球数(RBC) | B1001-0000-211-527-G3
MEK－6400 セルタックα | 日本光電株式会社 | 13B1X00206000196 | 2A990 | 末梢血液一般検査 | 0000 |  | 019 | 全血(添加物入り) | 309 | 自動機械法 | 52 | 白血球数 | [6 empty] | 2A990-0000-019-309-52 | B1002 | 白血球数 | 0000 |  | 211 | 全血(静脈血、添加物入り) | 527 | 自動機械法_MEK－6400 セルタックα | G0 | X10*2/μL | [24 empty] | 白血球数(WBC) | B1002-0000-211-527-G0
MEK－6400 セルタックα | 日本光電株式会社 | 13B1X00206000196 | 2A990 | 末梢血液一般検査 | 0000 |  | 019 | 全血(添加物入り) | 309 | 自動機械法 | 53 | ヘモグロビン | [6 empty] | 2A990-0000-019-309-53 | B1004 | ヘモグロビン | 0000 |  | 211 | 全血(静脈血、添加物入り) | 527 | 自動機械法_MEK－6400 セルタックα | 55 | g/dL | [24 empty] | ヘモグロビン(Hb) | B1004-0000-211-527-55
MEK－6400 セルタックα | 日本光電株式会社 | 13B1X00206000196 | 2A990 | 末梢血液一般検査 | 0000 |  | 019 | 全血(添加物入り) | 309 | 自動機械法 | 54 | ヘマトクリット | [6 empty] | 2A990-0000-019-309-54 | B1005 | ヘマトクリット | 0000 |  | 211 | 全血(静脈血、添加物入り) | 527 | 自動機械法_MEK－6400 セルタックα | 12 | % | [24 empty] | ヘマトクリット(HT) | B1005-0000-211-527-12
MEK－6400 セルタックα | 日本光電株式会社 | 13B1X00206000196 | 2A990 | 末梢血液一般検査 | 0000 |  | 019 | 全血(添加物入り) | 309 | 自動機械法 | 55 | 血小板数 | [6 empty] | 2A990-0000-019-309-55 | B1003 | 血小板数 | 0000 |  | 211 | 全血(静脈血、添加物入り) | 527 | 自動機械法_MEK－6400 セルタックα | G3 | X10*4/μL | [24 empty] | 血小板数(PLT) | B1003-0000-211-527-G3
MEK－6400 セルタックα | 日本光電株式会社 | 13B1X00206000196 | 2A990 | 末梢血液一般検査 | 0000 |  | 019 | 全血(添加物入り) | 309 | 自動機械法 | 56 | ＭＣＶ | [6 empty] | 2A990-0000-019-309-56 | B1006 | 平均赤血球容積 | 0000 |  | 211 | 全血(静脈血、添加物入り) | 527 | 自動機械法_MEK－6400 セルタックα | 47 | fL | [24 empty] | 平均赤血球容積(MCV) | B1006-0000-211-527-47
MEK－6400 セルタックα | 日本光電株式会社 | 13B1X00206000196 | 2A990 | 末梢血液一般検査 | 0000 |  | 019 | 全血(添加物入り) | 309 | 自動機械法 | 57 | ＭＣＨ | [6 empty] | 2A990-0000-019-309-57 | B1007 | 平均赤血球血色素量 | 0000 |  | 211 | 全血(静脈血、添加物入り) | 527 | 自動機械法_MEK－6400 セルタックα | E1 | pg | [24 empty] | 平均赤血球血色素量(MCH) | B1007-0000-211-527-E1
MEK－6400 セルタックα | 日本光電株式会社 | 13B1X00206000196 | 2A990 | 末梢血液一般検査 | 0000 |  | 019 | 全血(添加物入り) | 309 | 自動機械法 | 58 | ＭＣＨＣ | [6 empty] | 2A990-0000-019-309-58 | B1008 | 平均赤血球血色素濃度 | 0000 |  | 211 | 全血(静脈血、添加物入り) | 527 | 自動機械法_MEK－6400 セルタックα | 12 | % | [24 empty] | 平均赤血球血色素濃度(MCHC) | B1008-0000-211-527-12
MEK－6400 セルタックα | 日本光電株式会社 | 13B1X00206000196 | [16 empty] | ---- | B1038 | 末梢血液像 | 0005 | 血液像－リンパ球 | 211 | 全血(静脈血、添加物入り) | 527 | 自動機械法_MEK－6400 セルタックα | 12 | % | [24 empty] | 末梢血液像-リンパ球 | B1038-0005-211-527-12
MEK－6400 セルタックα | 日本光電株式会社 | 13B1X00206000196 | [16 empty] | ---- | B1038 | 末梢血液像 | 0004 | 血液像－単球 | 211 | 全血(静脈血、添加物入り) | 527 | 自動機械法_MEK－6400 セルタックα | 12 | % | [24 empty] | 末梢血液像-単球 | B1038-0004-211-527-12
MEK－6400 セルタックα | 日本光電株式会社 | 13B1X00206000196 | [16 empty] | ---- | B1038 | 末梢血液像 | 0006 | 血液像－顆粒球 | 211 | 全血(静脈血、添加物入り) | 527 | 自動機械法_MEK－6400 セルタックα | 12 | % | [24 empty] | 末梢血液像-顆粒球 | B1038-0006-211-527-12
MEK－6400 セルタックα | 日本光電株式会社 | 13B1X00206000196 | [16 empty] | ---- | B1032 | 赤血球分布幅(RDW-SD) | 0000 |  | 211 | 全血(静脈血、添加物入り) | 527 | 自動機械法_MEK－6400 セルタックα | 12 | % | [24 empty] | 血液像-赤血球分布幅SD(%) | B1032-0000-211-527-12
MEK－6400 セルタックα | 日本光電株式会社 | 13B1X00206000196 | [16 empty] | ---- | B1033 | 赤血球分布幅(RDW-CV) | 0000 |  | 211 | 全血(静脈血、添加物入り) | 527 | 自動機械法_MEK－6400 セルタックα | 12 | % | [24 empty] | 血液像-赤血球分布幅CV(%) | B1033-0000-211-527-12
MEK－6400 セルタックα | 日本光電株式会社 | 13B1X00206000196 | [16 empty] | ---- | B1036 | 血小板分布幅(PDW) | 0000 |  | 211 | 全血(静脈血、添加物入り) | 527 | 自動機械法_MEK－6400 セルタックα | 12 | % | [24 empty] | 血液像-血小板分布幅(%) | B1036-0000-211-527-12
MEK－6400 セルタックα | 日本光電株式会社 | 13B1X00206000196 | [16 empty] | ---- | B1034 | 平均血小板容積(MPV) | 0000 |  | 211 | 全血(静脈血、添加物入り) | 527 | 自動機械法_MEK－6400 セルタックα | 47 | fL | [24 empty] | 血液像-平均血小板容積 | B1034-0000-211-527-47
MEK－6400 セルタックα | 日本光電株式会社 | 13B1X00206000196 | [16 empty] | ---- | B1035 | 血小板容積比率(PCT) | 0000 |  | 211 | 全血(静脈血、添加物入り) | 527 | 自動機械法_MEK－6400 セルタックα | 12 | % | [24 empty] | 血液像-血小板容積比率(%) | B1035-0000-211-527-12
MEK－6420 セルタックα | 日本光電株式会社 | 13B1X00206000281 | 2A990 | 末梢血液一般検査 | 0000 |  | 019 | 全血(添加物入り) | 309 | 自動機械法 | 00 | [7 empty] | 2A990-0000-019-309-00 | B0007 | 末梢血液一般検査・末梢血液像 | 9999 |  | 211 | 全血(静脈血、添加物入り) | 528 | 自動機械法_MEK－6420 セルタックα | 00 | 依頼 | [24 empty] | 末梢血液一般検査･末梢血液像-依頼 | B0007-9999-211-528-00
MEK－6420 セルタックα | 日本光電株式会社 | 13B1X00206000281 | 2A990 | 末梢血液一般検査 | 0000 |  | 019 | 全血(添加物入り) | 309 | 自動機械法 | 51 | 赤血球数 | [6 empty] | 2A990-0000-019-309-51 | B1001 | 赤血球数 | 0000 |  | 211 | 全血(静脈血、添加物入り) | 528 | 自動機械法_MEK－6420 セルタックα | G3 | X10*4/μL | [24 empty] | 赤血球数(RBC) | B1001-0000-211-528-G3
MEK－6420 セルタックα | 日本光電株式会社 | 13B1X00206000281 | 2A990 | 末梢血液一般検査 | 0000 |  | 019 | 全血(添加物入り) | 309 | 自動機械法 | 52 | 白血球数 | [6 empty] | 2A990-0000-019-309-52 | B1002 | 白血球数 | 0000 |  | 211 | 全血(静脈血、添加物入り) | 528 | 自動機械法_MEK－6420 セルタックα | G0 | X10*2/μL | [24 empty] | 白血球数(WBC) | B1002-0000-211-528-G0
MEK－6420 セルタックα | 日本光電株式会社 | 13B1X00206000281 | 2A990 | 末梢血液一般検査 | 0000 |  | 019 | 全血(添加物入り) | 309 | 自動機械法 | 53 | ヘモグロビン | [6 empty] | 2A990-0000-019-309-53 | B1004 | ヘモグロビン | 0000 |  | 211 | 全血(静脈血、添加物入り) | 528 | 自動機械法_MEK－6420 セルタックα | 55 | g/dL | [24 empty] | ヘモグロビン(Hb) | B1004-0000-211-528-55
MEK－6420 セルタックα | 日本光電株式会社 | 13B1X00206000281 | 2A990 | 末梢血液一般検査 | 0000 |  | 019 | 全血(添加物入り) | 309 | 自動機械法 | 54 | ヘマトクリット | [6 empty] | 2A990-0000-019-309-54 | B1005 | ヘマトクリット | 0000 |  | 211 | 全血(静脈血、添加物入り) | 528 | 自動機械法_MEK－6420 セルタックα | 12 | % | [24 empty] | ヘマトクリット(HT) | B1005-0000-211-528-12
MEK－6420 セルタックα | 日本光電株式会社 | 13B1X00206000281 | 2A990 | 末梢血液一般検査 | 0000 |  | 019 | 全血(添加物入り) | 309 | 自動機械法 | 55 | 血小板数 | [6 empty] | 2A990-0000-019-309-55 | B1003 | 血小板数 | 0000 |  | 211 | 全血(静脈血、添加物入り) | 528 | 自動機械法_MEK－6420 セルタックα | G3 | X10*4/μL | [24 empty] | 血小板数(PLT) | B1003-0000-211-528-G3
MEK－6420 セルタックα | 日本光電株式会社 | 13B1X00206000281 | 2A990 | 末梢血液一般検査 | 0000 |  | 019 | 全血(添加物入り) | 309 | 自動機械法 | 56 | ＭＣＶ | [6 empty] | 2A990-0000-019-309-56 | B1006 | 平均赤血球容積 | 0000 |  | 211 | 全血(静脈血、添加物入り) | 528 | 自動機械法_MEK－6420 セルタックα | 47 | fL | [24 empty] | 平均赤血球容積(MCV) | B1006-0000-211-528-47
MEK－6420 セルタックα | 日本光電株式会社 | 13B1X00206000281 | 2A990 | 末梢血液一般検査 | 0000 |  | 019 | 全血(添加物入り) | 309 | 自動機械法 | 57 | ＭＣＨ | [6 empty] | 2A990-0000-019-309-57 | B1007 | 平均赤血球血色素量 | 0000 |  | 211 | 全血(静脈血、添加物入り) | 528 | 自動機械法_MEK－6420 セルタックα | E1 | pg | [24 empty] | 平均赤血球血色素量(MCH) | B1007-0000-211-528-E1
MEK－6420 セルタックα | 日本光電株式会社 | 13B1X00206000281 | 2A990 | 末梢血液一般検査 | 0000 |  | 019 | 全血(添加物入り) | 309 | 自動機械法 | 58 | ＭＣＨＣ | [6 empty] | 2A990-0000-019-309-58 | B1008 | 平均赤血球血色素濃度 | 0000 |  | 211 | 全血(静脈血、添加物入り) | 528 | 自動機械法_MEK－6420 セルタックα | 12 | % | [24 empty] | 平均赤血球血色素濃度(MCHC) | B1008-0000-211-528-12
MEK－6420 セルタックα | 日本光電株式会社 | 13B1X00206000281 | [16 empty] | ---- | B1038 | 末梢血液像 | 0005 | 血液像－リンパ球 | 211 | 全血(静脈血、添加物入り) | 528 | 自動機械法_MEK－6420 セルタックα | 12 | % | [24 empty] | 末梢血液像-リンパ球 | B1038-0005-211-528-12
MEK－6420 セルタックα | 日本光電株式会社 | 13B1X00206000281 | [16 empty] | ---- | B1038 | 末梢血液像 | 0004 | 血液像－単球 | 211 | 全血(静脈血、添加物入り) | 528 | 自動機械法_MEK－6420 セルタックα | 12 | % | [24 empty] | 末梢血液像-単球 | B1038-0004-211-528-12
MEK－6420 セルタックα | 日本光電株式会社 | 13B1X00206000281 | [16 empty] | ---- | B1038 | 末梢血液像 | 0006 | 血液像－顆粒球 | 211 | 全血(静脈血、添加物入り) | 528 | 自動機械法_MEK－6420 セルタックα | 12 | % | [24 empty] | 末梢血液像-顆粒球 | B1038-0006-211-528-12
MEK－6420 セルタックα | 日本光電株式会社 | 13B1X00206000281 | [16 empty] | ---- | B1032 | 赤血球分布幅(RDW-SD) | 0000 |  | 211 | 全血(静脈血、添加物入り) | 528 | 自動機械法_MEK－6420 セルタックα | 12 | % | [24 empty] | 血液像-赤血球分布幅SD(%) | B1032-0000-211-528-12
MEK－6420 セルタックα | 日本光電株式会社 | 13B1X00206000281 | [16 empty] | ---- | B1033 | 赤血球分布幅(RDW-CV) | 0000 |  | 211 | 全血(静脈血、添加物入り) | 528 | 自動機械法_MEK－6420 セルタックα | 12 | % | [24 empty] | 血液像-赤血球分布幅CV(%) | B1033-0000-211-528-12
MEK－6420 セルタックα | 日本光電株式会社 | 13B1X00206000281 | [16 empty] | ---- | B1036 | 血小板分布幅(PDW) | 0000 |  | 211 | 全血(静脈血、添加物入り) | 528 | 自動機械法_MEK－6420 セルタックα | 12 | % | [24 empty] | 血液像-血小板分布幅(%) | B1036-0000-211-528-12
MEK－6420 セルタックα | 日本光電株式会社 | 13B1X00206000281 | [16 empty] | ---- | B1034 | 平均血小板容積(MPV) | 0000 |  | 211 | 全血(静脈血、添加物入り) | 528 | 自動機械法_MEK－6420 セルタックα | 47 | fL | [24 empty] | 血液像-平均血小板容積 | B1034-0000-211-528-47
MEK－6420 セルタックα | 日本光電株式会社 | 13B1X00206000281 | [16 empty] | ---- | B1035 | 血小板容積比率(PCT) | 0000 |  | 211 | 全血(静脈血、添加物入り) | 528 | 自動機械法_MEK－6420 セルタックα | 12 | % | [24 empty] | 血液像-血小板容積比率(%) | B1035-0000-211-528-12
MEK－6500シリーズ セルタックα | 日本光電株式会社 | 13B1X00206000323 | 2A990 | 末梢血液一般検査 | 0000 |  | 019 | 全血(添加物入り) | 309 | 自動機械法 | 00 | [7 empty] | 2A990-0000-019-309-00 | B0007 | 末梢血液一般検査・末梢血液像 | 9999 |  | 211 | 全血(静脈血、添加物入り) | 529 | 自動機械法_MEK－6500シリーズ セルタックα | 00 | 依頼 | [24 empty] | 末梢血液一般検査･末梢血液像-依頼 | B0007-9999-211-529-00
MEK－6500シリーズ セルタックα | 日本光電株式会社 | 13B1X00206000323 | 2A990 | 末梢血液一般検査 | 0000 |  | 019 | 全血(添加物入り) | 309 | 自動機械法 | 51 | 赤血球数 | [6 empty] | 2A990-0000-019-309-51 | B1001 | 赤血球数 | 0000 |  | 211 | 全血(静脈血、添加物入り) | 529 | 自動機械法_MEK－6500シリーズ セルタックα | G3 | X10*4/μL | [24 empty] | 赤血球数(RBC) | B1001-0000-211-529-G3
MEK－6500シリーズ セルタックα | 日本光電株式会社 | 13B1X00206000323 | 2A990 | 末梢血液一般検査 | 0000 |  | 019 | 全血(添加物入り) | 309 | 自動機械法 | 52 | 白血球数 | [6 empty] | 2A990-0000-019-309-52 | B1002 | 白血球数 | 0000 |  | 211 | 全血(静脈血、添加物入り) | 529 | 自動機械法_MEK－6500シリーズ セルタックα | G0 | X10*2/μL | [24 empty] | 白血球数(WBC) | B1002-0000-211-529-G0
MEK－6500シリーズ セルタックα | 日本光電株式会社 | 13B1X00206000323 | 2A990 | 末梢血液一般検査 | 0000 |  | 019 | 全血(添加物入り) | 309 | 自動機械法 | 53 | ヘモグロビン | [6 empty] | 2A990-0000-019-309-53 | B1004 | ヘモグロビン | 0000 |  | 211 | 全血(静脈血、添加物入り) | 529 | 自動機械法_MEK－6500シリーズ セルタックα | 55 | g/dL | [24 empty] | ヘモグロビン(Hb) | B1004-0000-211-529-55
MEK－6500シリーズ セルタックα | 日本光電株式会社 | 13B1X00206000323 | 2A990 | 末梢血液一般検査 | 0000 |  | 019 | 全血(添加物入り) | 309 | 自動機械法 | 54 | ヘマトクリット | [6 empty] | 2A990-0000-019-309-54 | B1005 | ヘマトクリット | 0000 |  | 211 | 全血(静脈血、添加物入り) | 529 | 自動機械法_MEK－6500シリーズ セルタックα | 12 | % | [24 empty] | ヘマトクリット(HT) | B1005-0000-211-529-12
MEK－6500シリーズ セルタックα | 日本光電株式会社 | 13B1X00206000323 | 2A990 | 末梢血液一般検査 | 0000 |  | 019 | 全血(添加物入り) | 309 | 自動機械法 | 55 | 血小板数 | [6 empty] | 2A990-0000-019-309-55 | B1003 | 血小板数 | 0000 |  | 211 | 全血(静脈血、添加物入り) | 529 | 自動機械法_MEK－6500シリーズ セルタックα | G3 | X10*4/μL | [24 empty] | 血小板数(PLT) | B1003-0000-211-529-G3
MEK－6500シリーズ セルタックα | 日本光電株式会社 | 13B1X00206000323 | 2A990 | 末梢血液一般検査 | 0000 |  | 019 | 全血(添加物入り) | 309 | 自動機械法 | 56 | ＭＣＶ | [6 empty] | 2A990-0000-019-309-56 | B1006 | 平均赤血球容積 | 0000 |  | 211 | 全血(静脈血、添加物入り) | 529 | 自動機械法_MEK－6500シリーズ セルタックα | 47 | fL | [24 empty] | 平均赤血球容積(MCV) | B1006-0000-211-529-47
MEK－6500シリーズ セルタックα | 日本光電株式会社 | 13B1X00206000323 | 2A990 | 末梢血液一般検査 | 0000 |  | 019 | 全血(添加物入り) | 309 | 自動機械法 | 57 | ＭＣＨ | [6 empty] | 2A990-0000-019-309-57 | B1007 | 平均赤血球血色素量 | 0000 |  | 211 | 全血(静脈血、添加物入り) | 529 | 自動機械法_MEK－6500シリーズ セルタックα | E1 | pg | [24 empty] | 平均赤血球血色素量(MCH) | B1007-0000-211-529-E1
MEK－6500シリーズ セルタックα | 日本光電株式会社 | 13B1X00206000323 | 2A990 | 末梢血液一般検査 | 0000 |  | 019 | 全血(添加物入り) | 309 | 自動機械法 | 58 | ＭＣＨＣ | [6 empty] | 2A990-0000-019-309-58 | B1008 | 平均赤血球血色素濃度 | 0000 |  | 211 | 全血(静脈血、添加物入り) | 529 | 自動機械法_MEK－6500シリーズ セルタックα | 12 | % | [24 empty] | 平均赤血球血色素濃度(MCHC) | B1008-0000-211-529-12
MEK－6500シリーズ セルタックα | 日本光電株式会社 | 13B1X00206000323 | [16 empty] | ---- | B1038 | 末梢血液像 | 0005 | 血液像－リンパ球 | 211 | 全血(静脈血、添加物入り) | 529 | 自動機械法_MEK－6500シリーズ セルタックα | 12 | % | [24 empty] | 末梢血液像-リンパ球 | B1038-0005-211-529-12
MEK－6500シリーズ セルタックα | 日本光電株式会社 | 13B1X00206000323 | [16 empty] | ---- | B1038 | 末梢血液像 | 0004 | 血液像－単球 | 211 | 全血(静脈血、添加物入り) | 529 | 自動機械法_MEK－6500シリーズ セルタックα | 12 | % | [24 empty] | 末梢血液像-単球 | B1038-0004-211-529-12
MEK－6500シリーズ セルタックα | 日本光電株式会社 | 13B1X00206000323 | [16 empty] | ---- | B1038 | 末梢血液像 | 0006 | 血液像－顆粒球 | 211 | 全血(静脈血、添加物入り) | 529 | 自動機械法_MEK－6500シリーズ セルタックα | 12 | % | [24 empty] | 末梢血液像-顆粒球 | B1038-0006-211-529-12
MEK－6500シリーズ セルタックα | 日本光電株式会社 | 13B1X00206000323 | [16 empty] | ---- | B1032 | 赤血球分布幅(RDW-SD) | 0000 |  | 211 | 全血(静脈血、添加物入り) | 529 | 自動機械法_MEK－6500シリーズ セルタックα | 12 | % | [24 empty] | 血液像-赤血球分布幅SD(%) | B1032-0000-211-529-12
MEK－6500シリーズ セルタックα | 日本光電株式会社 | 13B1X00206000323 | [16 empty] | ---- | B1033 | 赤血球分布幅(RDW-CV) | 0000 |  | 211 | 全血(静脈血、添加物入り) | 529 | 自動機械法_MEK－6500シリーズ セルタックα | 12 | % | [24 empty] | 血液像-赤血球分布幅CV(%) | B1033-0000-211-529-12
MEK－6500シリーズ セルタックα | 日本光電株式会社 | 13B1X00206000323 | [16 empty] | ---- | B1036 | 血小板分布幅(PDW) | 0000 |  | 211 | 全血(静脈血、添加物入り) | 529 | 自動機械法_MEK－6500シリーズ セルタックα | 12 | % | [24 empty] | 血液像-血小板分布幅(%) | B1036-0000-211-529-12
MEK－6500シリーズ セルタックα | 日本光電株式会社 | 13B1X00206000323 | [16 empty] | ---- | B1034 | 平均血小板容積(MPV) | 0000 |  | 211 | 全血(静脈血、添加物入り) | 529 | 自動機械法_MEK－6500シリーズ セルタックα | 47 | fL | [24 empty] | 血液像-平均血小板容積 | B1034-0000-211-529-47
MEK－6500シリーズ セルタックα | 日本光電株式会社 | 13B1X00206000323 | [16 empty] | ---- | B1035 | 血小板容積比率(PCT) | 0000 |  | 211 | 全血(静脈血、添加物入り) | 529 | 自動機械法_MEK－6500シリーズ セルタックα | 12 | % | [24 empty] | 血液像-血小板容積比率(%) | B1035-0000-211-529-12
MEK－7220 セルタックE | 日本光電株式会社 | 13B1X00206000169 | 2A990 | 末梢血液一般検査 | 0000 |  | 019 | 全血(添加物入り) | 309 | 自動機械法 | 00 | [7 empty] | 2A990-0000-019-309-00 | B0007 | 末梢血液一般検査・末梢血液像 | 9999 |  | 211 | 全血(静脈血、添加物入り) | 530 | 自動機械法_MEK－7220 セルタックE | 00 | 依頼 | [24 empty] | 末梢血液一般検査･末梢血液像-依頼 | B0007-9999-211-530-00
MEK－7220 セルタックE | 日本光電株式会社 | 13B1X00206000169 | 2A990 | 末梢血液一般検査 | 0000 |  | 019 | 全血(添加物入り) | 309 | 自動機械法 | 51 | 赤血球数 | [6 empty] | 2A990-0000-019-309-51 | B1001 | 赤血球数 | 0000 |  | 211 | 全血(静脈血、添加物入り) | 530 | 自動機械法_MEK－7220 セルタックE | G3 | X10*4/μL | [24 empty] | 赤血球数(RBC) | B1001-0000-211-530-G3
MEK－7220 セルタックE | 日本光電株式会社 | 13B1X00206000169 | 2A990 | 末梢血液一般検査 | 0000 |  | 019 | 全血(添加物入り) | 309 | 自動機械法 | 52 | 白血球数 | [6 empty] | 2A990-0000-019-309-52 | B1002 | 白血球数 | 0000 |  | 211 | 全血(静脈血、添加物入り) | 530 | 自動機械法_MEK－7220 セルタックE | G0 | X10*2/μL | [24 empty] | 白血球数(WBC) | B1002-0000-211-530-G0
MEK－7220 セルタックE | 日本光電株式会社 | 13B1X00206000169 | 2A990 | 末梢血液一般検査 | 0000 |  | 019 | 全血(添加物入り) | 309 | 自動機械法 | 53 | ヘモグロビン | [6 empty] | 2A990-0000-019-309-53 | B1004 | ヘモグロビン | 0000 |  | 211 | 全血(静脈血、添加物入り) | 530 | 自動機械法_MEK－7220 セルタックE | 55 | g/dL | [24 empty] | ヘモグロビン(Hb) | B1004-0000-211-530-55
MEK－7220 セルタックE | 日本光電株式会社 | 13B1X00206000169 | 2A990 | 末梢血液一般検査 | 0000 |  | 019 | 全血(添加物入り) | 309 | 自動機械法 | 54 | ヘマトクリット | [6 empty] | 2A990-0000-019-309-54 | B1005 | ヘマトクリット | 0000 |  | 211 | 全血(静脈血、添加物入り) | 530 | 自動機械法_MEK－7220 セルタックE | 12 | % | [24 empty] | ヘマトクリット(HT) | B1005-0000-211-530-12
MEK－7220 セルタックE | 日本光電株式会社 | 13B1X00206000169 | 2A990 | 末梢血液一般検査 | 0000 |  | 019 | 全血(添加物入り) | 309 | 自動機械法 | 55 | 血小板数 | [6 empty] | 2A990-0000-019-309-55 | B1003 | 血小板数 | 0000 |  | 211 | 全血(静脈血、添加物入り) | 530 | 自動機械法_MEK－7220 セルタックE | G3 | X10*4/μL | [24 empty] | 血小板数(PLT) | B1003-0000-211-530-G3
MEK－7220 セルタックE | 日本光電株式会社 | 13B1X00206000169 | 2A990 | 末梢血液一般検査 | 0000 |  | 019 | 全血(添加物入り) | 309 | 自動機械法 | 56 | ＭＣＶ | [6 empty] | 2A990-0000-019-309-56 | B1006 | 平均赤血球容積 | 0000 |  | 211 | 全血(静脈血、添加物入り) | 530 | 自動機械法_MEK－7220 セルタックE | 47 | fL | [24 empty] | 平均赤血球容積(MCV) | B1006-0000-211-530-47
MEK－7220 セルタックE | 日本光電株式会社 | 13B1X00206000169 | 2A990 | 末梢血液一般検査 | 0000 |  | 019 | 全血(添加物入り) | 309 | 自動機械法 | 57 | ＭＣＨ | [6 empty] | 2A990-0000-019-309-57 | B1007 | 平均赤血球血色素量 | 0000 |  | 211 | 全血(静脈血、添加物入り) | 530 | 自動機械法_MEK－7220 セルタックE | E1 | pg | [24 empty] | 平均赤血球血色素量(MCH) | B1007-0000-211-530-E1
MEK－7220 セルタックE | 日本光電株式会社 | 13B1X00206000169 | 2A990 | 末梢血液一般検査 | 0000 |  | 019 | 全血(添加物入り) | 309 | 自動機械法 | 58 | ＭＣＨＣ | [6 empty] | 2A990-0000-019-309-58 | B1008 | 平均赤血球血色素濃度 | 0000 |  | 211 | 全血(静脈血、添加物入り) | 530 | 自動機械法_MEK－7220 セルタックE | 12 | % | [24 empty] | 平均赤血球血色素濃度(MCHC) | B1008-0000-211-530-12
MEK－7220 セルタックE | 日本光電株式会社 | 13B1X00206000169 | 2A160 | 血液像 | 0000 |  | 019 | 全血(添加物入り) | 309 | 自動機械法 | 51 | 好中球 | [6 empty] | 2A160-0000-019-309-51 | B1038 | 末梢血液像 | 0001 | 血液像－好中球 | 211 | 全血(静脈血、添加物入り) | 530 | 自動機械法_MEK－7220 セルタックE | 12 | % | [24 empty] | 末梢血液像-好中球 | B1038-0001-211-530-12
MEK－7220 セルタックE | 日本光電株式会社 | 13B1X00206000169 | 2A160 | 血液像 | 0000 |  | 019 | 全血(添加物入り) | 309 | 自動機械法 | 54 | 好酸球 | [6 empty] | 2A160-0000-019-309-54 | B1038 | 末梢血液像 | 0002 | 血液像－好酸球 | 211 | 全血(静脈血、添加物入り) | 530 | 自動機械法_MEK－7220 セルタックE | 12 | % | [24 empty] | 末梢血液像-好酸球 | B1038-0002-211-530-12
MEK－7220 セルタックE | 日本光電株式会社 | 13B1X00206000169 | 2A160 | 血液像 | 0000 |  | 019 | 全血(添加物入り) | 309 | 自動機械法 | 55 | 好塩基球 | [6 empty] | 2A160-0000-019-309-55 | B1038 | 末梢血液像 | 0003 | 血液像－好塩基球 | 211 | 全血(静脈血、添加物入り) | 530 | 自動機械法_MEK－7220 セルタックE | 12 | % | [24 empty] | 末梢血液像-好塩基球 | B1038-0003-211-530-12
MEK－7220 セルタックE | 日本光電株式会社 | 13B1X00206000169 | 2A160 | 血液像 | 0000 |  | 019 | 全血(添加物入り) | 309 | 自動機械法 | 56 | 単球 | [6 empty] | 2A160-0000-019-309-56 | B1038 | 末梢血液像 | 0004 | 血液像－単球 | 211 | 全血(静脈血、添加物入り) | 530 | 自動機械法_MEK－7220 セルタックE | 12 | % | [24 empty] | 末梢血液像-単球 | B1038-0004-211-530-12
MEK－7220 セルタックE | 日本光電株式会社 | 13B1X00206000169 | 2A160 | 血液像 | 0000 |  | 019 | 全血(添加物入り) | 309 | 自動機械法 | 57 | リンパ球 | [6 empty] | 2A160-0000-019-309-57 | B1038 | 末梢血液像 | 0005 | 血液像－リンパ球 | 211 | 全血(静脈血、添加物入り) | 530 | 自動機械法_MEK－7220 セルタックE | 12 | % | [24 empty] | 末梢血液像-リンパ球 | B1038-0005-211-530-12
MEK－7220 セルタックE | 日本光電株式会社 | 13B1X00206000169 | [16 empty] | ---- | B1032 | 赤血球分布幅(RDW-SD) | 0000 |  | 211 | 全血(静脈血、添加物入り) | 530 | 自動機械法_MEK－7220 セルタックE | 12 | % | [24 empty] | 血液像-赤血球分布幅SD(%) | B1032-0000-211-530-12
MEK－7220 セルタックE | 日本光電株式会社 | 13B1X00206000169 | [16 empty] | ---- | B1033 | 赤血球分布幅(RDW-CV) | 0000 |  | 211 | 全血(静脈血、添加物入り) | 530 | 自動機械法_MEK－7220 セルタックE | 12 | % | [24 empty] | 血液像-赤血球分布幅CV(%) | B1033-0000-211-530-12
MEK－7220 セルタックE | 日本光電株式会社 | 13B1X00206000169 | [16 empty] | ---- | B1036 | 血小板分布幅(PDW) | 0000 |  | 211 | 全血(静脈血、添加物入り) | 530 | 自動機械法_MEK－7220 セルタックE | 12 | % | [24 empty] | 血液像-血小板分布幅(%) | B1036-0000-211-530-12
MEK－7220 セルタックE | 日本光電株式会社 | 13B1X00206000169 | [16 empty] | ---- | B1034 | 平均血小板容積(MPV) | 0000 |  | 211 | 全血(静脈血、添加物入り) | 530 | 自動機械法_MEK－7220 セルタックE | 47 | fL | [24 empty] | 血液像-平均血小板容積 | B1034-0000-211-530-47
MEK－7220 セルタックE | 日本光電株式会社 | 13B1X00206000169 | [16 empty] | ---- | B1035 | 血小板容積比率(PCT) | 0000 |  | 211 | 全血(静脈血、添加物入り) | 530 | 自動機械法_MEK－7220 セルタックE | 12 | % | [24 empty] | 血液像-血小板容積比率(%) | B1035-0000-211-530-12
MEK－7300 セルタックES | 日本光電株式会社 | 13B1X00206000312 | 2A990 | 末梢血液一般検査 | 0000 |  | 019 | 全血(添加物入り) | 309 | 自動機械法 | 00 | [7 empty] | 2A990-0000-019-309-00 | B0007 | 末梢血液一般検査・末梢血液像 | 9999 |  | 211 | 全血(静脈血、添加物入り) | 531 | 自動機械法_MEK－7300 セルタックES | 00 | 依頼 | [24 empty] | 末梢血液一般検査･末梢血液像-依頼 | B0007-9999-211-531-00
MEK－7300 セルタックES | 日本光電株式会社 | 13B1X00206000312 | 2A990 | 末梢血液一般検査 | 0000 |  | 019 | 全血(添加物入り) | 309 | 自動機械法 | 51 | 赤血球数 | [6 empty] | 2A990-0000-019-309-51 | B1001 | 赤血球数 | 0000 |  | 211 | 全血(静脈血、添加物入り) | 531 | 自動機械法_MEK－7300 セルタックES | G3 | X10*4/μL | [24 empty] | 赤血球数(RBC) | B1001-0000-211-531-G3
MEK－7300 セルタックES | 日本光電株式会社 | 13B1X00206000312 | 2A990 | 末梢血液一般検査 | 0000 |  | 019 | 全血(添加物入り) | 309 | 自動機械法 | 52 | 白血球数 | [6 empty] | 2A990-0000-019-309-52 | B1002 | 白血球数 | 0000 |  | 211 | 全血(静脈血、添加物入り) | 531 | 自動機械法_MEK－7300 セルタックES | G0 | X10*2/μL | [24 empty] | 白血球数(WBC) | B1002-0000-211-531-G0
MEK－7300 セルタックES | 日本光電株式会社 | 13B1X00206000312 | 2A990 | 末梢血液一般検査 | 0000 |  | 019 | 全血(添加物入り) | 309 | 自動機械法 | 53 | ヘモグロビン | [6 empty] | 2A990-0000-019-309-53 | B1004 | ヘモグロビン | 0000 |  | 211 | 全血(静脈血、添加物入り) | 531 | 自動機械法_MEK－7300 セルタックES | 55 | g/dL | [24 empty] | ヘモグロビン(Hb) | B1004-0000-211-531-55
MEK－7300 セルタックES | 日本光電株式会社 | 13B1X00206000312 | 2A990 | 末梢血液一般検査 | 0000 |  | 019 | 全血(添加物入り) | 309 | 自動機械法 | 54 | ヘマトクリット | [6 empty] | 2A990-0000-019-309-54 | B1005 | ヘマトクリット | 0000 |  | 211 | 全血(静脈血、添加物入り) | 531 | 自動機械法_MEK－7300 セルタックES | 12 | % | [24 empty] | ヘマトクリット(HT) | B1005-0000-211-531-12
MEK－7300 セルタックES | 日本光電株式会社 | 13B1X00206000312 | 2A990 | 末梢血液一般検査 | 0000 |  | 019 | 全血(添加物入り) | 309 | 自動機械法 | 55 | 血小板数 | [6 empty] | 2A990-0000-019-309-55 | B1003 | 血小板数 | 0000 |  | 211 | 全血(静脈血、添加物入り) | 531 | 自動機械法_MEK－7300 セルタックES | G3 | X10*4/μL | [24 empty] | 血小板数(PLT) | B1003-0000-211-531-G3
MEK－7300 セルタックES | 日本光電株式会社 | 13B1X00206000312 | 2A990 | 末梢血液一般検査 | 0000 |  | 019 | 全血(添加物入り) | 309 | 自動機械法 | 56 | ＭＣＶ | [6 empty] | 2A990-0000-019-309-56 | B1006 | 平均赤血球容積 | 0000 |  | 211 | 全血(静脈血、添加物入り) | 531 | 自動機械法_MEK－7300 セルタックES | 47 | fL | [24 empty] | 平均赤血球容積(MCV) | B1006-0000-211-531-47
MEK－7300 セルタックES | 日本光電株式会社 | 13B1X00206000312 | 2A990 | 末梢血液一般検査 | 0000 |  | 019 | 全血(添加物入り) | 309 | 自動機械法 | 57 | ＭＣＨ | [6 empty] | 2A990-0000-019-309-57 | B1007 | 平均赤血球血色素量 | 0000 |  | 211 | 全血(静脈血、添加物入り) | 531 | 自動機械法_MEK－7300 セルタックES | E1 | pg | [24 empty] | 平均赤血球血色素量(MCH) | B1007-0000-211-531-E1
MEK－7300 セルタックES | 日本光電株式会社 | 13B1X00206000312 | 2A990 | 末梢血液一般検査 | 0000 |  | 019 | 全血(添加物入り) | 309 | 自動機械法 | 58 | ＭＣＨＣ | [6 empty] | 2A990-0000-019-309-58 | B1008 | 平均赤血球血色素濃度 | 0000 |  | 211 | 全血(静脈血、添加物入り) | 531 | 自動機械法_MEK－7300 セルタックES | 12 | % | [24 empty] | 平均赤血球血色素濃度(MCHC) | B1008-0000-211-531-12
MEK－7300 セルタックES | 日本光電株式会社 | 13B1X00206000312 | 2A160 | 血液像 | 0000 |  | 019 | 全血(添加物入り) | 309 | 自動機械法 | 51 | 好中球 | [6 empty] | 2A160-0000-019-309-51 | B1038 | 末梢血液像 | 0001 | 血液像－好中球 | 211 | 全血(静脈血、添加物入り) | 531 | 自動機械法_MEK－7300 セルタックES | 12 | % | [24 empty] | 末梢血液像-好中球 | B1038-0001-211-531-12
MEK－7300 セルタックES | 日本光電株式会社 | 13B1X00206000312 | 2A160 | 血液像 | 0000 |  | 019 | 全血(添加物入り) | 309 | 自動機械法 | 54 | 好酸球 | [6 empty] | 2A160-0000-019-309-54 | B1038 | 末梢血液像 | 0002 | 血液像－好酸球 | 211 | 全血(静脈血、添加物入り) | 531 | 自動機械法_MEK－7300 セルタックES | 12 | % | [24 empty] | 末梢血液像-好酸球 | B1038-0002-211-531-12
MEK－7300 セルタックES | 日本光電株式会社 | 13B1X00206000312 | 2A160 | 血液像 | 0000 |  | 019 | 全血(添加物入り) | 309 | 自動機械法 | 55 | 好塩基球 | [6 empty] | 2A160-0000-019-309-55 | B1038 | 末梢血液像 | 0003 | 血液像－好塩基球 | 211 | 全血(静脈血、添加物入り) | 531 | 自動機械法_MEK－7300 セルタックES | 12 | % | [24 empty] | 末梢血液像-好塩基球 | B1038-0003-211-531-12
MEK－7300 セルタックES | 日本光電株式会社 | 13B1X00206000312 | 2A160 | 血液像 | 0000 |  | 019 | 全血(添加物入り) | 309 | 自動機械法 | 56 | 単球 | [6 empty] | 2A160-0000-019-309-56 | B1038 | 末梢血液像 | 0004 | 血液像－単球 | 211 | 全血(静脈血、添加物入り) | 531 | 自動機械法_MEK－7300 セルタックES | 12 | % | [24 empty] | 末梢血液像-単球 | B1038-0004-211-531-12
MEK－7300 セルタックES | 日本光電株式会社 | 13B1X00206000312 | 2A160 | 血液像 | 0000 |  | 019 | 全血(添加物入り) | 309 | 自動機械法 | 57 | リンパ球 | [6 empty] | 2A160-0000-019-309-57 | B1038 | 末梢血液像 | 0005 | 血液像－リンパ球 | 211 | 全血(静脈血、添加物入り) | 531 | 自動機械法_MEK－7300 セルタックES | 12 | % | [24 empty] | 末梢血液像-リンパ球 | B1038-0005-211-531-12
MEK－7300 セルタックES | 日本光電株式会社 | 13B1X00206000312 | [16 empty] | ---- | B1032 | 赤血球分布幅(RDW-SD) | 0000 |  | 211 | 全血(静脈血、添加物入り) | 531 | 自動機械法_MEK－7300 セルタックES | 12 | % | [24 empty] | 血液像-赤血球分布幅SD(%) | B1032-0000-211-531-12
MEK－7300 セルタックES | 日本光電株式会社 | 13B1X00206000312 | [16 empty] | ---- | B1033 | 赤血球分布幅(RDW-CV) | 0000 |  | 211 | 全血(静脈血、添加物入り) | 531 | 自動機械法_MEK－7300 セルタックES | 12 | % | [24 empty] | 血液像-赤血球分布幅CV(%) | B1033-0000-211-531-12
MEK－7300 セルタックES | 日本光電株式会社 | 13B1X00206000312 | [16 empty] | ---- | B1036 | 血小板分布幅(PDW) | 0000 |  | 211 | 全血(静脈血、添加物入り) | 531 | 自動機械法_MEK－7300 セルタックES | 12 | % | [24 empty] | 血液像-血小板分布幅(%) | B1036-0000-211-531-12
MEK－7300 セルタックES | 日本光電株式会社 | 13B1X00206000312 | [16 empty] | ---- | B1034 | 平均血小板容積(MPV) | 0000 |  | 211 | 全血(静脈血、添加物入り) | 531 | 自動機械法_MEK－7300 セルタックES | 47 | fL | [24 empty] | 血液像-平均血小板容積 | B1034-0000-211-531-47
MEK－7300 セルタックES | 日本光電株式会社 | 13B1X00206000312 | [16 empty] | ---- | B1035 | 血小板容積比率(PCT) | 0000 |  | 211 | 全血(静脈血、添加物入り) | 531 | 自動機械法_MEK－7300 セルタックES | 12 | % | [24 empty] | 血液像-血小板容積比率(%) | B1035-0000-211-531-12
MEK－8222 セルタックF | 日本光電株式会社 | 13B1X00206000170 | 2A990 | 末梢血液一般検査 | 0000 |  | 019 | 全血(添加物入り) | 309 | 自動機械法 | 00 | [7 empty] | 2A990-0000-019-309-00 | B0007 | 末梢血液一般検査・末梢血液像 | 9999 |  | 211 | 全血(静脈血、添加物入り) | 532 | 自動機械法_MEK－8222 セルタックF | 00 | 依頼 | [24 empty] | 末梢血液一般検査･末梢血液像-依頼 | B0007-9999-211-532-00
MEK－8222 セルタックF | 日本光電株式会社 | 13B1X00206000170 | 2A990 | 末梢血液一般検査 | 0000 |  | 019 | 全血(添加物入り) | 309 | 自動機械法 | 51 | 赤血球数 | [6 empty] | 2A990-0000-019-309-51 | B1001 | 赤血球数 | 0000 |  | 211 | 全血(静脈血、添加物入り) | 532 | 自動機械法_MEK－8222 セルタックF | G3 | X10*4/μL | [24 empty] | 赤血球数(RBC) | B1001-0000-211-532-G3
MEK－8222 セルタックF | 日本光電株式会社 | 13B1X00206000170 | 2A990 | 末梢血液一般検査 | 0000 |  | 019 | 全血(添加物入り) | 309 | 自動機械法 | 52 | 白血球数 | [6 empty] | 2A990-0000-019-309-52 | B1002 | 白血球数 | 0000 |  | 211 | 全血(静脈血、添加物入り) | 532 | 自動機械法_MEK－8222 セルタックF | G0 | X10*2/μL | [24 empty] | 白血球数(WBC) | B1002-0000-211-532-G0
MEK－8222 セルタックF | 日本光電株式会社 | 13B1X00206000170 | 2A990 | 末梢血液一般検査 | 0000 |  | 019 | 全血(添加物入り) | 309 | 自動機械法 | 53 | ヘモグロビン | [6 empty] | 2A990-0000-019-309-53 | B1004 | ヘモグロビン | 0000 |  | 211 | 全血(静脈血、添加物入り) | 532 | 自動機械法_MEK－8222 セルタックF | 55 | g/dL | [24 empty] | ヘモグロビン(Hb) | B1004-0000-211-532-55
MEK－8222 セルタックF | 日本光電株式会社 | 13B1X00206000170 | 2A990 | 末梢血液一般検査 | 0000 |  | 019 | 全血(添加物入り) | 309 | 自動機械法 | 54 | ヘマトクリット | [6 empty] | 2A990-0000-019-309-54 | B1005 | ヘマトクリット | 0000 |  | 211 | 全血(静脈血、添加物入り) | 532 | 自動機械法_MEK－8222 セルタックF | 12 | % | [24 empty] | ヘマトクリット(HT) | B1005-0000-211-532-12
MEK－8222 セルタックF | 日本光電株式会社 | 13B1X00206000170 | 2A990 | 末梢血液一般検査 | 0000 |  | 019 | 全血(添加物入り) | 309 | 自動機械法 | 55 | 血小板数 | [6 empty] | 2A990-0000-019-309-55 | B1003 | 血小板数 | 0000 |  | 211 | 全血(静脈血、添加物入り) | 532 | 自動機械法_MEK－8222 セルタックF | G3 | X10*4/μL | [24 empty] | 血小板数(PLT) | B1003-0000-211-532-G3
MEK－8222 セルタックF | 日本光電株式会社 | 13B1X00206000170 | 2A990 | 末梢血液一般検査 | 0000 |  | 019 | 全血(添加物入り) | 309 | 自動機械法 | 56 | ＭＣＶ | [6 empty] | 2A990-0000-019-309-56 | B1006 | 平均赤血球容積 | 0000 |  | 211 | 全血(静脈血、添加物入り) | 532 | 自動機械法_MEK－8222 セルタックF | 47 | fL | [24 empty] | 平均赤血球容積(MCV) | B1006-0000-211-532-47
MEK－8222 セルタックF | 日本光電株式会社 | 13B1X00206000170 | 2A990 | 末梢血液一般検査 | 0000 |  | 019 | 全血(添加物入り) | 309 | 自動機械法 | 57 | ＭＣＨ | [6 empty] | 2A990-0000-019-309-57 | B1007 | 平均赤血球血色素量 | 0000 |  | 211 | 全血(静脈血、添加物入り) | 532 | 自動機械法_MEK－8222 セルタックF | E1 | pg | [24 empty] | 平均赤血球血色素量(MCH) | B1007-0000-211-532-E1
MEK－8222 セルタックF | 日本光電株式会社 | 13B1X00206000170 | 2A990 | 末梢血液一般検査 | 0000 |  | 019 | 全血(添加物入り) | 309 | 自動機械法 | 58 | ＭＣＨＣ | [6 empty] | 2A990-0000-019-309-58 | B1008 | 平均赤血球血色素濃度 | 0000 |  | 211 | 全血(静脈血、添加物入り) | 532 | 自動機械法_MEK－8222 セルタックF | 12 | % | [24 empty] | 平均赤血球血色素濃度(MCHC) | B1008-0000-211-532-12
MEK－8222 セルタックF | 日本光電株式会社 | 13B1X00206000170 | 2A160 | 血液像 | 0000 |  | 019 | 全血(添加物入り) | 309 | 自動機械法 | 51 | 好中球 | [6 empty] | 2A160-0000-019-309-51 | B1038 | 末梢血液像 | 0001 | 血液像－好中球 | 211 | 全血(静脈血、添加物入り) | 532 | 自動機械法_MEK－8222 セルタックF | 12 | % | [24 empty] | 末梢血液像-好中球 | B1038-0001-211-532-12
MEK－8222 セルタックF | 日本光電株式会社 | 13B1X00206000170 | 2A160 | 血液像 | 0000 |  | 019 | 全血(添加物入り) | 309 | 自動機械法 | 54 | 好酸球 | [6 empty] | 2A160-0000-019-309-54 | B1038 | 末梢血液像 | 0002 | 血液像－好酸球 | 211 | 全血(静脈血、添加物入り) | 532 | 自動機械法_MEK－8222 セルタックF | 12 | % | [24 empty] | 末梢血液像-好酸球 | B1038-0002-211-532-12
MEK－8222 セルタックF | 日本光電株式会社 | 13B1X00206000170 | 2A160 | 血液像 | 0000 |  | 019 | 全血(添加物入り) | 309 | 自動機械法 | 55 | 好塩基球 | [6 empty] | 2A160-0000-019-309-55 | B1038 | 末梢血液像 | 0003 | 血液像－好塩基球 | 211 | 全血(静脈血、添加物入り) | 532 | 自動機械法_MEK－8222 セルタックF | 12 | % | [24 empty] | 末梢血液像-好塩基球 | B1038-0003-211-532-12
MEK－8222 セルタックF | 日本光電株式会社 | 13B1X00206000170 | 2A160 | 血液像 | 0000 |  | 019 | 全血(添加物入り) | 309 | 自動機械法 | 56 | 単球 | [6 empty] | 2A160-0000-019-309-56 | B1038 | 末梢血液像 | 0004 | 血液像－単球 | 211 | 全血(静脈血、添加物入り) | 532 | 自動機械法_MEK－8222 セルタックF | 12 | % | [24 empty] | 末梢血液像-単球 | B1038-0004-211-532-12
MEK－8222 セルタックF | 日本光電株式会社 | 13B1X00206000170 | 2A160 | 血液像 | 0000 |  | 019 | 全血(添加物入り) | 309 | 自動機械法 | 57 | リンパ球 | [6 empty] | 2A160-0000-019-309-57 | B1038 | 末梢血液像 | 0005 | 血液像－リンパ球 | 211 | 全血(静脈血、添加物入り) | 532 | 自動機械法_MEK－8222 セルタックF | 12 | % | [24 empty] | 末梢血液像-リンパ球 | B1038-0005-211-532-12
MEK－8222 セルタックF | 日本光電株式会社 | 13B1X00206000170 | [16 empty] | ---- | B1032 | 赤血球分布幅(RDW-SD) | 0000 |  | 211 | 全血(静脈血、添加物入り) | 532 | 自動機械法_MEK－8222 セルタックF | 12 | % | [24 empty] | 血液像-赤血球分布幅SD(%) | B1032-0000-211-532-12
MEK－8222 セルタックF | 日本光電株式会社 | 13B1X00206000170 | [16 empty] | ---- | B1033 | 赤血球分布幅(RDW-CV) | 0000 |  | 211 | 全血(静脈血、添加物入り) | 532 | 自動機械法_MEK－8222 セルタックF | 12 | % | [24 empty] | 血液像-赤血球分布幅CV(%) | B1033-0000-211-532-12
MEK－8222 セルタックF | 日本光電株式会社 | 13B1X00206000170 | [16 empty] | ---- | B1036 | 血小板分布幅(PDW) | 0000 |  | 211 | 全血(静脈血、添加物入り) | 532 | 自動機械法_MEK－8222 セルタックF | 12 | % | [24 empty] | 血液像-血小板分布幅(%) | B1036-0000-211-532-12
MEK－8222 セルタックF | 日本光電株式会社 | 13B1X00206000170 | [16 empty] | ---- | B1034 | 平均血小板容積(MPV) | 0000 |  | 211 | 全血(静脈血、添加物入り) | 532 | 自動機械法_MEK－8222 セルタックF | 47 | fL | [24 empty] | 血液像-平均血小板容積 | B1034-0000-211-532-47
MEK－8222 セルタックF | 日本光電株式会社 | 13B1X00206000170 | [16 empty] | ---- | B1035 | 血小板容積比率(PCT) | 0000 |  | 211 | 全血(静脈血、添加物入り) | 532 | 自動機械法_MEK－8222 セルタックF | 12 | % | [24 empty] | 血液像-血小板容積比率(%) | B1035-0000-211-532-12
MEK－9100 セルタックG | 日本光電株式会社 | 13B1X00206000350 | 2A990 | 末梢血液一般検査 | 0000 |  | 019 | 全血(添加物入り) | 309 | 自動機械法 | 00 | [7 empty] | 2A990-0000-019-309-00 | B0007 | 末梢血液一般検査・末梢血液像 | 9999 |  | 211 | 全血(静脈血、添加物入り) | 533 | 自動機械法_MEK－9100 セルタックG | 00 | 依頼 | [24 empty] | 末梢血液一般検査･末梢血液像-依頼 | B0007-9999-211-533-00
MEK－9100 セルタックG | 日本光電株式会社 | 13B1X00206000350 | 2A990 | 末梢血液一般検査 | 0000 |  | 019 | 全血(添加物入り) | 309 | 自動機械法 | 51 | 赤血球数 | [6 empty] | 2A990-0000-019-309-51 | B1001 | 赤血球数 | 0000 |  | 211 | 全血(静脈血、添加物入り) | 533 | 自動機械法_MEK－9100 セルタックG | G3 | X10*4/μL | [24 empty] | 赤血球数(RBC) | B1001-0000-211-533-G3
MEK－9100 セルタックG | 日本光電株式会社 | 13B1X00206000350 | 2A990 | 末梢血液一般検査 | 0000 |  | 019 | 全血(添加物入り) | 309 | 自動機械法 | 52 | 白血球数 | [6 empty] | 2A990-0000-019-309-52 | B1002 | 白血球数 | 0000 |  | 211 | 全血(静脈血、添加物入り) | 533 | 自動機械法_MEK－9100 セルタックG | G0 | X10*2/μL | [24 empty] | 白血球数(WBC) | B1002-0000-211-533-G0
MEK－9100 セルタックG | 日本光電株式会社 | 13B1X00206000350 | 2A990 | 末梢血液一般検査 | 0000 |  | 019 | 全血(添加物入り) | 309 | 自動機械法 | 53 | ヘモグロビン | [6 empty] | 2A990-0000-019-309-53 | B1004 | ヘモグロビン | 0000 |  | 211 | 全血(静脈血、添加物入り) | 533 | 自動機械法_MEK－9100 セルタックG | 55 | g/dL | [24 empty] | ヘモグロビン(Hb) | B1004-0000-211-533-55
MEK－9100 セルタックG | 日本光電株式会社 | 13B1X00206000350 | 2A990 | 末梢血液一般検査 | 0000 |  | 019 | 全血(添加物入り) | 309 | 自動機械法 | 54 | ヘマトクリット | [6 empty] | 2A990-0000-019-309-54 | B1005 | ヘマトクリット | 0000 |  | 211 | 全血(静脈血、添加物入り) | 533 | 自動機械法_MEK－9100 セルタックG | 12 | % | [24 empty] | ヘマトクリット(HT) | B1005-0000-211-533-12
MEK－9100 セルタックG | 日本光電株式会社 | 13B1X00206000350 | 2A990 | 末梢血液一般検査 | 0000 |  | 019 | 全血(添加物入り) | 309 | 自動機械法 | 55 | 血小板数 | [6 empty] | 2A990-0000-019-309-55 | B1003 | 血小板数 | 0000 |  | 211 | 全血(静脈血、添加物入り) | 533 | 自動機械法_MEK－9100 セルタックG | G3 | X10*4/μL | [24 empty] | 血小板数(PLT) | B1003-0000-211-533-G3
MEK－9100 セルタックG | 日本光電株式会社 | 13B1X00206000350 | 2A990 | 末梢血液一般検査 | 0000 |  | 019 | 全血(添加物入り) | 309 | 自動機械法 | 56 | ＭＣＶ | [6 empty] | 2A990-0000-019-309-56 | B1006 | 平均赤血球容積 | 0000 |  | 211 | 全血(静脈血、添加物入り) | 533 | 自動機械法_MEK－9100 セルタックG | 47 | fL | [24 empty] | 平均赤血球容積(MCV) | B1006-0000-211-533-47
MEK－9100 セルタックG | 日本光電株式会社 | 13B1X00206000350 | 2A990 | 末梢血液一般検査 | 0000 |  | 019 | 全血(添加物入り) | 309 | 自動機械法 | 57 | ＭＣＨ | [6 empty] | 2A990-0000-019-309-57 | B1007 | 平均赤血球血色素量 | 0000 |  | 211 | 全血(静脈血、添加物入り) | 533 | 自動機械法_MEK－9100 セルタックG | E1 | pg | [24 empty] | 平均赤血球血色素量(MCH) | B1007-0000-211-533-E1
MEK－9100 セルタックG | 日本光電株式会社 | 13B1X00206000350 | 2A990 | 末梢血液一般検査 | 0000 |  | 019 | 全血(添加物入り) | 309 | 自動機械法 | 58 | ＭＣＨＣ | [6 empty] | 2A990-0000-019-309-58 | B1008 | 平均赤血球血色素濃度 | 0000 |  | 211 | 全血(静脈血、添加物入り) | 533 | 自動機械法_MEK－9100 セルタックG | 12 | % | [24 empty] | 平均赤血球血色素濃度(MCHC) | B1008-0000-211-533-12
MEK－9100 セルタックG | 日本光電株式会社 | 13B1X00206000350 | 2A160 | 血液像 | 0000 |  | 019 | 全血(添加物入り) | 309 | 自動機械法 | 51 | 好中球 | [6 empty] | 2A160-0000-019-309-51 | B1038 | 末梢血液像 | 0001 | 血液像－好中球 | 211 | 全血(静脈血、添加物入り) | 533 | 自動機械法_MEK－9100 セルタックG | 12 | % | [24 empty] | 末梢血液像-好中球 | B1038-0001-211-533-12
MEK－9100 セルタックG | 日本光電株式会社 | 13B1X00206000350 | 2A160 | 血液像 | 0000 |  | 019 | 全血(添加物入り) | 309 | 自動機械法 | 54 | 好酸球 | [6 empty] | 2A160-0000-019-309-54 | B1038 | 末梢血液像 | 0002 | 血液像－好酸球 | 211 | 全血(静脈血、添加物入り) | 533 | 自動機械法_MEK－9100 セルタックG | 12 | % | [24 empty] | 末梢血液像-好酸球 | B1038-0002-211-533-12
MEK－9100 セルタックG | 日本光電株式会社 | 13B1X00206000350 | 2A160 | 血液像 | 0000 |  | 019 | 全血(添加物入り) | 309 | 自動機械法 | 55 | 好塩基球 | [6 empty] | 2A160-0000-019-309-55 | B1038 | 末梢血液像 | 0003 | 血液像－好塩基球 | 211 | 全血(静脈血、添加物入り) | 533 | 自動機械法_MEK－9100 セルタックG | 12 | % | [24 empty] | 末梢血液像-好塩基球 | B1038-0003-211-533-12
MEK－9100 セルタックG | 日本光電株式会社 | 13B1X00206000350 | 2A160 | 血液像 | 0000 |  | 019 | 全血(添加物入り) | 309 | 自動機械法 | 56 | 単球 | [6 empty] | 2A160-0000-019-309-56 | B1038 | 末梢血液像 | 0004 | 血液像－単球 | 211 | 全血(静脈血、添加物入り) | 533 | 自動機械法_MEK－9100 セルタックG | 12 | % | [24 empty] | 末梢血液像-単球 | B1038-0004-211-533-12
MEK－9100 セルタックG | 日本光電株式会社 | 13B1X00206000350 | 2A160 | 血液像 | 0000 |  | 019 | 全血(添加物入り) | 309 | 自動機械法 | 57 | リンパ球 | [6 empty] | 2A160-0000-019-309-57 | B1038 | 末梢血液像 | 0005 | 血液像－リンパ球 | 211 | 全血(静脈血、添加物入り) | 533 | 自動機械法_MEK－9100 セルタックG | 12 | % | [24 empty] | 末梢血液像-リンパ球 | B1038-0005-211-533-12
MEK－9100 セルタックG | 日本光電株式会社 | 13B1X00206000350 | [16 empty] | ---- | B1032 | 赤血球分布幅(RDW-SD) | 0000 |  | 211 | 全血(静脈血、添加物入り) | 533 | 自動機械法_MEK－9100 セルタックG | 12 | % | [24 empty] | 血液像-赤血球分布幅SD(%) | B1032-0000-211-533-12
MEK－9100 セルタックG | 日本光電株式会社 | 13B1X00206000350 | [16 empty] | ---- | B1033 | 赤血球分布幅(RDW-CV) | 0000 |  | 211 | 全血(静脈血、添加物入り) | 533 | 自動機械法_MEK－9100 セルタックG | 12 | % | [24 empty] | 血液像-赤血球分布幅CV(%) | B1033-0000-211-533-12
MEK－9100 セルタックG | 日本光電株式会社 | 13B1X00206000350 | [16 empty] | ---- | B1036 | 血小板分布幅(PDW) | 0000 |  | 211 | 全血(静脈血、添加物入り) | 533 | 自動機械法_MEK－9100 セルタックG | 12 | % | [24 empty] | 血液像-血小板分布幅(%) | B1036-0000-211-533-12
MEK－9100 セルタックG | 日本光電株式会社 | 13B1X00206000350 | [16 empty] | ---- | B1034 | 平均血小板容積(MPV) | 0000 |  | 211 | 全血(静脈血、添加物入り) | 533 | 自動機械法_MEK－9100 セルタックG | 47 | fL | [24 empty] | 血液像-平均血小板容積 | B1034-0000-211-533-47
MEK－9100 セルタックG | 日本光電株式会社 | 13B1X00206000350 | [16 empty] | ---- | B1037 | 大型血小板比率(P-LCR) | 0000 |  | 211 | 全血(静脈血、添加物入り) | 533 | 自動機械法_MEK－9100 セルタックG | 12 | % | [24 empty] | 血液像-大型血小板比率(%) | B1037-0000-211-533-12
MEK－9100 セルタックG | 日本光電株式会社 | 13B1X00206000350 | [16 empty] | ---- | B1035 | 血小板容積比率(PCT) | 0000 |  | 211 | 全血(静脈血、添加物入り) | 533 | 自動機械法_MEK－9100 セルタックG | 12 | % | [24 empty] | 血液像-血小板容積比率(%) | B1035-0000-211-533-12
コールターHMX | ベックマン・コールター株式会社 | 13B3X00190000007 | 2A990 | 末梢血液一般検査 | 0000 |  | 019 | 全血(添加物入り) | 309 | 自動機械法 | 00 | [7 empty] | 2A990-0000-019-309-00 | B0007 | 末梢血液一般検査・末梢血液像 | 9999 |  | 211 | 全血(静脈血、添加物入り) | 534 | 自動機械法_コールターHMX | 00 | 依頼 | [24 empty] | 末梢血液一般検査･末梢血液像-依頼 | B0007-9999-211-534-00
コールターHMX | ベックマン・コールター株式会社 | 13B3X00190000007 | 2A990 | 末梢血液一般検査 | 0000 |  | 019 | 全血(添加物入り) | 309 | 自動機械法 | 51 | 赤血球数 | [6 empty] | 2A990-0000-019-309-51 | B1001 | 赤血球数 | 0000 |  | 211 | 全血(静脈血、添加物入り) | 534 | 自動機械法_コールターHMX | G3 | X10*4/μL | [24 empty] | 赤血球数(RBC) | B1001-0000-211-534-G3
コールターHMX | ベックマン・コールター株式会社 | 13B3X00190000007 | 2A990 | 末梢血液一般検査 | 0000 |  | 019 | 全血(添加物入り) | 309 | 自動機械法 | 52 | 白血球数 | [6 empty] | 2A990-0000-019-309-52 | B1002 | 白血球数 | 0000 |  | 211 | 全血(静脈血、添加物入り) | 534 | 自動機械法_コールターHMX | G1 | X10*3/μL | [24 empty] | 白血球数(WBC) | B1002-0000-211-534-G1 | (変更前)JLAC11単位コード21
コールターHMX | ベックマン・コールター株式会社 | 13B3X00190000007 | 2A990 | 末梢血液一般検査 | 0000 |  | 019 | 全血(添加物入り) | 309 | 自動機械法 | 53 | ヘモグロビン | [6 empty] | 2A990-0000-019-309-53 | B1004 | ヘモグロビン | 0000 |  | 211 | 全血(静脈血、添加物入り) | 534 | 自動機械法_コールターHMX | 55 | g/dL | [24 empty] | ヘモグロビン(Hb) | B1004-0000-211-534-55
コールターHMX | ベックマン・コールター株式会社 | 13B3X00190000007 | 2A990 | 末梢血液一般検査 | 0000 |  | 019 | 全血(添加物入り) | 309 | 自動機械法 | 54 | ヘマトクリット | [6 empty] | 2A990-0000-019-309-54 | B1005 | ヘマトクリット | 0000 |  | 211 | 全血(静脈血、添加物入り) | 534 | 自動機械法_コールターHMX | 12 | % | [24 empty] | ヘマトクリット(HT) | B1005-0000-211-534-12
コールターHMX | ベックマン・コールター株式会社 | 13B3X00190000007 | 2A990 | 末梢血液一般検査 | 0000 |  | 019 | 全血(添加物入り) | 309 | 自動機械法 | 55 | 血小板数 | [6 empty] | 2A990-0000-019-309-55 | B1003 | 血小板数 | 0000 |  | 211 | 全血(静脈血、添加物入り) | 534 | 自動機械法_コールターHMX | G3 | X10*4/μL | [24 empty] | 血小板数(PLT) | B1003-0000-211-534-G3
コールターHMX | ベックマン・コールター株式会社 | 13B3X00190000007 | 2A990 | 末梢血液一般検査 | 0000 |  | 019 | 全血(添加物入り) | 309 | 自動機械法 | 56 | ＭＣＶ | [6 empty] | 2A990-0000-019-309-56 | B1006 | 平均赤血球容積 | 0000 |  | 211 | 全血(静脈血、添加物入り) | 534 | 自動機械法_コールターHMX | 47 | fL | [24 empty] | 平均赤血球容積(MCV) | B1006-0000-211-534-47
コールターHMX | ベックマン・コールター株式会社 | 13B3X00190000007 | 2A990 | 末梢血液一般検査 | 0000 |  | 019 | 全血(添加物入り) | 309 | 自動機械法 | 57 | ＭＣＨ | [6 empty] | 2A990-0000-019-309-57 | B1007 | 平均赤血球血色素量 | 0000 |  | 211 | 全血(静脈血、添加物入り) | 534 | 自動機械法_コールターHMX | E1 | pg | [24 empty] | 平均赤血球血色素量(MCH) | B1007-0000-211-534-E1
コールターHMX | ベックマン・コールター株式会社 | 13B3X00190000007 | 2A990 | 末梢血液一般検査 | 0000 |  | 019 | 全血(添加物入り) | 309 | 自動機械法 | 58 | ＭＣＨＣ | [6 empty] | 2A990-0000-019-309-58 | B1008 | 平均赤血球血色素濃度 | 0000 |  | 211 | 全血(静脈血、添加物入り) | 534 | 自動機械法_コールターHMX | 12 | % | [24 empty] | 平均赤血球血色素濃度(MCHC) | B1008-0000-211-534-12
コールターHMX | ベックマン・コールター株式会社 | 13B3X00190000007 | 2A160 | 血液像 | 0000 |  | 019 | 全血(添加物入り) | 309 | 自動機械法 | 51 | 好中球 | [6 empty] | 2A160-0000-019-309-51 | B1038 | 末梢血液像 | 0001 | 血液像－好中球 | 211 | 全血(静脈血、添加物入り) | 534 | 自動機械法_コールターHMX | 12 | % | [24 empty] | 末梢血液像-好中球 | B1038-0001-211-534-12
コールターHMX | ベックマン・コールター株式会社 | 13B3X00190000007 | 2A160 | 血液像 | 0000 |  | 019 | 全血(添加物入り) | 309 | 自動機械法 | 54 | 好酸球 | [6 empty] | 2A160-0000-019-309-54 | B1038 | 末梢血液像 | 0002 | 血液像－好酸球 | 211 | 全血(静脈血、添加物入り) | 534 | 自動機械法_コールターHMX | 12 | % | [24 empty] | 末梢血液像-好酸球 | B1038-0002-211-534-12
コールターHMX | ベックマン・コールター株式会社 | 13B3X00190000007 | 2A160 | 血液像 | 0000 |  | 019 | 全血(添加物入り) | 309 | 自動機械法 | 55 | 好塩基球 | [6 empty] | 2A160-0000-019-309-55 | B1038 | 末梢血液像 | 0003 | 血液像－好塩基球 | 211 | 全血(静脈血、添加物入り) | 534 | 自動機械法_コールターHMX | 12 | % | [24 empty] | 末梢血液像-好塩基球 | B1038-0003-211-534-12
コールターHMX | ベックマン・コールター株式会社 | 13B3X00190000007 | 2A160 | 血液像 | 0000 |  | 019 | 全血(添加物入り) | 309 | 自動機械法 | 56 | 単球 | [6 empty] | 2A160-0000-019-309-56 | B1038 | 末梢血液像 | 0004 | 血液像－単球 | 211 | 全血(静脈血、添加物入り) | 534 | 自動機械法_コールターHMX | 12 | % | [24 empty] | 末梢血液像-単球 | B1038-0004-211-534-12
コールターHMX | ベックマン・コールター株式会社 | 13B3X00190000007 | 2A160 | 血液像 | 0000 |  | 019 | 全血(添加物入り) | 309 | 自動機械法 | 57 | リンパ球 | [6 empty] | 2A160-0000-019-309-57 | B1038 | 末梢血液像 | 0005 | 血液像－リンパ球 | 211 | 全血(静脈血、添加物入り) | 534 | 自動機械法_コールターHMX | 12 | % | [24 empty] | 末梢血液像-リンパ球 | B1038-0005-211-534-12
コールターHMX | ベックマン・コールター株式会社 | 13B3X00190000007 | 2A110 | 網赤血球数 | 0000 |  | 019 | 全血(添加物入り) | 309 | 自動機械法 | 02 | 構成比 | [6 empty] | 2A110-0000-019-309-02 | B1009 | 網赤血球数 | 0000 |  | 211 | 全血(静脈血、添加物入り) | 534 | 自動機械法_コールターHMX | 22 | ‰ | [24 empty] | 網状赤血球数(%) | B1009-0000-211-534-22
コールターHMX | ベックマン・コールター株式会社 | 13B3X00190000007 | [16 empty] | ---- | B1032 | 赤血球分布幅(RDW-SD) | 0000 |  | 211 | 全血(静脈血、添加物入り) | 534 | 自動機械法_コールターHMX | 12 | % | [24 empty] | 血液像-赤血球分布幅SD(機械法)(%) | B1032-0000-211-534-12
コールターHMX | ベックマン・コールター株式会社 | 13B3X00190000007 | [16 empty] | ---- | B1033 | 赤血球分布幅(RDW-CV) | 0000 |  | 211 | 全血(静脈血、添加物入り) | 534 | 自動機械法_コールターHMX | 12 | % | [24 empty] | 血液像-赤血球分布幅CV(機械法)(%) | B1033-0000-211-534-12
コールターHMX | ベックマン・コールター株式会社 | 13B3X00190000007 | [16 empty] | ---- | B1036 | 血小板分布幅(PDW) | 0000 |  | 211 | 全血(静脈血、添加物入り) | 534 | 自動機械法_コールターHMX | 12 | % | [24 empty] | 血液像-血小板分布幅(機械法)(%) | B1036-0000-211-534-12
コールターHMX | ベックマン・コールター株式会社 | 13B3X00190000007 | [16 empty] | ---- | B1034 | 平均血小板容積(MPV) | 0000 |  | 211 | 全血(静脈血、添加物入り) | 534 | 自動機械法_コールターHMX | 47 | fL | [24 empty] | 血液像-平均血小板容積(機械法) | B1034-0000-211-534-47
コールターHMX | ベックマン・コールター株式会社 | 13B3X00190000007 | [16 empty] | ---- | B1035 | 血小板容積比率(PCT) | 0000 |  | 211 | 全血(静脈血、添加物入り) | 534 | 自動機械法_コールターHMX | 12 | % | [24 empty] | 血液像-血小板容積比率(機械法)(%) | B1035-0000-211-534-12
コールターLH 500 | ベックマン・コールター株式会社 | 13B3X00190000010 | 2A990 | 末梢血液一般検査 | 0000 |  | 019 | 全血(添加物入り) | 309 | 自動機械法 | 00 | [7 empty] | 2A990-0000-019-309-00 | B0007 | 末梢血液一般検査・末梢血液像 | 9999 |  | 211 | 全血(静脈血、添加物入り) | 535 | 自動機械法_コールターLH 500 | 00 | 依頼 | [24 empty] | 末梢血液一般検査･末梢血液像-依頼 | B0007-9999-211-535-00
コールターLH 500 | ベックマン・コールター株式会社 | 13B3X00190000010 | 2A990 | 末梢血液一般検査 | 0000 |  | 019 | 全血(添加物入り) | 309 | 自動機械法 | 51 | 赤血球数 | [6 empty] | 2A990-0000-019-309-51 | B1001 | 赤血球数 | 0000 |  | 211 | 全血(静脈血、添加物入り) | 535 | 自動機械法_コールターLH 500 | G3 | X10*4/μL | [24 empty] | 赤血球数(RBC) | B1001-0000-211-535-G3
コールターLH 500 | ベックマン・コールター株式会社 | 13B3X00190000010 | 2A990 | 末梢血液一般検査 | 0000 |  | 019 | 全血(添加物入り) | 309 | 自動機械法 | 52 | 白血球数 | [6 empty] | 2A990-0000-019-309-52 | B1002 | 白血球数 | 0000 |  | 211 | 全血(静脈血、添加物入り) | 535 | 自動機械法_コールターLH 500 | G1 | X10*3/μL | [24 empty] | 白血球数(WBC) | B1002-0000-211-535-G1 | (変更前)JLAC11単位コード21
コールターLH 500 | ベックマン・コールター株式会社 | 13B3X00190000010 | 2A990 | 末梢血液一般検査 | 0000 |  | 019 | 全血(添加物入り) | 309 | 自動機械法 | 53 | ヘモグロビン | [6 empty] | 2A990-0000-019-309-53 | B1004 | ヘモグロビン | 0000 |  | 211 | 全血(静脈血、添加物入り) | 535 | 自動機械法_コールターLH 500 | 55 | g/dL | [24 empty] | ヘモグロビン(Hb) | B1004-0000-211-535-55
コールターLH 500 | ベックマン・コールター株式会社 | 13B3X00190000010 | 2A990 | 末梢血液一般検査 | 0000 |  | 019 | 全血(添加物入り) | 309 | 自動機械法 | 54 | ヘマトクリット | [6 empty] | 2A990-0000-019-309-54 | B1005 | ヘマトクリット | 0000 |  | 211 | 全血(静脈血、添加物入り) | 535 | 自動機械法_コールターLH 500 | 12 | % | [24 empty] | ヘマトクリット(HT) | B1005-0000-211-535-12
コールターLH 500 | ベックマン・コールター株式会社 | 13B3X00190000010 | 2A990 | 末梢血液一般検査 | 0000 |  | 019 | 全血(添加物入り) | 309 | 自動機械法 | 55 | 血小板数 | [6 empty] | 2A990-0000-019-309-55 | B1003 | 血小板数 | 0000 |  | 211 | 全血(静脈血、添加物入り) | 535 | 自動機械法_コールターLH 500 | G3 | X10*4/μL | [24 empty] | 血小板数(PLT) | B1003-0000-211-535-G3
コールターLH 500 | ベックマン・コールター株式会社 | 13B3X00190000010 | 2A990 | 末梢血液一般検査 | 0000 |  | 019 | 全血(添加物入り) | 309 | 自動機械法 | 56 | ＭＣＶ | [6 empty] | 2A990-0000-019-309-56 | B1006 | 平均赤血球容積 | 0000 |  | 211 | 全血(静脈血、添加物入り) | 535 | 自動機械法_コールターLH 500 | 47 | fL | [24 empty] | 平均赤血球容積(MCV) | B1006-0000-211-535-47
コールターLH 500 | ベックマン・コールター株式会社 | 13B3X00190000010 | 2A990 | 末梢血液一般検査 | 0000 |  | 019 | 全血(添加物入り) | 309 | 自動機械法 | 57 | ＭＣＨ | [6 empty] | 2A990-0000-019-309-57 | B1007 | 平均赤血球血色素量 | 0000 |  | 211 | 全血(静脈血、添加物入り) | 535 | 自動機械法_コールターLH 500 | E1 | pg | [24 empty] | 平均赤血球血色素量(MCH) | B1007-0000-211-535-E1
コールターLH 500 | ベックマン・コールター株式会社 | 13B3X00190000010 | 2A990 | 末梢血液一般検査 | 0000 |  | 019 | 全血(添加物入り) | 309 | 自動機械法 | 58 | ＭＣＨＣ | [6 empty] | 2A990-0000-019-309-58 | B1008 | 平均赤血球血色素濃度 | 0000 |  | 211 | 全血(静脈血、添加物入り) | 535 | 自動機械法_コールターLH 500 | 12 | % | [24 empty] | 平均赤血球血色素濃度(MCHC) | B1008-0000-211-535-12
コールターLH 500 | ベックマン・コールター株式会社 | 13B3X00190000010 | 2A160 | 血液像 | 0000 |  | 019 | 全血(添加物入り) | 309 | 自動機械法 | 51 | 好中球 | [6 empty] | 2A160-0000-019-309-51 | B1038 | 末梢血液像 | 0001 | 血液像－好中球 | 211 | 全血(静脈血、添加物入り) | 535 | 自動機械法_コールターLH 500 | 12 | % | [24 empty] | 末梢血液像-好中球 | B1038-0001-211-535-12
コールターLH 500 | ベックマン・コールター株式会社 | 13B3X00190000010 | 2A160 | 血液像 | 0000 |  | 019 | 全血(添加物入り) | 309 | 自動機械法 | 54 | 好酸球 | [6 empty] | 2A160-0000-019-309-54 | B1038 | 末梢血液像 | 0002 | 血液像－好酸球 | 211 | 全血(静脈血、添加物入り) | 535 | 自動機械法_コールターLH 500 | 12 | % | [24 empty] | 末梢血液像-好酸球 | B1038-0002-211-535-12
コールターLH 500 | ベックマン・コールター株式会社 | 13B3X00190000010 | 2A160 | 血液像 | 0000 |  | 019 | 全血(添加物入り) | 309 | 自動機械法 | 55 | 好塩基球 | [6 empty] | 2A160-0000-019-309-55 | B1038 | 末梢血液像 | 0003 | 血液像－好塩基球 | 211 | 全血(静脈血、添加物入り) | 535 | 自動機械法_コールターLH 500 | 12 | % | [24 empty] | 末梢血液像-好塩基球 | B1038-0003-211-535-12
コールターLH 500 | ベックマン・コールター株式会社 | 13B3X00190000010 | 2A160 | 血液像 | 0000 |  | 019 | 全血(添加物入り) | 309 | 自動機械法 | 56 | 単球 | [6 empty] | 2A160-0000-019-309-56 | B1038 | 末梢血液像 | 0004 | 血液像－単球 | 211 | 全血(静脈血、添加物入り) | 535 | 自動機械法_コールターLH 500 | 12 | % | [24 empty] | 末梢血液像-単球 | B1038-0004-211-535-12
コールターLH 500 | ベックマン・コールター株式会社 | 13B3X00190000010 | 2A160 | 血液像 | 0000 |  | 019 | 全血(添加物入り) | 309 | 自動機械法 | 57 | リンパ球 | [6 empty] | 2A160-0000-019-309-57 | B1038 | 末梢血液像 | 0005 | 血液像－リンパ球 | 211 | 全血(静脈血、添加物入り) | 535 | 自動機械法_コールターLH 500 | 12 | % | [24 empty] | 末梢血液像-リンパ球 | B1038-0005-211-535-12
コールターLH 500 | ベックマン・コールター株式会社 | 13B3X00190000010 | [16 empty] | ---- | B1032 | 赤血球分布幅(RDW-SD) | 0000 |  | 211 | 全血(静脈血、添加物入り) | 535 | 自動機械法_コールターLH 500 | 12 | % | [24 empty] | 血液像-赤血球分布幅SD(機械法)(%) | B1032-0000-211-535-12
コールターLH 500 | ベックマン・コールター株式会社 | 13B3X00190000010 | [16 empty] | ---- | B1033 | 赤血球分布幅(RDW-CV) | 0000 |  | 211 | 全血(静脈血、添加物入り) | 535 | 自動機械法_コールターLH 500 | 12 | % | [24 empty] | 血液像-赤血球分布幅CV(機械法)(%) | B1033-0000-211-535-12
コールターLH 500 | ベックマン・コールター株式会社 | 13B3X00190000010 | [16 empty] | ---- | B1036 | 血小板分布幅(PDW) | 0000 |  | 211 | 全血(静脈血、添加物入り) | 535 | 自動機械法_コールターLH 500 | 12 | % | [24 empty] | 血液像-血小板分布幅(機械法)(%) | B1036-0000-211-535-12
コールターLH 500 | ベックマン・コールター株式会社 | 13B3X00190000010 | [16 empty] | ---- | B1034 | 平均血小板容積(MPV) | 0000 |  | 211 | 全血(静脈血、添加物入り) | 535 | 自動機械法_コールターLH 500 | 47 | fL | [24 empty] | 血液像-平均血小板容積(機械法) | B1034-0000-211-535-47
コールターLH 500 | ベックマン・コールター株式会社 | 13B3X00190000010 | [16 empty] | ---- | B1035 | 血小板容積比率(PCT) | 0000 |  | 211 | 全血(静脈血、添加物入り) | 535 | 自動機械法_コールターLH 500 | 12 | % | [24 empty] | 血液像-血小板容積比率(機械法)(%) | B1035-0000-211-535-12
コールターLH 700シリーズ | ベックマン・コールター株式会社 | 13B3X00190000008 | 2A990 | 末梢血液一般検査 | 0000 |  | 019 | 全血(添加物入り) | 309 | 自動機械法 | 00 | [7 empty] | 2A990-0000-019-309-00 | B0007 | 末梢血液一般検査・末梢血液像 | 9999 |  | 211 | 全血(静脈血、添加物入り) | 536 | 自動機械法_コールターLH 700シリーズ | 00 | 依頼 | [24 empty] | 末梢血液一般検査･末梢血液像-依頼 | B0007-9999-211-536-00
コールターLH 700シリーズ | ベックマン・コールター株式会社 | 13B3X00190000008 | 2A990 | 末梢血液一般検査 | 0000 |  | 019 | 全血(添加物入り) | 309 | 自動機械法 | 51 | 赤血球数 | [6 empty] | 2A990-0000-019-309-51 | B1001 | 赤血球数 | 0000 |  | 211 | 全血(静脈血、添加物入り) | 536 | 自動機械法_コールターLH 700シリーズ | G3 | X10*4/μL | [24 empty] | 赤血球数(RBC) | B1001-0000-211-536-G3
コールターLH 700シリーズ | ベックマン・コールター株式会社 | 13B3X00190000008 | 2A990 | 末梢血液一般検査 | 0000 |  | 019 | 全血(添加物入り) | 309 | 自動機械法 | 52 | 白血球数 | [6 empty] | 2A990-0000-019-309-52 | B1002 | 白血球数 | 0000 |  | 211 | 全血(静脈血、添加物入り) | 536 | 自動機械法_コールターLH 700シリーズ | G1 | X10*3/μL | [24 empty] | 白血球数(WBC) | B1002-0000-211-536-G1 | (変更前)JLAC11単位コード21
コールターLH 700シリーズ | ベックマン・コールター株式会社 | 13B3X00190000008 | 2A990 | 末梢血液一般検査 | 0000 |  | 019 | 全血(添加物入り) | 309 | 自動機械法 | 53 | ヘモグロビン | [6 empty] | 2A990-0000-019-309-53 | B1004 | ヘモグロビン | 0000 |  | 211 | 全血(静脈血、添加物入り) | 536 | 自動機械法_コールターLH 700シリーズ | 55 | g/dL | [24 empty] | ヘモグロビン(Hb) | B1004-0000-211-536-55
コールターLH 700シリーズ | ベックマン・コールター株式会社 | 13B3X00190000008 | 2A990 | 末梢血液一般検査 | 0000 |  | 019 | 全血(添加物入り) | 309 | 自動機械法 | 54 | ヘマトクリット | [6 empty] | 2A990-0000-019-309-54 | B1005 | ヘマトクリット | 0000 |  | 211 | 全血(静脈血、添加物入り) | 536 | 自動機械法_コールターLH 700シリーズ | 12 | % | [24 empty] | ヘマトクリット(HT) | B1005-0000-211-536-12
コールターLH 700シリーズ | ベックマン・コールター株式会社 | 13B3X00190000008 | 2A990 | 末梢血液一般検査 | 0000 |  | 019 | 全血(添加物入り) | 309 | 自動機械法 | 55 | 血小板数 | [6 empty] | 2A990-0000-019-309-55 | B1003 | 血小板数 | 0000 |  | 211 | 全血(静脈血、添加物入り) | 536 | 自動機械法_コールターLH 700シリーズ | G3 | X10*4/μL | [24 empty] | 血小板数(PLT) | B1003-0000-211-536-G3
コールターLH 700シリーズ | ベックマン・コールター株式会社 | 13B3X00190000008 | 2A990 | 末梢血液一般検査 | 0000 |  | 019 | 全血(添加物入り) | 309 | 自動機械法 | 56 | ＭＣＶ | [6 empty] | 2A990-0000-019-309-56 | B1006 | 平均赤血球容積 | 0000 |  | 211 | 全血(静脈血、添加物入り) | 536 | 自動機械法_コールターLH 700シリーズ | 47 | fL | [24 empty] | 平均赤血球容積(MCV) | B1006-0000-211-536-47
コールターLH 700シリーズ | ベックマン・コールター株式会社 | 13B3X00190000008 | 2A990 | 末梢血液一般検査 | 0000 |  | 019 | 全血(添加物入り) | 309 | 自動機械法 | 57 | ＭＣＨ | [6 empty] | 2A990-0000-019-309-57 | B1007 | 平均赤血球血色素量 | 0000 |  | 211 | 全血(静脈血、添加物入り) | 536 | 自動機械法_コールターLH 700シリーズ | E1 | pg | [24 empty] | 平均赤血球血色素量(MCH) | B1007-0000-211-536-E1
コールターLH 700シリーズ | ベックマン・コールター株式会社 | 13B3X00190000008 | 2A990 | 末梢血液一般検査 | 0000 |  | 019 | 全血(添加物入り) | 309 | 自動機械法 | 58 | ＭＣＨＣ | [6 empty] | 2A990-0000-019-309-58 | B1008 | 平均赤血球血色素濃度 | 0000 |  | 211 | 全血(静脈血、添加物入り) | 536 | 自動機械法_コールターLH 700シリーズ | 12 | % | [24 empty] | 平均赤血球血色素濃度(MCHC) | B1008-0000-211-536-12
コールターLH 700シリーズ | ベックマン・コールター株式会社 | 13B3X00190000008 | 2A160 | 血液像 | 0000 |  | 019 | 全血(添加物入り) | 309 | 自動機械法 | 51 | 好中球 | [6 empty] | 2A160-0000-019-309-51 | B1038 | 末梢血液像 | 0001 | 血液像－好中球 | 211 | 全血(静脈血、添加物入り) | 536 | 自動機械法_コールターLH 700シリーズ | 12 | % | [24 empty] | 末梢血液像-好中球 | B1038-0001-211-536-12
コールターLH 700シリーズ | ベックマン・コールター株式会社 | 13B3X00190000008 | 2A160 | 血液像 | 0000 |  | 019 | 全血(添加物入り) | 309 | 自動機械法 | 54 | 好酸球 | [6 empty] | 2A160-0000-019-309-54 | B1038 | 末梢血液像 | 0002 | 血液像－好酸球 | 211 | 全血(静脈血、添加物入り) | 536 | 自動機械法_コールターLH 700シリーズ | 12 | % | [24 empty] | 末梢血液像-好酸球 | B1038-0002-211-536-12
コールターLH 700シリーズ | ベックマン・コールター株式会社 | 13B3X00190000008 | 2A160 | 血液像 | 0000 |  | 019 | 全血(添加物入り) | 309 | 自動機械法 | 55 | 好塩基球 | [6 empty] | 2A160-0000-019-309-55 | B1038 | 末梢血液像 | 0003 | 血液像－好塩基球 | 211 | 全血(静脈血、添加物入り) | 536 | 自動機械法_コールターLH 700シリーズ | 12 | % | [24 empty] | 末梢血液像-好塩基球 | B1038-0003-211-536-12
コールターLH 700シリーズ | ベックマン・コールター株式会社 | 13B3X00190000008 | 2A160 | 血液像 | 0000 |  | 019 | 全血(添加物入り) | 309 | 自動機械法 | 56 | 単球 | [6 empty] | 2A160-0000-019-309-56 | B1038 | 末梢血液像 | 0004 | 血液像－単球 | 211 | 全血(静脈血、添加物入り) | 536 | 自動機械法_コールターLH 700シリーズ | 12 | % | [24 empty] | 末梢血液像-単球 | B1038-0004-211-536-12
コールターLH 700シリーズ | ベックマン・コールター株式会社 | 13B3X00190000008 | 2A160 | 血液像 | 0000 |  | 019 | 全血(添加物入り) | 309 | 自動機械法 | 57 | リンパ球 | [6 empty] | 2A160-0000-019-309-57 | B1038 | 末梢血液像 | 0005 | 血液像－リンパ球 | 211 | 全血(静脈血、添加物入り) | 536 | 自動機械法_コールターLH 700シリーズ | 12 | % | [24 empty] | 末梢血液像-リンパ球 | B1038-0005-211-536-12
コールターLH 700シリーズ | ベックマン・コールター株式会社 | 13B3X00190000008 | [16 empty] | ---- | B1032 | 赤血球分布幅(RDW-SD) | 0000 |  | 211 | 全血(静脈血、添加物入り) | 536 | 自動機械法_コールターLH 700シリーズ | 12 | % | [24 empty] | 血液像-赤血球分布幅SD(機械法)(%) | B1032-0000-211-536-12
コールターLH 700シリーズ | ベックマン・コールター株式会社 | 13B3X00190000008 | [16 empty] | ---- | B1033 | 赤血球分布幅(RDW-CV) | 0000 |  | 211 | 全血(静脈血、添加物入り) | 536 | 自動機械法_コールターLH 700シリーズ | 12 | % | [24 empty] | 血液像-赤血球分布幅CV(機械法)(%) | B1033-0000-211-536-12
コールターLH 700シリーズ | ベックマン・コールター株式会社 | 13B3X00190000008 | [16 empty] | ---- | B1036 | 血小板分布幅(PDW) | 0000 |  | 211 | 全血(静脈血、添加物入り) | 536 | 自動機械法_コールターLH 700シリーズ | 12 | % | [24 empty] | 血液像-血小板分布幅(機械法)(%) | B1036-0000-211-536-12
コールターLH 700シリーズ | ベックマン・コールター株式会社 | 13B3X00190000008 | [16 empty] | ---- | B1034 | 平均血小板容積(MPV) | 0000 |  | 211 | 全血(静脈血、添加物入り) | 536 | 自動機械法_コールターLH 700シリーズ | 47 | fL | [24 empty] | 血液像-平均血小板容積(機械法) | B1034-0000-211-536-47
コールターLH 700シリーズ | ベックマン・コールター株式会社 | 13B3X00190000008 | [16 empty] | ---- | B1035 | 血小板容積比率(PCT) | 0000 |  | 211 | 全血(静脈血、添加物入り) | 536 | 自動機械法_コールターLH 700シリーズ | 12 | % | [24 empty] | 血液像-血小板容積比率(機械法)(%) | B1035-0000-211-536-12
コールターLH 780 | ベックマン・コールター株式会社 | 13B3X00190000002 | 2A990 | 末梢血液一般検査 | 0000 |  | 019 | 全血(添加物入り) | 309 | 自動機械法 | 00 | [7 empty] | 2A990-0000-019-309-00 | B0007 | 末梢血液一般検査・末梢血液像 | 9999 |  | 211 | 全血(静脈血、添加物入り) | 537 | 自動機械法_コールターLH 780 | 00 | 依頼 | [24 empty] | 末梢血液一般検査･末梢血液像-依頼 | B0007-9999-211-537-00
コールターLH 780 | ベックマン・コールター株式会社 | 13B3X00190000002 | 2A990 | 末梢血液一般検査 | 0000 |  | 019 | 全血(添加物入り) | 309 | 自動機械法 | 51 | 赤血球数 | [6 empty] | 2A990-0000-019-309-51 | B1001 | 赤血球数 | 0000 |  | 211 | 全血(静脈血、添加物入り) | 537 | 自動機械法_コールターLH 780 | G5 | X10*6/μL | [24 empty] | 赤血球数(RBC) | B1001-0000-211-537-G5
コールターLH 780 | ベックマン・コールター株式会社 | 13B3X00190000002 | 2A990 | 末梢血液一般検査 | 0000 |  | 019 | 全血(添加物入り) | 309 | 自動機械法 | 52 | 白血球数 | [6 empty] | 2A990-0000-019-309-52 | B1002 | 白血球数 | 0000 |  | 211 | 全血(静脈血、添加物入り) | 537 | 自動機械法_コールターLH 780 | G1 | X10*3/μL | [24 empty] | 白血球数(WBC) | B1002-0000-211-537-G1
コールターLH 780 | ベックマン・コールター株式会社 | 13B3X00190000002 | 2A990 | 末梢血液一般検査 | 0000 |  | 019 | 全血(添加物入り) | 309 | 自動機械法 | 53 | ヘモグロビン | [6 empty] | 2A990-0000-019-309-53 | B1004 | ヘモグロビン | 0000 |  | 211 | 全血(静脈血、添加物入り) | 537 | 自動機械法_コールターLH 780 | 55 | g/dL | [24 empty] | ヘモグロビン(Hb) | B1004-0000-211-537-55
コールターLH 780 | ベックマン・コールター株式会社 | 13B3X00190000002 | 2A990 | 末梢血液一般検査 | 0000 |  | 019 | 全血(添加物入り) | 309 | 自動機械法 | 54 | ヘマトクリット | [6 empty] | 2A990-0000-019-309-54 | B1005 | ヘマトクリット | 0000 |  | 211 | 全血(静脈血、添加物入り) | 537 | 自動機械法_コールターLH 780 | 12 | % | [24 empty] | ヘマトクリット(HT) | B1005-0000-211-537-12
コールターLH 780 | ベックマン・コールター株式会社 | 13B3X00190000002 | 2A990 | 末梢血液一般検査 | 0000 |  | 019 | 全血(添加物入り) | 309 | 自動機械法 | 55 | 血小板数 | [6 empty] | 2A990-0000-019-309-55 | B1003 | 血小板数 | 0000 |  | 211 | 全血(静脈血、添加物入り) | 537 | 自動機械法_コールターLH 780 | G5 | X10*6/μL | [24 empty] | 血小板数(PLT) | B1003-0000-211-537-G5
コールターLH 780 | ベックマン・コールター株式会社 | 13B3X00190000002 | 2A990 | 末梢血液一般検査 | 0000 |  | 019 | 全血(添加物入り) | 309 | 自動機械法 | 56 | ＭＣＶ | [6 empty] | 2A990-0000-019-309-56 | B1006 | 平均赤血球容積 | 0000 |  | 211 | 全血(静脈血、添加物入り) | 537 | 自動機械法_コールターLH 780 | 47 | fL | [24 empty] | 平均赤血球容積(MCV) | B1006-0000-211-537-47
コールターLH 780 | ベックマン・コールター株式会社 | 13B3X00190000002 | 2A990 | 末梢血液一般検査 | 0000 |  | 019 | 全血(添加物入り) | 309 | 自動機械法 | 57 | ＭＣＨ | [6 empty] | 2A990-0000-019-309-57 | B1007 | 平均赤血球血色素量 | 0000 |  | 211 | 全血(静脈血、添加物入り) | 537 | 自動機械法_コールターLH 780 | E1 | pg | [24 empty] | 平均赤血球血色素量(MCH) | B1007-0000-211-537-E1
コールターLH 780 | ベックマン・コールター株式会社 | 13B3X00190000002 | 2A990 | 末梢血液一般検査 | 0000 |  | 019 | 全血(添加物入り) | 309 | 自動機械法 | 58 | ＭＣＨＣ | [6 empty] | 2A990-0000-019-309-58 | B1008 | 平均赤血球血色素濃度 | 0000 |  | 211 | 全血(静脈血、添加物入り) | 537 | 自動機械法_コールターLH 780 | 12 | % | [24 empty] | 平均赤血球血色素濃度(MCHC) | B1008-0000-211-537-12
コールターLH 780 | ベックマン・コールター株式会社 | 13B3X00190000002 | 2A160 | 血液像 | 0000 |  | 019 | 全血(添加物入り) | 309 | 自動機械法 | 51 | 好中球 | [6 empty] | 2A160-0000-019-309-51 | B1038 | 末梢血液像 | 0001 | 血液像－好中球 | 211 | 全血(静脈血、添加物入り) | 537 | 自動機械法_コールターLH 780 | 12 | % | [24 empty] | 末梢血液像-好中球 | B1038-0001-211-537-12
コールターLH 780 | ベックマン・コールター株式会社 | 13B3X00190000002 | 2A160 | 血液像 | 0000 |  | 019 | 全血(添加物入り) | 309 | 自動機械法 | 54 | 好酸球 | [6 empty] | 2A160-0000-019-309-54 | B1038 | 末梢血液像 | 0002 | 血液像－好酸球 | 211 | 全血(静脈血、添加物入り) | 537 | 自動機械法_コールターLH 780 | 12 | % | [24 empty] | 末梢血液像-好酸球 | B1038-0002-211-537-12
コールターLH 780 | ベックマン・コールター株式会社 | 13B3X00190000002 | 2A160 | 血液像 | 0000 |  | 019 | 全血(添加物入り) | 309 | 自動機械法 | 55 | 好塩基球 | [6 empty] | 2A160-0000-019-309-55 | B1038 | 末梢血液像 | 0003 | 血液像－好塩基球 | 211 | 全血(静脈血、添加物入り) | 537 | 自動機械法_コールターLH 780 | 12 | % | [24 empty] | 末梢血液像-好塩基球 | B1038-0003-211-537-12
コールターLH 780 | ベックマン・コールター株式会社 | 13B3X00190000002 | 2A160 | 血液像 | 0000 |  | 019 | 全血(添加物入り) | 309 | 自動機械法 | 56 | 単球 | [6 empty] | 2A160-0000-019-309-56 | B1038 | 末梢血液像 | 0004 | 血液像－単球 | 211 | 全血(静脈血、添加物入り) | 537 | 自動機械法_コールターLH 780 | 12 | % | [24 empty] | 末梢血液像-単球 | B1038-0004-211-537-12
コールターLH 780 | ベックマン・コールター株式会社 | 13B3X00190000002 | 2A160 | 血液像 | 0000 |  | 019 | 全血(添加物入り) | 309 | 自動機械法 | 57 | リンパ球 | [6 empty] | 2A160-0000-019-309-57 | B1038 | 末梢血液像 | 0005 | 血液像－リンパ球 | 211 | 全血(静脈血、添加物入り) | 537 | 自動機械法_コールターLH 780 | 12 | % | [24 empty] | 末梢血液像-リンパ球 | B1038-0005-211-537-12
コールターLH 780 | ベックマン・コールター株式会社 | 13B3X00190000002 | [16 empty] | ---- | B1032 | 赤血球分布幅(RDW-SD) | 0000 |  | 211 | 全血(静脈血、添加物入り) | 537 | 自動機械法_コールターLH 780 | 12 | % | [24 empty] | 血液像-赤血球分布幅SD(機械法)(%) | B1032-0000-211-537-12
コールターLH 780 | ベックマン・コールター株式会社 | 13B3X00190000002 | [16 empty] | ---- | B1033 | 赤血球分布幅(RDW-CV) | 0000 |  | 211 | 全血(静脈血、添加物入り) | 537 | 自動機械法_コールターLH 780 | 12 | % | [24 empty] | 血液像-赤血球分布幅CV(機械法)(%) | B1033-0000-211-537-12
コールターLH 780 | ベックマン・コールター株式会社 | 13B3X00190000002 | [16 empty] | ---- | B1036 | 血小板分布幅(PDW) | 0000 |  | 211 | 全血(静脈血、添加物入り) | 537 | 自動機械法_コールターLH 780 | 12 | % | [24 empty] | 血液像-血小板分布幅(機械法)(%) | B1036-0000-211-537-12
コールターLH 780 | ベックマン・コールター株式会社 | 13B3X00190000002 | [16 empty] | ---- | B1034 | 平均血小板容積(MPV) | 0000 |  | 211 | 全血(静脈血、添加物入り) | 537 | 自動機械法_コールターLH 780 | 47 | fL | [24 empty] | 血液像-平均血小板容積(機械法) | B1034-0000-211-537-47
コールターLH 780 | ベックマン・コールター株式会社 | 13B3X00190000002 | [16 empty] | ---- | B1035 | 血小板容積比率(PCT) | 0000 |  | 211 | 全血(静脈血、添加物入り) | 537 | 自動機械法_コールターLH 780 | 12 | % | [24 empty] | 血液像-血小板容積比率(機械法)(%) | B1035-0000-211-537-12
ユニセル DXH 600 | ベックマン・コールター株式会社 | 13B3X00190000023 | 2A990 | 末梢血液一般検査 | 0000 |  | 019 | 全血(添加物入り) | 309 | 自動機械法 | 00 | [7 empty] | 2A990-0000-019-309-00 | B0007 | 末梢血液一般検査・末梢血液像 | 9999 |  | 211 | 全血(静脈血、添加物入り) | 538 | 自動機械法_ユニセル DXH 600 | 00 | 依頼 | [24 empty] | 末梢血液一般検査･末梢血液像-依頼 | B0007-9999-211-538-00
ユニセル DXH 600 | ベックマン・コールター株式会社 | 13B3X00190000023 | 2A990 | 末梢血液一般検査 | 0000 |  | 019 | 全血(添加物入り) | 309 | 自動機械法 | 51 | 赤血球数 | [6 empty] | 2A990-0000-019-309-51 | B1001 | 赤血球数 | 0000 |  | 211 | 全血(静脈血、添加物入り) | 538 | 自動機械法_ユニセル DXH 600 | G3 | X10*4/μL | [24 empty] | 赤血球数(RBC) | B1001-0000-211-538-G3
ユニセル DXH 600 | ベックマン・コールター株式会社 | 13B3X00190000023 | 2A990 | 末梢血液一般検査 | 0000 |  | 019 | 全血(添加物入り) | 309 | 自動機械法 | 52 | 白血球数 | [6 empty] | 2A990-0000-019-309-52 | B1002 | 白血球数 | 0000 |  | 211 | 全血(静脈血、添加物入り) | 538 | 自動機械法_ユニセル DXH 600 | G1 | X10*3/μL | [24 empty] | 白血球数(WBC) | B1002-0000-211-538-G1 | (変更前)JLAC11単位コード21
ユニセル DXH 600 | ベックマン・コールター株式会社 | 13B3X00190000023 | 2A990 | 末梢血液一般検査 | 0000 |  | 019 | 全血(添加物入り) | 309 | 自動機械法 | 53 | ヘモグロビン | [6 empty] | 2A990-0000-019-309-53 | B1004 | ヘモグロビン | 0000 |  | 211 | 全血(静脈血、添加物入り) | 538 | 自動機械法_ユニセル DXH 600 | 55 | g/dL | [24 empty] | ヘモグロビン(Hb) | B1004-0000-211-538-55
ユニセル DXH 600 | ベックマン・コールター株式会社 | 13B3X00190000023 | 2A990 | 末梢血液一般検査 | 0000 |  | 019 | 全血(添加物入り) | 309 | 自動機械法 | 54 | ヘマトクリット | [6 empty] | 2A990-0000-019-309-54 | B1005 | ヘマトクリット | 0000 |  | 211 | 全血(静脈血、添加物入り) | 538 | 自動機械法_ユニセル DXH 600 | 12 | % | [24 empty] | ヘマトクリット(HT) | B1005-0000-211-538-12
ユニセル DXH 600 | ベックマン・コールター株式会社 | 13B3X00190000023 | 2A990 | 末梢血液一般検査 | 0000 |  | 019 | 全血(添加物入り) | 309 | 自動機械法 | 55 | 血小板数 | [6 empty] | 2A990-0000-019-309-55 | B1003 | 血小板数 | 0000 |  | 211 | 全血(静脈血、添加物入り) | 538 | 自動機械法_ユニセル DXH 600 | G3 | X10*4/μL | [24 empty] | 血小板数(PLT) | B1003-0000-211-538-G3
ユニセル DXH 600 | ベックマン・コールター株式会社 | 13B3X00190000023 | 2A990 | 末梢血液一般検査 | 0000 |  | 019 | 全血(添加物入り) | 309 | 自動機械法 | 56 | ＭＣＶ | [6 empty] | 2A990-0000-019-309-56 | B1006 | 平均赤血球容積 | 0000 |  | 211 | 全血(静脈血、添加物入り) | 538 | 自動機械法_ユニセル DXH 600 | 47 | fL | [24 empty] | 平均赤血球容積(MCV) | B1006-0000-211-538-47
ユニセル DXH 600 | ベックマン・コールター株式会社 | 13B3X00190000023 | 2A990 | 末梢血液一般検査 | 0000 |  | 019 | 全血(添加物入り) | 309 | 自動機械法 | 57 | ＭＣＨ | [6 empty] | 2A990-0000-019-309-57 | B1007 | 平均赤血球血色素量 | 0000 |  | 211 | 全血(静脈血、添加物入り) | 538 | 自動機械法_ユニセル DXH 600 | E1 | pg | [24 empty] | 平均赤血球血色素量(MCH) | B1007-0000-211-538-E1
ユニセル DXH 600 | ベックマン・コールター株式会社 | 13B3X00190000023 | 2A990 | 末梢血液一般検査 | 0000 |  | 019 | 全血(添加物入り) | 309 | 自動機械法 | 58 | ＭＣＨＣ | [6 empty] | 2A990-0000-019-309-58 | B1008 | 平均赤血球血色素濃度 | 0000 |  | 211 | 全血(静脈血、添加物入り) | 538 | 自動機械法_ユニセル DXH 600 | 12 | % | [24 empty] | 平均赤血球血色素濃度(MCHC) | B1008-0000-211-538-12
ユニセル DXH 600 | ベックマン・コールター株式会社 | 13B3X00190000023 | 2A160 | 血液像 | 0000 |  | 019 | 全血(添加物入り) | 309 | 自動機械法 | 51 | 好中球 | [6 empty] | 2A160-0000-019-309-51 | B1038 | 末梢血液像 | 0001 | 血液像－好中球 | 211 | 全血(静脈血、添加物入り) | 538 | 自動機械法_ユニセル DXH 600 | 12 | % | [24 empty] | 末梢血液像-好中球 | B1038-0001-211-538-12
ユニセル DXH 600 | ベックマン・コールター株式会社 | 13B3X00190000023 | 2A160 | 血液像 | 0000 |  | 019 | 全血(添加物入り) | 309 | 自動機械法 | 54 | 好酸球 | [6 empty] | 2A160-0000-019-309-54 | B1038 | 末梢血液像 | 0002 | 血液像－好酸球 | 211 | 全血(静脈血、添加物入り) | 538 | 自動機械法_ユニセル DXH 600 | 12 | % | [24 empty] | 末梢血液像-好酸球 | B1038-0002-211-538-12
ユニセル DXH 600 | ベックマン・コールター株式会社 | 13B3X00190000023 | 2A160 | 血液像 | 0000 |  | 019 | 全血(添加物入り) | 309 | 自動機械法 | 55 | 好塩基球 | [6 empty] | 2A160-0000-019-309-55 | B1038 | 末梢血液像 | 0003 | 血液像－好塩基球 | 211 | 全血(静脈血、添加物入り) | 538 | 自動機械法_ユニセル DXH 600 | 12 | % | [24 empty] | 末梢血液像-好塩基球 | B1038-0003-211-538-12
ユニセル DXH 600 | ベックマン・コールター株式会社 | 13B3X00190000023 | 2A160 | 血液像 | 0000 |  | 019 | 全血(添加物入り) | 309 | 自動機械法 | 56 | 単球 | [6 empty] | 2A160-0000-019-309-56 | B1038 | 末梢血液像 | 0004 | 血液像－単球 | 211 | 全血(静脈血、添加物入り) | 538 | 自動機械法_ユニセル DXH 600 | 12 | % | [24 empty] | 末梢血液像-単球 | B1038-0004-211-538-12
ユニセル DXH 600 | ベックマン・コールター株式会社 | 13B3X00190000023 | 2A160 | 血液像 | 0000 |  | 019 | 全血(添加物入り) | 309 | 自動機械法 | 57 | リンパ球 | [6 empty] | 2A160-0000-019-309-57 | B1038 | 末梢血液像 | 0005 | 血液像－リンパ球 | 211 | 全血(静脈血、添加物入り) | 538 | 自動機械法_ユニセル DXH 600 | 12 | % | [24 empty] | 末梢血液像-リンパ球 | B1038-0005-211-538-12
ユニセル DXH 600 | ベックマン・コールター株式会社 | 13B3X00190000023 | [16 empty] | ---- | B1032 | 赤血球分布幅(RDW-SD) | 0000 |  | 211 | 全血(静脈血、添加物入り) | 538 | 自動機械法_ユニセル DXH 600 | 12 | % | [24 empty] | 血液像-赤血球分布幅SD(機械法)(%) | B1032-0000-211-538-12
ユニセル DXH 600 | ベックマン・コールター株式会社 | 13B3X00190000023 | [16 empty] | ---- | B1033 | 赤血球分布幅(RDW-CV) | 0000 |  | 211 | 全血(静脈血、添加物入り) | 538 | 自動機械法_ユニセル DXH 600 | 12 | % | [24 empty] | 血液像-赤血球分布幅CV(機械法)(%) | B1033-0000-211-538-12
ユニセル DXH 600 | ベックマン・コールター株式会社 | 13B3X00190000023 | [16 empty] | ---- | B1036 | 血小板分布幅(PDW) | 0000 |  | 211 | 全血(静脈血、添加物入り) | 538 | 自動機械法_ユニセル DXH 600 | 12 | % | [24 empty] | 血液像-血小板分布幅(機械法)(%) | B1036-0000-211-538-12
ユニセル DXH 600 | ベックマン・コールター株式会社 | 13B3X00190000023 | [16 empty] | ---- | B1034 | 平均血小板容積(MPV) | 0000 |  | 211 | 全血(静脈血、添加物入り) | 538 | 自動機械法_ユニセル DXH 600 | 47 | fL | [24 empty] | 血液像-平均血小板容積(機械法) | B1034-0000-211-538-47
ユニセル DXH 600 | ベックマン・コールター株式会社 | 13B3X00190000023 | [16 empty] | ---- | B1035 | 血小板容積比率(PCT) | 0000 |  | 211 | 全血(静脈血、添加物入り) | 538 | 自動機械法_ユニセル DXH 600 | 12 | % | [24 empty] | 血液像-血小板容積比率(機械法)(%) | B1035-0000-211-538-12
ユニセル DXH 800 | ベックマン・コールター株式会社 | 13B3X00190000020 | 2A990 | 末梢血液一般検査 | 0000 |  | 019 | 全血(添加物入り) | 309 | 自動機械法 | 00 | [7 empty] | 2A990-0000-019-309-00 | B0007 | 末梢血液一般検査・末梢血液像 | 9999 |  | 211 | 全血(静脈血、添加物入り) | 539 | 自動機械法_ユニセル DXH 800 | 00 | 依頼 | [24 empty] | 末梢血液一般検査･末梢血液像-依頼 | B0007-9999-211-539-00
ユニセル DXH 800 | ベックマン・コールター株式会社 | 13B3X00190000020 | 2A990 | 末梢血液一般検査 | 0000 |  | 019 | 全血(添加物入り) | 309 | 自動機械法 | 51 | 赤血球数 | [6 empty] | 2A990-0000-019-309-51 | B1001 | 赤血球数 | 0000 |  | 211 | 全血(静脈血、添加物入り) | 539 | 自動機械法_ユニセル DXH 800 | G3 | X10*4/μL | [24 empty] | 赤血球数(RBC) | B1001-0000-211-539-G3
ユニセル DXH 800 | ベックマン・コールター株式会社 | 13B3X00190000020 | 2A990 | 末梢血液一般検査 | 0000 |  | 019 | 全血(添加物入り) | 309 | 自動機械法 | 52 | 白血球数 | [6 empty] | 2A990-0000-019-309-52 | B1002 | 白血球数 | 0000 |  | 211 | 全血(静脈血、添加物入り) | 539 | 自動機械法_ユニセル DXH 800 | G1 | X10*3/μL | [24 empty] | 白血球数(WBC) | B1002-0000-211-539-G1 | (変更前)JLAC11単位コード21
ユニセル DXH 800 | ベックマン・コールター株式会社 | 13B3X00190000020 | 2A990 | 末梢血液一般検査 | 0000 |  | 019 | 全血(添加物入り) | 309 | 自動機械法 | 53 | ヘモグロビン | [6 empty] | 2A990-0000-019-309-53 | B1004 | ヘモグロビン | 0000 |  | 211 | 全血(静脈血、添加物入り) | 539 | 自動機械法_ユニセル DXH 800 | 55 | g/dL | [24 empty] | ヘモグロビン(Hb) | B1004-0000-211-539-55
ユニセル DXH 800 | ベックマン・コールター株式会社 | 13B3X00190000020 | 2A990 | 末梢血液一般検査 | 0000 |  | 019 | 全血(添加物入り) | 309 | 自動機械法 | 54 | ヘマトクリット | [6 empty] | 2A990-0000-019-309-54 | B1005 | ヘマトクリット | 0000 |  | 211 | 全血(静脈血、添加物入り) | 539 | 自動機械法_ユニセル DXH 800 | 12 | % | [24 empty] | ヘマトクリット(HT) | B1005-0000-211-539-12
ユニセル DXH 800 | ベックマン・コールター株式会社 | 13B3X00190000020 | 2A990 | 末梢血液一般検査 | 0000 |  | 019 | 全血(添加物入り) | 309 | 自動機械法 | 55 | 血小板数 | [6 empty] | 2A990-0000-019-309-55 | B1003 | 血小板数 | 0000 |  | 211 | 全血(静脈血、添加物入り) | 539 | 自動機械法_ユニセル DXH 800 | G3 | X10*4/μL | [24 empty] | 血小板数(PLT) | B1003-0000-211-539-G3
ユニセル DXH 800 | ベックマン・コールター株式会社 | 13B3X00190000020 | 2A990 | 末梢血液一般検査 | 0000 |  | 019 | 全血(添加物入り) | 309 | 自動機械法 | 56 | ＭＣＶ | [6 empty] | 2A990-0000-019-309-56 | B1006 | 平均赤血球容積 | 0000 |  | 211 | 全血(静脈血、添加物入り) | 539 | 自動機械法_ユニセル DXH 800 | 47 | fL | [24 empty] | 平均赤血球容積(MCV) | B1006-0000-211-539-47
ユニセル DXH 800 | ベックマン・コールター株式会社 | 13B3X00190000020 | 2A990 | 末梢血液一般検査 | 0000 |  | 019 | 全血(添加物入り) | 309 | 自動機械法 | 57 | ＭＣＨ | [6 empty] | 2A990-0000-019-309-57 | B1007 | 平均赤血球血色素量 | 0000 |  | 211 | 全血(静脈血、添加物入り) | 539 | 自動機械法_ユニセル DXH 800 | E1 | pg | [24 empty] | 平均赤血球血色素量(MCH) | B1007-0000-211-539-E1
ユニセル DXH 800 | ベックマン・コールター株式会社 | 13B3X00190000020 | 2A990 | 末梢血液一般検査 | 0000 |  | 019 | 全血(添加物入り) | 309 | 自動機械法 | 58 | ＭＣＨＣ | [6 empty] | 2A990-0000-019-309-58 | B1008 | 平均赤血球血色素濃度 | 0000 |  | 211 | 全血(静脈血、添加物入り) | 539 | 自動機械法_ユニセル DXH 800 | 12 | % | [24 empty] | 平均赤血球血色素濃度(MCHC) | B1008-0000-211-539-12
ユニセル DXH 800 | ベックマン・コールター株式会社 | 13B3X00190000020 | 2A160 | 血液像 | 0000 |  | 019 | 全血(添加物入り) | 309 | 自動機械法 | 51 | 好中球 | [6 empty] | 2A160-0000-019-309-51 | B1038 | 末梢血液像 | 0001 | 血液像－好中球 | 211 | 全血(静脈血、添加物入り) | 539 | 自動機械法_ユニセル DXH 800 | 12 | % | [24 empty] | 末梢血液像-好中球 | B1038-0001-211-539-12
ユニセル DXH 800 | ベックマン・コールター株式会社 | 13B3X00190000020 | 2A160 | 血液像 | 0000 |  | 019 | 全血(添加物入り) | 309 | 自動機械法 | 54 | 好酸球 | [6 empty] | 2A160-0000-019-309-54 | B1038 | 末梢血液像 | 0002 | 血液像－好酸球 | 211 | 全血(静脈血、添加物入り) | 539 | 自動機械法_ユニセル DXH 800 | 12 | % | [24 empty] | 末梢血液像-好酸球 | B1038-0002-211-539-12
ユニセル DXH 800 | ベックマン・コールター株式会社 | 13B3X00190000020 | 2A160 | 血液像 | 0000 |  | 019 | 全血(添加物入り) | 309 | 自動機械法 | 55 | 好塩基球 | [6 empty] | 2A160-0000-019-309-55 | B1038 | 末梢血液像 | 0003 | 血液像－好塩基球 | 211 | 全血(静脈血、添加物入り) | 539 | 自動機械法_ユニセル DXH 800 | 12 | % | [24 empty] | 末梢血液像-好塩基球 | B1038-0003-211-539-12
ユニセル DXH 800 | ベックマン・コールター株式会社 | 13B3X00190000020 | 2A160 | 血液像 | 0000 |  | 019 | 全血(添加物入り) | 309 | 自動機械法 | 56 | 単球 | [6 empty] | 2A160-0000-019-309-56 | B1038 | 末梢血液像 | 0004 | 血液像－単球 | 211 | 全血(静脈血、添加物入り) | 539 | 自動機械法_ユニセル DXH 800 | 12 | % | [24 empty] | 末梢血液像-単球 | B1038-0004-211-539-12
ユニセル DXH 800 | ベックマン・コールター株式会社 | 13B3X00190000020 | 2A160 | 血液像 | 0000 |  | 019 | 全血(添加物入り) | 309 | 自動機械法 | 57 | リンパ球 | [6 empty] | 2A160-0000-019-309-57 | B1038 | 末梢血液像 | 0005 | 血液像－リンパ球 | 211 | 全血(静脈血、添加物入り) | 539 | 自動機械法_ユニセル DXH 800 | 12 | % | [24 empty] | 末梢血液像-リンパ球 | B1038-0005-211-539-12
ユニセル DXH 800 | ベックマン・コールター株式会社 | 13B3X00190000020 | [16 empty] | ---- | B1032 | 赤血球分布幅(RDW-SD) | 0000 |  | 211 | 全血(静脈血、添加物入り) | 539 | 自動機械法_ユニセル DXH 800 | 12 | % | [24 empty] | 血液像-赤血球分布幅SD(機械法)(%) | B1032-0000-211-539-12
ユニセル DXH 800 | ベックマン・コールター株式会社 | 13B3X00190000020 | [16 empty] | ---- | B1033 | 赤血球分布幅(RDW-CV) | 0000 |  | 211 | 全血(静脈血、添加物入り) | 539 | 自動機械法_ユニセル DXH 800 | 12 | % | [24 empty] | 血液像-赤血球分布幅CV(機械法)(%) | B1033-0000-211-539-12
ユニセル DXH 800 | ベックマン・コールター株式会社 | 13B3X00190000020 | [16 empty] | ---- | B1036 | 血小板分布幅(PDW) | 0000 |  | 211 | 全血(静脈血、添加物入り) | 539 | 自動機械法_ユニセル DXH 800 | 12 | % | [24 empty] | 血液像-血小板分布幅(機械法)(%) | B1036-0000-211-539-12
ユニセル DXH 800 | ベックマン・コールター株式会社 | 13B3X00190000020 | [16 empty] | ---- | B1034 | 平均血小板容積(MPV) | 0000 |  | 211 | 全血(静脈血、添加物入り) | 539 | 自動機械法_ユニセル DXH 800 | 47 | fL | [24 empty] | 血液像-平均血小板容積(機械法) | B1034-0000-211-539-47
ユニセル DXH 800 | ベックマン・コールター株式会社 | 13B3X00190000020 | [16 empty] | ---- | B1035 | 血小板容積比率(PCT) | 0000 |  | 211 | 全血(静脈血、添加物入り) | 539 | 自動機械法_ユニセル DXH 800 | 12 | % | [24 empty] | 血液像-血小板容積比率(機械法)(%) | B1035-0000-211-539-12
UNICEL DXH600 コールターセルラーアナリシスシステム | ベックマン・コールター株式会社 | 13B3X00190000037 | 2A990 | 末梢血液一般検査 | 0000 |  | 019 | 全血(添加物入り) | 309 | 自動機械法 | 00 | [7 empty] | 2A990-0000-019-309-00 | B0007 | 末梢血液一般検査・末梢血液像 | 9999 |  | 211 | 全血(静脈血、添加物入り) | 540 | 自動機械法_UNICEL DXH600 コールターセルラーアナリシスシステム | 00 | 依頼 | [24 empty] | 末梢血液一般検査･末梢血液像-依頼 | B0007-9999-211-540-00
UNICEL DXH600 コールターセルラーアナリシスシステム | ベックマン・コールター株式会社 | 13B3X00190000037 | 2A990 | 末梢血液一般検査 | 0000 |  | 019 | 全血(添加物入り) | 309 | 自動機械法 | 51 | 赤血球数 | [6 empty] | 2A990-0000-019-309-51 | B1001 | 赤血球数 | 0000 |  | 211 | 全血(静脈血、添加物入り) | 540 | 自動機械法_UNICEL DXH600 コールターセルラーアナリシスシステム | G3 | X10*4/μL | [24 empty] | 赤血球数(RBC) | B1001-0000-211-540-G3
UNICEL DXH600 コールターセルラーアナリシスシステム | ベックマン・コールター株式会社 | 13B3X00190000037 | 2A990 | 末梢血液一般検査 | 0000 |  | 019 | 全血(添加物入り) | 309 | 自動機械法 | 52 | 白血球数 | [6 empty] | 2A990-0000-019-309-52 | B1002 | 白血球数 | 0000 |  | 211 | 全血(静脈血、添加物入り) | 540 | 自動機械法_UNICEL DXH600 コールターセルラーアナリシスシステム | G1 | X10*3/μL | [24 empty] | 白血球数(WBC) | B1002-0000-211-540-G1 | (変更前)JLAC11単位コード21
UNICEL DXH600 コールターセルラーアナリシスシステム | ベックマン・コールター株式会社 | 13B3X00190000037 | 2A990 | 末梢血液一般検査 | 0000 |  | 019 | 全血(添加物入り) | 309 | 自動機械法 | 53 | ヘモグロビン | [6 empty] | 2A990-0000-019-309-53 | B1004 | ヘモグロビン | 0000 |  | 211 | 全血(静脈血、添加物入り) | 540 | 自動機械法_UNICEL DXH600 コールターセルラーアナリシスシステム | 55 | g/dL | [24 empty] | ヘモグロビン(Hb) | B1004-0000-211-540-55
UNICEL DXH600 コールターセルラーアナリシスシステム | ベックマン・コールター株式会社 | 13B3X00190000037 | 2A990 | 末梢血液一般検査 | 0000 |  | 019 | 全血(添加物入り) | 309 | 自動機械法 | 54 | ヘマトクリット | [6 empty] | 2A990-0000-019-309-54 | B1005 | ヘマトクリット | 0000 |  | 211 | 全血(静脈血、添加物入り) | 540 | 自動機械法_UNICEL DXH600 コールターセルラーアナリシスシステム | 12 | % | [24 empty] | ヘマトクリット(HT) | B1005-0000-211-540-12
UNICEL DXH600 コールターセルラーアナリシスシステム | ベックマン・コールター株式会社 | 13B3X00190000037 | 2A990 | 末梢血液一般検査 | 0000 |  | 019 | 全血(添加物入り) | 309 | 自動機械法 | 55 | 血小板数 | [6 empty] | 2A990-0000-019-309-55 | B1003 | 血小板数 | 0000 |  | 211 | 全血(静脈血、添加物入り) | 540 | 自動機械法_UNICEL DXH600 コールターセルラーアナリシスシステム | G3 | X10*4/μL | [24 empty] | 血小板数(PLT) | B1003-0000-211-540-G3
UNICEL DXH600 コールターセルラーアナリシスシステム | ベックマン・コールター株式会社 | 13B3X00190000037 | 2A990 | 末梢血液一般検査 | 0000 |  | 019 | 全血(添加物入り) | 309 | 自動機械法 | 56 | ＭＣＶ | [6 empty] | 2A990-0000-019-309-56 | B1006 | 平均赤血球容積 | 0000 |  | 211 | 全血(静脈血、添加物入り) | 540 | 自動機械法_UNICEL DXH600 コールターセルラーアナリシスシステム | 47 | fL | [24 empty] | 平均赤血球容積(MCV) | B1006-0000-211-540-47
UNICEL DXH600 コールターセルラーアナリシスシステム | ベックマン・コールター株式会社 | 13B3X00190000037 | 2A990 | 末梢血液一般検査 | 0000 |  | 019 | 全血(添加物入り) | 309 | 自動機械法 | 57 | ＭＣＨ | [6 empty] | 2A990-0000-019-309-57 | B1007 | 平均赤血球血色素量 | 0000 |  | 211 | 全血(静脈血、添加物入り) | 540 | 自動機械法_UNICEL DXH600 コールターセルラーアナリシスシステム | E1 | pg | [24 empty] | 平均赤血球血色素量(MCH) | B1007-0000-211-540-E1
UNICEL DXH600 コールターセルラーアナリシスシステム | ベックマン・コールター株式会社 | 13B3X00190000037 | 2A990 | 末梢血液一般検査 | 0000 |  | 019 | 全血(添加物入り) | 309 | 自動機械法 | 58 | ＭＣＨＣ | [6 empty] | 2A990-0000-019-309-58 | B1008 | 平均赤血球血色素濃度 | 0000 |  | 211 | 全血(静脈血、添加物入り) | 540 | 自動機械法_UNICEL DXH600 コールターセルラーアナリシスシステム | 12 | % | [24 empty] | 平均赤血球血色素濃度(MCHC) | B1008-0000-211-540-12
UNICEL DXH600 コールターセルラーアナリシスシステム | ベックマン・コールター株式会社 | 13B3X00190000037 | 2A160 | 血液像 | 0000 |  | 019 | 全血(添加物入り) | 309 | 自動機械法 | 51 | 好中球 | [6 empty] | 2A160-0000-019-309-51 | B1038 | 末梢血液像 | 0001 | 血液像－好中球 | 211 | 全血(静脈血、添加物入り) | 540 | 自動機械法_UNICEL DXH600 コールターセルラーアナリシスシステム | 12 | % | [24 empty] | 末梢血液像-好中球 | B1038-0001-211-540-12
UNICEL DXH600 コールターセルラーアナリシスシステム | ベックマン・コールター株式会社 | 13B3X00190000037 | 2A160 | 血液像 | 0000 |  | 019 | 全血(添加物入り) | 309 | 自動機械法 | 54 | 好酸球 | [6 empty] | 2A160-0000-019-309-54 | B1038 | 末梢血液像 | 0002 | 血液像－好酸球 | 211 | 全血(静脈血、添加物入り) | 540 | 自動機械法_UNICEL DXH600 コールターセルラーアナリシスシステム | 12 | % | [24 empty] | 末梢血液像-好酸球 | B1038-0002-211-540-12
UNICEL DXH600 コールターセルラーアナリシスシステム | ベックマン・コールター株式会社 | 13B3X00190000037 | 2A160 | 血液像 | 0000 |  | 019 | 全血(添加物入り) | 309 | 自動機械法 | 55 | 好塩基球 | [6 empty] | 2A160-0000-019-309-55 | B1038 | 末梢血液像 | 0003 | 血液像－好塩基球 | 211 | 全血(静脈血、添加物入り) | 540 | 自動機械法_UNICEL DXH600 コールターセルラーアナリシスシステム | 12 | % | [24 empty] | 末梢血液像-好塩基球 | B1038-0003-211-540-12
UNICEL DXH600 コールターセルラーアナリシスシステム | ベックマン・コールター株式会社 | 13B3X00190000037 | 2A160 | 血液像 | 0000 |  | 019 | 全血(添加物入り) | 309 | 自動機械法 | 56 | 単球 | [6 empty] | 2A160-0000-019-309-56 | B1038 | 末梢血液像 | 0004 | 血液像－単球 | 211 | 全血(静脈血、添加物入り) | 540 | 自動機械法_UNICEL DXH600 コールターセルラーアナリシスシステム | 12 | % | [24 empty] | 末梢血液像-単球 | B1038-0004-211-540-12
UNICEL DXH600 コールターセルラーアナリシスシステム | ベックマン・コールター株式会社 | 13B3X00190000037 | 2A160 | 血液像 | 0000 |  | 019 | 全血(添加物入り) | 309 | 自動機械法 | 57 | リンパ球 | [6 empty] | 2A160-0000-019-309-57 | B1038 | 末梢血液像 | 0005 | 血液像－リンパ球 | 211 | 全血(静脈血、添加物入り) | 540 | 自動機械法_UNICEL DXH600 コールターセルラーアナリシスシステム | 12 | % | [24 empty] | 末梢血液像-リンパ球 | B1038-0005-211-540-12
UNICEL DXH600 コールターセルラーアナリシスシステム | ベックマン・コールター株式会社 | 13B3X00190000037 | [16 empty] | ---- | B1032 | 赤血球分布幅(RDW-SD) | 0000 |  | 211 | 全血(静脈血、添加物入り) | 540 | 自動機械法_UNICEL DXH600 コールターセルラーアナリシスシステム | 12 | % | [24 empty] | 血液像-赤血球分布幅SD(%) | B1032-0000-211-540-12
UNICEL DXH600 コールターセルラーアナリシスシステム | ベックマン・コールター株式会社 | 13B3X00190000037 | [16 empty] | ---- | B1033 | 赤血球分布幅(RDW-CV) | 0000 |  | 211 | 全血(静脈血、添加物入り) | 540 | 自動機械法_UNICEL DXH600 コールターセルラーアナリシスシステム | 12 | % | [24 empty] | 血液像-赤血球分布幅CV(%) | B1033-0000-211-540-12
UNICEL DXH600 コールターセルラーアナリシスシステム | ベックマン・コールター株式会社 | 13B3X00190000037 | [16 empty] | ---- | B1036 | 血小板分布幅(PDW) | 0000 |  | 211 | 全血(静脈血、添加物入り) | 540 | 自動機械法_UNICEL DXH600 コールターセルラーアナリシスシステム | 12 | % | [24 empty] | 血液像-血小板分布幅(%) | B1036-0000-211-540-12
UNICEL DXH600 コールターセルラーアナリシスシステム | ベックマン・コールター株式会社 | 13B3X00190000037 | [16 empty] | ---- | B1034 | 平均血小板容積(MPV) | 0000 |  | 211 | 全血(静脈血、添加物入り) | 540 | 自動機械法_UNICEL DXH600 コールターセルラーアナリシスシステム | 47 | fL | [24 empty] | 血液像-平均血小板容積 | B1034-0000-211-540-47
UNICEL DXH600 コールターセルラーアナリシスシステム | ベックマン・コールター株式会社 | 13B3X00190000037 | [16 empty] | ---- | B1035 | 血小板容積比率(PCT) | 0000 |  | 211 | 全血(静脈血、添加物入り) | 540 | 自動機械法_UNICEL DXH600 コールターセルラーアナリシスシステム | 12 | % | [24 empty] | 血液像-血小板容積比率(%) | B1035-0000-211-540-12
UNICEL DXHシリーズ コールターセルラーアナリシスシステム | ベックマン・コールター株式会社 | 13B3X00190000038 | 2A990 | 末梢血液一般検査 | 0000 |  | 019 | 全血(添加物入り) | 309 | 自動機械法 | 00 | [7 empty] | 2A990-0000-019-309-00 | B0007 | 末梢血液一般検査・末梢血液像 | 9999 |  | 211 | 全血(静脈血、添加物入り) | 541 | 自動機械法_UNICEL DXHシリーズ コールターセルラーアナリシスシステム | 00 | 依頼 | [24 empty] | 末梢血液一般検査･末梢血液像-依頼 | B0007-9999-211-541-00
UNICEL DXHシリーズ コールターセルラーアナリシスシステム | ベックマン・コールター株式会社 | 13B3X00190000038 | 2A990 | 末梢血液一般検査 | 0000 |  | 019 | 全血(添加物入り) | 309 | 自動機械法 | 51 | 赤血球数 | [6 empty] | 2A990-0000-019-309-51 | B1001 | 赤血球数 | 0000 |  | 211 | 全血(静脈血、添加物入り) | 541 | 自動機械法_UNICEL DXHシリーズ コールターセルラーアナリシスシステム | G3 | X10*4/μL | [24 empty] | 赤血球数(RBC) | B1001-0000-211-541-G3
UNICEL DXHシリーズ コールターセルラーアナリシスシステム | ベックマン・コールター株式会社 | 13B3X00190000038 | 2A990 | 末梢血液一般検査 | 0000 |  | 019 | 全血(添加物入り) | 309 | 自動機械法 | 52 | 白血球数 | [6 empty] | 2A990-0000-019-309-52 | B1002 | 白血球数 | 0000 |  | 211 | 全血(静脈血、添加物入り) | 541 | 自動機械法_UNICEL DXHシリーズ コールターセルラーアナリシスシステム | G1 | X10*3/μL | [24 empty] | 白血球数(WBC) | B1002-0000-211-541-G1 | (変更前)JLAC11単位コード21
UNICEL DXHシリーズ コールターセルラーアナリシスシステム | ベックマン・コールター株式会社 | 13B3X00190000038 | 2A990 | 末梢血液一般検査 | 0000 |  | 019 | 全血(添加物入り) | 309 | 自動機械法 | 53 | ヘモグロビン | [6 empty] | 2A990-0000-019-309-53 | B1004 | ヘモグロビン | 0000 |  | 211 | 全血(静脈血、添加物入り) | 541 | 自動機械法_UNICEL DXHシリーズ コールターセルラーアナリシスシステム | 55 | g/dL | [24 empty] | ヘモグロビン(Hb) | B1004-0000-211-541-55
UNICEL DXHシリーズ コールターセルラーアナリシスシステム | ベックマン・コールター株式会社 | 13B3X00190000038 | 2A990 | 末梢血液一般検査 | 0000 |  | 019 | 全血(添加物入り) | 309 | 自動機械法 | 54 | ヘマトクリット | [6 empty] | 2A990-0000-019-309-54 | B1005 | ヘマトクリット | 0000 |  | 211 | 全血(静脈血、添加物入り) | 541 | 自動機械法_UNICEL DXHシリーズ コールターセルラーアナリシスシステム | 12 | % | [24 empty] | ヘマトクリット(HT) | B1005-0000-211-541-12
UNICEL DXHシリーズ コールターセルラーアナリシスシステム | ベックマン・コールター株式会社 | 13B3X00190000038 | 2A990 | 末梢血液一般検査 | 0000 |  | 019 | 全血(添加物入り) | 309 | 自動機械法 | 55 | 血小板数 | [6 empty] | 2A990-0000-019-309-55 | B1003 | 血小板数 | 0000 |  | 211 | 全血(静脈血、添加物入り) | 541 | 自動機械法_UNICEL DXHシリーズ コールターセルラーアナリシスシステム | G3 | X10*4/μL | [24 empty] | 血小板数(PLT) | B1003-0000-211-541-G3
UNICEL DXHシリーズ コールターセルラーアナリシスシステム | ベックマン・コールター株式会社 | 13B3X00190000038 | 2A990 | 末梢血液一般検査 | 0000 |  | 019 | 全血(添加物入り) | 309 | 自動機械法 | 56 | ＭＣＶ | [6 empty] | 2A990-0000-019-309-56 | B1006 | 平均赤血球容積 | 0000 |  | 211 | 全血(静脈血、添加物入り) | 541 | 自動機械法_UNICEL DXHシリーズ コールターセルラーアナリシスシステム | 47 | fL | [24 empty] | 平均赤血球容積(MCV) | B1006-0000-211-541-47
UNICEL DXHシリーズ コールターセルラーアナリシスシステム | ベックマン・コールター株式会社 | 13B3X00190000038 | 2A990 | 末梢血液一般検査 | 0000 |  | 019 | 全血(添加物入り) | 309 | 自動機械法 | 57 | ＭＣＨ | [6 empty] | 2A990-0000-019-309-57 | B1007 | 平均赤血球血色素量 | 0000 |  | 211 | 全血(静脈血、添加物入り) | 541 | 自動機械法_UNICEL DXHシリーズ コールターセルラーアナリシスシステム | E1 | pg | [24 empty] | 平均赤血球血色素量(MCH) | B1007-0000-211-541-E1
UNICEL DXHシリーズ コールターセルラーアナリシスシステム | ベックマン・コールター株式会社 | 13B3X00190000038 | 2A990 | 末梢血液一般検査 | 0000 |  | 019 | 全血(添加物入り) | 309 | 自動機械法 | 58 | ＭＣＨＣ | [6 empty] | 2A990-0000-019-309-58 | B1008 | 平均赤血球血色素濃度 | 0000 |  | 211 | 全血(静脈血、添加物入り) | 541 | 自動機械法_UNICEL DXHシリーズ コールターセルラーアナリシスシステム | 12 | % | [24 empty] | 平均赤血球血色素濃度(MCHC) | B1008-0000-211-541-12
UNICEL DXHシリーズ コールターセルラーアナリシスシステム | ベックマン・コールター株式会社 | 13B3X00190000038 | 2A160 | 血液像 | 0000 |  | 019 | 全血(添加物入り) | 309 | 自動機械法 | 51 | 好中球 | [6 empty] | 2A160-0000-019-309-51 | B1038 | 末梢血液像 | 0001 | 血液像－好中球 | 211 | 全血(静脈血、添加物入り) | 541 | 自動機械法_UNICEL DXHシリーズ コールターセルラーアナリシスシステム | 12 | % | [24 empty] | 末梢血液像-好中球 | B1038-0001-211-541-12
UNICEL DXHシリーズ コールターセルラーアナリシスシステム | ベックマン・コールター株式会社 | 13B3X00190000038 | 2A160 | 血液像 | 0000 |  | 019 | 全血(添加物入り) | 309 | 自動機械法 | 54 | 好酸球 | [6 empty] | 2A160-0000-019-309-54 | B1038 | 末梢血液像 | 0002 | 血液像－好酸球 | 211 | 全血(静脈血、添加物入り) | 541 | 自動機械法_UNICEL DXHシリーズ コールターセルラーアナリシスシステム | 12 | % | [24 empty] | 末梢血液像-好酸球 | B1038-0002-211-541-12
UNICEL DXHシリーズ コールターセルラーアナリシスシステム | ベックマン・コールター株式会社 | 13B3X00190000038 | 2A160 | 血液像 | 0000 |  | 019 | 全血(添加物入り) | 309 | 自動機械法 | 55 | 好塩基球 | [6 empty] | 2A160-0000-019-309-55 | B1038 | 末梢血液像 | 0003 | 血液像－好塩基球 | 211 | 全血(静脈血、添加物入り) | 541 | 自動機械法_UNICEL DXHシリーズ コールターセルラーアナリシスシステム | 12 | % | [24 empty] | 末梢血液像-好塩基球 | B1038-0003-211-541-12
UNICEL DXHシリーズ コールターセルラーアナリシスシステム | ベックマン・コールター株式会社 | 13B3X00190000038 | 2A160 | 血液像 | 0000 |  | 019 | 全血(添加物入り) | 309 | 自動機械法 | 56 | 単球 | [6 empty] | 2A160-0000-019-309-56 | B1038 | 末梢血液像 | 0004 | 血液像－単球 | 211 | 全血(静脈血、添加物入り) | 541 | 自動機械法_UNICEL DXHシリーズ コールターセルラーアナリシスシステム | 12 | % | [24 empty] | 末梢血液像-単球 | B1038-0004-211-541-12
UNICEL DXHシリーズ コールターセルラーアナリシスシステム | ベックマン・コールター株式会社 | 13B3X00190000038 | 2A160 | 血液像 | 0000 |  | 019 | 全血(添加物入り) | 309 | 自動機械法 | 57 | リンパ球 | [6 empty] | 2A160-0000-019-309-57 | B1038 | 末梢血液像 | 0005 | 血液像－リンパ球 | 211 | 全血(静脈血、添加物入り) | 541 | 自動機械法_UNICEL DXHシリーズ コールターセルラーアナリシスシステム | 12 | % | [24 empty] | 末梢血液像-リンパ球 | B1038-0005-211-541-12
UNICEL DXHシリーズ コールターセルラーアナリシスシステム | ベックマン・コールター株式会社 | 13B3X00190000038 | [16 empty] | ---- | B1032 | 赤血球分布幅(RDW-SD) | 0000 |  | 211 | 全血(静脈血、添加物入り) | 541 | 自動機械法_UNICEL DXHシリーズ コールターセルラーアナリシスシステム | 12 | % | [24 empty] | 血液像-赤血球分布幅SD(%) | B1032-0000-211-541-12
UNICEL DXHシリーズ コールターセルラーアナリシスシステム | ベックマン・コールター株式会社 | 13B3X00190000038 | [16 empty] | ---- | B1033 | 赤血球分布幅(RDW-CV) | 0000 |  | 211 | 全血(静脈血、添加物入り) | 541 | 自動機械法_UNICEL DXHシリーズ コールターセルラーアナリシスシステム | 12 | % | [24 empty] | 血液像-赤血球分布幅CV(%) | B1033-0000-211-541-12
UNICEL DXHシリーズ コールターセルラーアナリシスシステム | ベックマン・コールター株式会社 | 13B3X00190000038 | [16 empty] | ---- | B1036 | 血小板分布幅(PDW) | 0000 |  | 211 | 全血(静脈血、添加物入り) | 541 | 自動機械法_UNICEL DXHシリーズ コールターセルラーアナリシスシステム | 12 | % | [24 empty] | 血液像-血小板分布幅(%) | B1036-0000-211-541-12
UNICEL DXHシリーズ コールターセルラーアナリシスシステム | ベックマン・コールター株式会社 | 13B3X00190000038 | [16 empty] | ---- | B1034 | 平均血小板容積(MPV) | 0000 |  | 211 | 全血(静脈血、添加物入り) | 541 | 自動機械法_UNICEL DXHシリーズ コールターセルラーアナリシスシステム | 47 | fL | [24 empty] | 血液像-平均血小板容積 | B1034-0000-211-541-47
UNICEL DXHシリーズ コールターセルラーアナリシスシステム | ベックマン・コールター株式会社 | 13B3X00190000038 | [16 empty] | ---- | B1035 | 血小板容積比率(PCT) | 0000 |  | 211 | 全血(静脈血、添加物入り) | 541 | 自動機械法_UNICEL DXHシリーズ コールターセルラーアナリシスシステム | 12 | % | [24 empty] | 血液像-血小板容積比率(%) | B1035-0000-211-541-12
ペントラ80 LC－5501J | 株式会社堀場製作所 | 26B3X00002220004 | 2A990 | 末梢血液一般検査 | 0000 |  | 019 | 全血(添加物入り) | 309 | 自動機械法 | 00 | [7 empty] | 2A990-0000-019-309-00 | B0007 | 末梢血液一般検査・末梢血液像 | 9999 |  | 211 | 全血(静脈血、添加物入り) | 542 | 自動機械法_ペントラ80 LC－5501J | 00 | 依頼 | [24 empty] | 末梢血液一般検査･末梢血液像-依頼 | B0007-9999-211-542-00
ペントラ80 LC－5501J | 株式会社堀場製作所 | 26B3X00002220004 | 2A990 | 末梢血液一般検査 | 0000 |  | 019 | 全血(添加物入り) | 309 | 自動機械法 | 51 | 赤血球数 | [6 empty] | 2A990-0000-019-309-51 | B1001 | 赤血球数 | 0000 |  | 211 | 全血(静脈血、添加物入り) | 542 | 自動機械法_ペントラ80 LC－5501J | G5 | X10*6/μL | [24 empty] | 赤血球数(RBC) | B1001-0000-211-542-G5
ペントラ80 LC－5501J | 株式会社堀場製作所 | 26B3X00002220004 | 2A990 | 末梢血液一般検査 | 0000 |  | 019 | 全血(添加物入り) | 309 | 自動機械法 | 52 | 白血球数 | [6 empty] | 2A990-0000-019-309-52 | B1002 | 白血球数 | 0000 |  | 211 | 全血(静脈血、添加物入り) | 542 | 自動機械法_ペントラ80 LC－5501J | G1 | X10*3/μL | [24 empty] | 白血球数(WBC) | B1002-0000-211-542-G1
ペントラ80 LC－5501J | 株式会社堀場製作所 | 26B3X00002220004 | 2A990 | 末梢血液一般検査 | 0000 |  | 019 | 全血(添加物入り) | 309 | 自動機械法 | 53 | ヘモグロビン | [6 empty] | 2A990-0000-019-309-53 | B1004 | ヘモグロビン | 0000 |  | 211 | 全血(静脈血、添加物入り) | 542 | 自動機械法_ペントラ80 LC－5501J | 55 | g/dL | [24 empty] | ヘモグロビン(Hb) | B1004-0000-211-542-55
ペントラ80 LC－5501J | 株式会社堀場製作所 | 26B3X00002220004 | 2A990 | 末梢血液一般検査 | 0000 |  | 019 | 全血(添加物入り) | 309 | 自動機械法 | 54 | ヘマトクリット | [6 empty] | 2A990-0000-019-309-54 | B1005 | ヘマトクリット | 0000 |  | 211 | 全血(静脈血、添加物入り) | 542 | 自動機械法_ペントラ80 LC－5501J | 12 | % | [24 empty] | ヘマトクリット(HT) | B1005-0000-211-542-12
ペントラ80 LC－5501J | 株式会社堀場製作所 | 26B3X00002220004 | 2A990 | 末梢血液一般検査 | 0000 |  | 019 | 全血(添加物入り) | 309 | 自動機械法 | 55 | 血小板数 | [6 empty] | 2A990-0000-019-309-55 | B1003 | 血小板数 | 0000 |  | 211 | 全血(静脈血、添加物入り) | 542 | 自動機械法_ペントラ80 LC－5501J | G1 | X10*3/μL | [24 empty] | 血小板数(PLT) | B1003-0000-211-542-G1
ペントラ80 LC－5501J | 株式会社堀場製作所 | 26B3X00002220004 | 2A990 | 末梢血液一般検査 | 0000 |  | 019 | 全血(添加物入り) | 309 | 自動機械法 | 56 | ＭＣＶ | [6 empty] | 2A990-0000-019-309-56 | B1006 | 平均赤血球容積 | 0000 |  | 211 | 全血(静脈血、添加物入り) | 542 | 自動機械法_ペントラ80 LC－5501J | 47 | fL | [24 empty] | 平均赤血球容積(MCV) | B1006-0000-211-542-47
ペントラ80 LC－5501J | 株式会社堀場製作所 | 26B3X00002220004 | 2A990 | 末梢血液一般検査 | 0000 |  | 019 | 全血(添加物入り) | 309 | 自動機械法 | 57 | ＭＣＨ | [6 empty] | 2A990-0000-019-309-57 | B1007 | 平均赤血球血色素量 | 0000 |  | 211 | 全血(静脈血、添加物入り) | 542 | 自動機械法_ペントラ80 LC－5501J | E1 | pg | [24 empty] | 平均赤血球血色素量(MCH) | B1007-0000-211-542-E1
ペントラ80 LC－5501J | 株式会社堀場製作所 | 26B3X00002220004 | 2A990 | 末梢血液一般検査 | 0000 |  | 019 | 全血(添加物入り) | 309 | 自動機械法 | 58 | ＭＣＨＣ | [6 empty] | 2A990-0000-019-309-58 | B1008 | 平均赤血球血色素濃度 | 0000 |  | 211 | 全血(静脈血、添加物入り) | 542 | 自動機械法_ペントラ80 LC－5501J | 12 | % | [24 empty] | 平均赤血球血色素濃度(MCHC) | B1008-0000-211-542-12
ペントラ80 LC－5501J | 株式会社堀場製作所 | 26B3X00002220004 | 2A160 | 血液像 | 0000 |  | 019 | 全血(添加物入り) | 309 | 自動機械法 | 51 | 好中球 | [6 empty] | 2A160-0000-019-309-51 | B1038 | 末梢血液像 | 0001 | 血液像－好中球 | 211 | 全血(静脈血、添加物入り) | 542 | 自動機械法_ペントラ80 LC－5501J | 12 | % | [24 empty] | 末梢血液像-好中球 | B1038-0001-211-542-12
ペントラ80 LC－5501J | 株式会社堀場製作所 | 26B3X00002220004 | 2A160 | 血液像 | 0000 |  | 019 | 全血(添加物入り) | 309 | 自動機械法 | 54 | 好酸球 | [6 empty] | 2A160-0000-019-309-54 | B1038 | 末梢血液像 | 0002 | 血液像－好酸球 | 211 | 全血(静脈血、添加物入り) | 542 | 自動機械法_ペントラ80 LC－5501J | 12 | % | [24 empty] | 末梢血液像-好酸球 | B1038-0002-211-542-12
ペントラ80 LC－5501J | 株式会社堀場製作所 | 26B3X00002220004 | 2A160 | 血液像 | 0000 |  | 019 | 全血(添加物入り) | 309 | 自動機械法 | 55 | 好塩基球 | [6 empty] | 2A160-0000-019-309-55 | B1038 | 末梢血液像 | 0003 | 血液像－好塩基球 | 211 | 全血(静脈血、添加物入り) | 542 | 自動機械法_ペントラ80 LC－5501J | 12 | % | [24 empty] | 末梢血液像-好塩基球 | B1038-0003-211-542-12
ペントラ80 LC－5501J | 株式会社堀場製作所 | 26B3X00002220004 | 2A160 | 血液像 | 0000 |  | 019 | 全血(添加物入り) | 309 | 自動機械法 | 56 | 単球 | [6 empty] | 2A160-0000-019-309-56 | B1038 | 末梢血液像 | 0004 | 血液像－単球 | 211 | 全血(静脈血、添加物入り) | 542 | 自動機械法_ペントラ80 LC－5501J | 12 | % | [24 empty] | 末梢血液像-単球 | B1038-0004-211-542-12
ペントラ80 LC－5501J | 株式会社堀場製作所 | 26B3X00002220004 | 2A160 | 血液像 | 0000 |  | 019 | 全血(添加物入り) | 309 | 自動機械法 | 57 | リンパ球 | [6 empty] | 2A160-0000-019-309-57 | B1038 | 末梢血液像 | 0005 | 血液像－リンパ球 | 211 | 全血(静脈血、添加物入り) | 542 | 自動機械法_ペントラ80 LC－5501J | 12 | % | [24 empty] | 末梢血液像-リンパ球 | B1038-0005-211-542-12
ペントラ80 LC－5501J | 株式会社堀場製作所 | 26B3X00002220004 | [16 empty] | ---- | B1032 | 赤血球分布幅(RDW-SD) | 0000 |  | 211 | 全血(静脈血、添加物入り) | 542 | 自動機械法_ペントラ80 LC－5501J | 12 | % | [24 empty] | 血液像-赤血球分布幅SD(機械法)(%) | B1032-0000-211-542-12
ペントラ80 LC－5501J | 株式会社堀場製作所 | 26B3X00002220004 | [16 empty] | ---- | B1033 | 赤血球分布幅(RDW-CV) | 0000 |  | 211 | 全血(静脈血、添加物入り) | 542 | 自動機械法_ペントラ80 LC－5501J | 12 | % | [24 empty] | 血液像-赤血球分布幅CV(機械法)(%) | B1033-0000-211-542-12
ペントラ80 LC－5501J | 株式会社堀場製作所 | 26B3X00002220004 | [16 empty] | ---- | B1036 | 血小板分布幅(PDW) | 0000 |  | 211 | 全血(静脈血、添加物入り) | 542 | 自動機械法_ペントラ80 LC－5501J | 12 | % | [24 empty] | 血液像-血小板分布幅(機械法)(%) | B1036-0000-211-542-12
ペントラ80 LC－5501J | 株式会社堀場製作所 | 26B3X00002220004 | [16 empty] | ---- | B1034 | 平均血小板容積(MPV) | 0000 |  | 211 | 全血(静脈血、添加物入り) | 542 | 自動機械法_ペントラ80 LC－5501J | 47 | fL | [24 empty] | 血液像-平均血小板容積(機械法) | B1034-0000-211-542-47
ペントラ80 LC－5501J | 株式会社堀場製作所 | 26B3X00002220004 | [16 empty] | ---- | B1035 | 血小板容積比率(PCT) | 0000 |  | 211 | 全血(静脈血、添加物入り) | 542 | 自動機械法_ペントラ80 LC－5501J | 12 | % | [24 empty] | 血液像-血小板容積比率(機械法)(%) | B1035-0000-211-542-12
自動血球計数装置 PENTRA XL80 | 株式会社堀場製作所 | 26B3X00002220005 | 2A990 | 末梢血液一般検査 | 0000 |  | 019 | 全血(添加物入り) | 309 | 自動機械法 | 00 | [7 empty] | 2A990-0000-019-309-00 | B0007 | 末梢血液一般検査・末梢血液像 | 9999 |  | 211 | 全血(静脈血、添加物入り) | 543 | 自動機械法_自動血球計数装置 PENTRA XL80 | 00 | 依頼 | [24 empty] | 末梢血液一般検査･末梢血液像-依頼 | B0007-9999-211-543-00 | (変更)JLAC11測定法名称:冒頭に自動機械法を記載
自動血球計数装置 PENTRA XL80 | 株式会社堀場製作所 | 26B3X00002220005 | 2A990 | 末梢血液一般検査 | 0000 |  | 019 | 全血(添加物入り) | 309 | 自動機械法 | 51 | 赤血球数 | [6 empty] | 2A990-0000-019-309-51 | B1001 | 赤血球数 | 0000 |  | 211 | 全血(静脈血、添加物入り) | 543 | 自動機械法_自動血球計数装置 PENTRA XL80 | G5 | X10*6/μL | [24 empty] | 赤血球数(RBC) | B1001-0000-211-543-G5 | (変更)JLAC11測定法名称:冒頭に自動機械法を記載
自動血球計数装置 PENTRA XL80 | 株式会社堀場製作所 | 26B3X00002220005 | 2A990 | 末梢血液一般検査 | 0000 |  | 019 | 全血(添加物入り) | 309 | 自動機械法 | 52 | 白血球数 | [6 empty] | 2A990-0000-019-309-52 | B1002 | 白血球数 | 0000 |  | 211 | 全血(静脈血、添加物入り) | 543 | 自動機械法_自動血球計数装置 PENTRA XL80 | G1 | X10*3/μL | [24 empty] | 白血球数(WBC) | B1002-0000-211-543-G1 | (変更)JLAC11測定法名称:冒頭に自動機械法を記載
自動血球計数装置 PENTRA XL80 | 株式会社堀場製作所 | 26B3X00002220005 | 2A990 | 末梢血液一般検査 | 0000 |  | 019 | 全血(添加物入り) | 309 | 自動機械法 | 53 | ヘモグロビン | [6 empty] | 2A990-0000-019-309-53 | B1004 | ヘモグロビン | 0000 |  | 211 | 全血(静脈血、添加物入り) | 543 | 自動機械法_自動血球計数装置 PENTRA XL80 | 55 | g/dL | [24 empty] | ヘモグロビン(Hb) | B1004-0000-211-543-55 | (変更)JLAC11測定法名称:冒頭に自動機械法を記載
自動血球計数装置 PENTRA XL80 | 株式会社堀場製作所 | 26B3X00002220005 | 2A990 | 末梢血液一般検査 | 0000 |  | 019 | 全血(添加物入り) | 309 | 自動機械法 | 54 | ヘマトクリット | [6 empty] | 2A990-0000-019-309-54 | B1005 | ヘマトクリット | 0000 |  | 211 | 全血(静脈血、添加物入り) | 543 | 自動機械法_自動血球計数装置 PENTRA XL80 | 12 | % | [24 empty] | ヘマトクリット(HT) | B1005-0000-211-543-12 | (変更)JLAC11測定法名称:冒頭に自動機械法を記載
自動血球計数装置 PENTRA XL80 | 株式会社堀場製作所 | 26B3X00002220005 | 2A990 | 末梢血液一般検査 | 0000 |  | 019 | 全血(添加物入り) | 309 | 自動機械法 | 55 | 血小板数 | [6 empty] | 2A990-0000-019-309-55 | B1003 | 血小板数 | 0000 |  | 211 | 全血(静脈血、添加物入り) | 543 | 自動機械法_自動血球計数装置 PENTRA XL80 | G1 | X10*3/μL | [24 empty] | 血小板数(PLT) | B1003-0000-211-543-G1 | (変更)JLAC11測定法名称:冒頭に自動機械法を記載
自動血球計数装置 PENTRA XL80 | 株式会社堀場製作所 | 26B3X00002220005 | 2A990 | 末梢血液一般検査 | 0000 |  | 019 | 全血(添加物入り) | 309 | 自動機械法 | 56 | ＭＣＶ | [6 empty] | 2A990-0000-019-309-56 | B1006 | 平均赤血球容積 | 0000 |  | 211 | 全血(静脈血、添加物入り) | 543 | 自動機械法_自動血球計数装置 PENTRA XL80 | 47 | fL | [24 empty] | 平均赤血球容積(MCV) | B1006-0000-211-543-47 | (変更)JLAC11測定法名称:冒頭に自動機械法を記載
自動血球計数装置 PENTRA XL80 | 株式会社堀場製作所 | 26B3X00002220005 | 2A990 | 末梢血液一般検査 | 0000 |  | 019 | 全血(添加物入り) | 309 | 自動機械法 | 57 | ＭＣＨ | [6 empty] | 2A990-0000-019-309-57 | B1007 | 平均赤血球血色素量 | 0000 |  | 211 | 全血(静脈血、添加物入り) | 543 | 自動機械法_自動血球計数装置 PENTRA XL80 | E1 | pg | [24 empty] | 平均赤血球血色素量(MCH) | B1007-0000-211-543-E1 | (変更)JLAC11測定法名称:冒頭に自動機械法を記載
自動血球計数装置 PENTRA XL80 | 株式会社堀場製作所 | 26B3X00002220005 | 2A990 | 末梢血液一般検査 | 0000 |  | 019 | 全血(添加物入り) | 309 | 自動機械法 | 58 | ＭＣＨＣ | [6 empty] | 2A990-0000-019-309-58 | B1008 | 平均赤血球血色素濃度 | 0000 |  | 211 | 全血(静脈血、添加物入り) | 543 | 自動機械法_自動血球計数装置 PENTRA XL80 | 12 | % | [24 empty] | 平均赤血球血色素濃度(MCHC) | B1008-0000-211-543-12 | (変更)JLAC11測定法名称:冒頭に自動機械法を記載
自動血球計数装置 PENTRA XL80 | 株式会社堀場製作所 | 26B3X00002220005 | 2A160 | 血液像 | 0000 |  | 019 | 全血(添加物入り) | 309 | 自動機械法 | 51 | 好中球 | [6 empty] | 2A160-0000-019-309-51 | B1038 | 末梢血液像 | 0001 | 血液像－好中球 | 211 | 全血(静脈血、添加物入り) | 543 | 自動血球計数装置 PENTRA XL80 | 12 | % | [24 empty] | 末梢血液像-好中球 | B1038-0001-211-543-12
自動血球計数装置 PENTRA XL80 | 株式会社堀場製作所 | 26B3X00002220005 | 2A160 | 血液像 | 0000 |  | 019 | 全血(添加物入り) | 309 | 自動機械法 | 54 | 好酸球 | [6 empty] | 2A160-0000-019-309-54 | B1038 | 末梢血液像 | 0002 | 血液像－好酸球 | 211 | 全血(静脈血、添加物入り) | 543 | 自動血球計数装置 PENTRA XL80 | 12 | % | [24 empty] | 末梢血液像-好酸球 | B1038-0002-211-543-12
自動血球計数装置 PENTRA XL80 | 株式会社堀場製作所 | 26B3X00002220005 | 2A160 | 血液像 | 0000 |  | 019 | 全血(添加物入り) | 309 | 自動機械法 | 55 | 好塩基球 | [6 empty] | 2A160-0000-019-309-55 | B1038 | 末梢血液像 | 0003 | 血液像－好塩基球 | 211 | 全血(静脈血、添加物入り) | 543 | 自動血球計数装置 PENTRA XL80 | 12 | % | [24 empty] | 末梢血液像-好塩基球 | B1038-0003-211-543-12
自動血球計数装置 PENTRA XL80 | 株式会社堀場製作所 | 26B3X00002220005 | 2A160 | 血液像 | 0000 |  | 019 | 全血(添加物入り) | 309 | 自動機械法 | 56 | 単球 | [6 empty] | 2A160-0000-019-309-56 | B1038 | 末梢血液像 | 0004 | 血液像－単球 | 211 | 全血(静脈血、添加物入り) | 543 | 自動血球計数装置 PENTRA XL80 | 12 | % | [24 empty] | 末梢血液像-単球 | B1038-0004-211-543-12
自動血球計数装置 PENTRA XL80 | 株式会社堀場製作所 | 26B3X00002220005 | 2A160 | 血液像 | 0000 |  | 019 | 全血(添加物入り) | 309 | 自動機械法 | 57 | リンパ球 | [6 empty] | 2A160-0000-019-309-57 | B1038 | 末梢血液像 | 0005 | 血液像－リンパ球 | 211 | 全血(静脈血、添加物入り) | 543 | 自動血球計数装置 PENTRA XL80 | 12 | % | [24 empty] | 末梢血液像-リンパ球 | B1038-0005-211-543-12
自動血球計数装置 PENTRA XL80 | 株式会社堀場製作所 | 26B3X00002220005 | [16 empty] | ---- | B1032 | 赤血球分布幅(RDW-SD) | 0000 |  | 211 | 全血(静脈血、添加物入り) | 543 | 自動血球計数装置 PENTRA XL80 | 12 | % | [24 empty] | 血液像-赤血球分布幅SD(機械法)(%) | B1032-0000-211-543-12
自動血球計数装置 PENTRA XL80 | 株式会社堀場製作所 | 26B3X00002220005 | [16 empty] | ---- | B1033 | 赤血球分布幅(RDW-CV) | 0000 |  | 211 | 全血(静脈血、添加物入り) | 543 | 自動血球計数装置 PENTRA XL80 | 12 | % | [24 empty] | 血液像-赤血球分布幅CV(機械法)(%) | B1033-0000-211-543-12
自動血球計数装置 PENTRA XL80 | 株式会社堀場製作所 | 26B3X00002220005 | [16 empty] | ---- | B1036 | 血小板分布幅(PDW) | 0000 |  | 211 | 全血(静脈血、添加物入り) | 543 | 自動血球計数装置 PENTRA XL80 | 12 | % | [24 empty] | 血液像-血小板分布幅(機械法)(%) | B1036-0000-211-543-12
自動血球計数装置 PENTRA XL80 | 株式会社堀場製作所 | 26B3X00002220005 | [16 empty] | ---- | B1034 | 平均血小板容積(MPV) | 0000 |  | 211 | 全血(静脈血、添加物入り) | 543 | 自動血球計数装置 PENTRA XL80 | 47 | fL | [24 empty] | 血液像-平均血小板容積(機械法) | B1034-0000-211-543-47
自動血球計数装置 PENTRA XL80 | 株式会社堀場製作所 | 26B3X00002220005 | [16 empty] | ---- | B1035 | 血小板容積比率(PCT) | 0000 |  | 211 | 全血(静脈血、添加物入り) | 543 | 自動血球計数装置 PENTRA XL80 | 12 | % | [24 empty] | 血液像-血小板容積比率(機械法)(%) | B1035-0000-211-543-12
自動血球計数装置 PENTRA XLR | 株式会社堀場製作所 | 26B3X00002220008 | 2A990 | 末梢血液一般検査 | 0000 |  | 019 | 全血(添加物入り) | 309 | 自動機械法 | 00 | [7 empty] | 2A990-0000-019-309-00 | B0007 | 末梢血液一般検査・末梢血液像 | 9999 |  | 211 | 全血(静脈血、添加物入り) | 544 | 自動機械法_自動血球計数装置 PENTRA XLR | 00 | 依頼 | [24 empty] | 末梢血液一般検査･末梢血液像-依頼 | B0007-9999-211-544-00 | (変更)JLAC11測定法名称:冒頭に自動機械法を記載
自動血球計数装置 PENTRA XLR | 株式会社堀場製作所 | 26B3X00002220008 | 2A990 | 末梢血液一般検査 | 0000 |  | 019 | 全血(添加物入り) | 309 | 自動機械法 | 51 | 赤血球数 | [6 empty] | 2A990-0000-019-309-51 | B1001 | 赤血球数 | 0000 |  | 211 | 全血(静脈血、添加物入り) | 544 | 自動機械法_自動血球計数装置 PENTRA XLR | G5 | X10*6/μL | [24 empty] | 赤血球数(RBC) | B1001-0000-211-544-G5 | (変更)JLAC11測定法名称:冒頭に自動機械法を記載
自動血球計数装置 PENTRA XLR | 株式会社堀場製作所 | 26B3X00002220008 | 2A990 | 末梢血液一般検査 | 0000 |  | 019 | 全血(添加物入り) | 309 | 自動機械法 | 52 | 白血球数 | [6 empty] | 2A990-0000-019-309-52 | B1002 | 白血球数 | 0000 |  | 211 | 全血(静脈血、添加物入り) | 544 | 自動機械法_自動血球計数装置 PENTRA XLR | G1 | X10*3/μL | [24 empty] | 白血球数(WBC) | B1002-0000-211-544-G1 | (変更)JLAC11測定法名称:冒頭に自動機械法を記載
自動血球計数装置 PENTRA XLR | 株式会社堀場製作所 | 26B3X00002220008 | 2A990 | 末梢血液一般検査 | 0000 |  | 019 | 全血(添加物入り) | 309 | 自動機械法 | 53 | ヘモグロビン | [6 empty] | 2A990-0000-019-309-53 | B1004 | ヘモグロビン | 0000 |  | 211 | 全血(静脈血、添加物入り) | 544 | 自動機械法_自動血球計数装置 PENTRA XLR | 55 | g/dL | [24 empty] | ヘモグロビン(Hb) | B1004-0000-211-544-55 | (変更)JLAC11測定法名称:冒頭に自動機械法を記載
自動血球計数装置 PENTRA XLR | 株式会社堀場製作所 | 26B3X00002220008 | 2A990 | 末梢血液一般検査 | 0000 |  | 019 | 全血(添加物入り) | 309 | 自動機械法 | 54 | ヘマトクリット | [6 empty] | 2A990-0000-019-309-54 | B1005 | ヘマトクリット | 0000 |  | 211 | 全血(静脈血、添加物入り) | 544 | 自動機械法_自動血球計数装置 PENTRA XLR | 12 | % | [24 empty] | ヘマトクリット(HT) | B1005-0000-211-544-12 | (変更)JLAC11測定法名称:冒頭に自動機械法を記載
自動血球計数装置 PENTRA XLR | 株式会社堀場製作所 | 26B3X00002220008 | 2A990 | 末梢血液一般検査 | 0000 |  | 019 | 全血(添加物入り) | 309 | 自動機械法 | 55 | 血小板数 | [6 empty] | 2A990-0000-019-309-55 | B1003 | 血小板数 | 0000 |  | 211 | 全血(静脈血、添加物入り) | 544 | 自動機械法_自動血球計数装置 PENTRA XLR | G1 | X10*3/μL | [24 empty] | 血小板数(PLT) | B1003-0000-211-544-G1 | (変更)JLAC11測定法名称:冒頭に自動機械法を記載
自動血球計数装置 PENTRA XLR | 株式会社堀場製作所 | 26B3X00002220008 | 2A990 | 末梢血液一般検査 | 0000 |  | 019 | 全血(添加物入り) | 309 | 自動機械法 | 56 | ＭＣＶ | [6 empty] | 2A990-0000-019-309-56 | B1006 | 平均赤血球容積 | 0000 |  | 211 | 全血(静脈血、添加物入り) | 544 | 自動機械法_自動血球計数装置 PENTRA XLR | 47 | fL | [24 empty] | 平均赤血球容積(MCV) | B1006-0000-211-544-47 | (変更)JLAC11測定法名称:冒頭に自動機械法を記載
自動血球計数装置 PENTRA XLR | 株式会社堀場製作所 | 26B3X00002220008 | 2A990 | 末梢血液一般検査 | 0000 |  | 019 | 全血(添加物入り) | 309 | 自動機械法 | 57 | ＭＣＨ | [6 empty] | 2A990-0000-019-309-57 | B1007 | 平均赤血球血色素量 | 0000 |  | 211 | 全血(静脈血、添加物入り) | 544 | 自動機械法_自動血球計数装置 PENTRA XLR | E1 | pg | [24 empty] | 平均赤血球血色素量(MCH) | B1007-0000-211-544-E1 | (変更)JLAC11測定法名称:冒頭に自動機械法を記載
自動血球計数装置 PENTRA XLR | 株式会社堀場製作所 | 26B3X00002220008 | 2A990 | 末梢血液一般検査 | 0000 |  | 019 | 全血(添加物入り) | 309 | 自動機械法 | 58 | ＭＣＨＣ | [6 empty] | 2A990-0000-019-309-58 | B1008 | 平均赤血球血色素濃度 | 0000 |  | 211 | 全血(静脈血、添加物入り) | 544 | 自動機械法_自動血球計数装置 PENTRA XLR | 12 | % | [24 empty] | 平均赤血球血色素濃度(MCHC) | B1008-0000-211-544-12 | (変更)JLAC11測定法名称:冒頭に自動機械法を記載
自動血球計数装置 PENTRA XLR | 株式会社堀場製作所 | 26B3X00002220008 | 2A160 | 血液像 | 0000 |  | 019 | 全血(添加物入り) | 309 | 自動機械法 | 51 | 好中球 | [6 empty] | 2A160-0000-019-309-51 | B1038 | 末梢血液像 | 0001 | 血液像－好中球 | 211 | 全血(静脈血、添加物入り) | 544 | 自動血球計数装置 PENTRA XLR | 12 | % | [24 empty] | 末梢血液像-好中球 | B1038-0001-211-544-12
自動血球計数装置 PENTRA XLR | 株式会社堀場製作所 | 26B3X00002220008 | 2A160 | 血液像 | 0000 |  | 019 | 全血(添加物入り) | 309 | 自動機械法 | 54 | 好酸球 | [6 empty] | 2A160-0000-019-309-54 | B1038 | 末梢血液像 | 0002 | 血液像－好酸球 | 211 | 全血(静脈血、添加物入り) | 544 | 自動血球計数装置 PENTRA XLR | 12 | % | [24 empty] | 末梢血液像-好酸球 | B1038-0002-211-544-12
自動血球計数装置 PENTRA XLR | 株式会社堀場製作所 | 26B3X00002220008 | 2A160 | 血液像 | 0000 |  | 019 | 全血(添加物入り) | 309 | 自動機械法 | 55 | 好塩基球 | [6 empty] | 2A160-0000-019-309-55 | B1038 | 末梢血液像 | 0003 | 血液像－好塩基球 | 211 | 全血(静脈血、添加物入り) | 544 | 自動血球計数装置 PENTRA XLR | 12 | % | [24 empty] | 末梢血液像-好塩基球 | B1038-0003-211-544-12
自動血球計数装置 PENTRA XLR | 株式会社堀場製作所 | 26B3X00002220008 | 2A160 | 血液像 | 0000 |  | 019 | 全血(添加物入り) | 309 | 自動機械法 | 56 | 単球 | [6 empty] | 2A160-0000-019-309-56 | B1038 | 末梢血液像 | 0004 | 血液像－単球 | 211 | 全血(静脈血、添加物入り) | 544 | 自動血球計数装置 PENTRA XLR | 12 | % | [24 empty] | 末梢血液像-単球 | B1038-0004-211-544-12
自動血球計数装置 PENTRA XLR | 株式会社堀場製作所 | 26B3X00002220008 | 2A160 | 血液像 | 0000 |  | 019 | 全血(添加物入り) | 309 | 自動機械法 | 57 | リンパ球 | [6 empty] | 2A160-0000-019-309-57 | B1038 | 末梢血液像 | 0005 | 血液像－リンパ球 | 211 | 全血(静脈血、添加物入り) | 544 | 自動血球計数装置 PENTRA XLR | 12 | % | [24 empty] | 末梢血液像-リンパ球 | B1038-0005-211-544-12
自動血球計数装置 PENTRA XLR | 株式会社堀場製作所 | 26B3X00002220008 | [16 empty] | ---- | B1032 | 赤血球分布幅(RDW-SD) | 0000 |  | 211 | 全血(静脈血、添加物入り) | 544 | 自動血球計数装置 PENTRA XLR | 12 | % | [24 empty] | 血液像-赤血球分布幅SD(機械法)(%) | B1032-0000-211-544-12
自動血球計数装置 PENTRA XLR | 株式会社堀場製作所 | 26B3X00002220008 | [16 empty] | ---- | B1033 | 赤血球分布幅(RDW-CV) | 0000 |  | 211 | 全血(静脈血、添加物入り) | 544 | 自動血球計数装置 PENTRA XLR | 12 | % | [24 empty] | 血液像-赤血球分布幅CV(機械法)(%) | B1033-0000-211-544-12
自動血球計数装置 PENTRA XLR | 株式会社堀場製作所 | 26B3X00002220008 | [16 empty] | ---- | B1036 | 血小板分布幅(PDW) | 0000 |  | 211 | 全血(静脈血、添加物入り) | 544 | 自動血球計数装置 PENTRA XLR | 12 | % | [24 empty] | 血液像-血小板分布幅(機械法)(%) | B1036-0000-211-544-12
自動血球計数装置 PENTRA XLR | 株式会社堀場製作所 | 26B3X00002220008 | [16 empty] | ---- | B1034 | 平均血小板容積(MPV) | 0000 |  | 211 | 全血(静脈血、添加物入り) | 544 | 自動血球計数装置 PENTRA XLR | 47 | fL | [24 empty] | 血液像-平均血小板容積(機械法) | B1034-0000-211-544-47
自動血球計数装置 PENTRA XLR | 株式会社堀場製作所 | 26B3X00002220008 | [16 empty] | ---- | B1035 | 血小板容積比率(PCT) | 0000 |  | 211 | 全血(静脈血、添加物入り) | 544 | 自動血球計数装置 PENTRA XLR | 12 | % | [24 empty] | 血液像-血小板容積比率(機械法)(%) | B1035-0000-211-544-12
自動血球計数装置 LC－5000 | 株式会社堀場製作所 | 26B3X00002220003 | 2A990 | 末梢血液一般検査 | 0000 |  | 019 | 全血(添加物入り) | 309 | 自動機械法 | 00 | [7 empty] | 2A990-0000-019-309-00 | B0007 | 末梢血液一般検査・末梢血液像 | 9999 |  | 211 | 全血(静脈血、添加物入り) | 545 | 自動機械法_自動血球計数装置 LC－5000 | 00 | 依頼 | [24 empty] | 末梢血液一般検査･末梢血液像-依頼 | B0007-9999-211-545-00 | (変更)JLAC11測定法名称:冒頭に自動機械法を記載
自動血球計数装置 LC－5000 | 株式会社堀場製作所 | 26B3X00002220003 | 2A990 | 末梢血液一般検査 | 0000 |  | 019 | 全血(添加物入り) | 309 | 自動機械法 | 51 | 赤血球数 | [6 empty] | 2A990-0000-019-309-51 | B1001 | 赤血球数 | 0000 |  | 211 | 全血(静脈血、添加物入り) | 545 | 自動機械法_自動血球計数装置 LC－5000 | G5 | X10*6/μL | [24 empty] | 赤血球数(RBC) | B1001-0000-211-545-G5 | (変更)JLAC11測定法名称:冒頭に自動機械法を記載
自動血球計数装置 LC－5000 | 株式会社堀場製作所 | 26B3X00002220003 | 2A990 | 末梢血液一般検査 | 0000 |  | 019 | 全血(添加物入り) | 309 | 自動機械法 | 52 | 白血球数 | [6 empty] | 2A990-0000-019-309-52 | B1002 | 白血球数 | 0000 |  | 211 | 全血(静脈血、添加物入り) | 545 | 自動機械法_自動血球計数装置 LC－5000 | G1 | X10*3/μL | [24 empty] | 白血球数(WBC) | B1002-0000-211-545-G1 | (変更)JLAC11測定法名称:冒頭に自動機械法を記載
自動血球計数装置 LC－5000 | 株式会社堀場製作所 | 26B3X00002220003 | 2A990 | 末梢血液一般検査 | 0000 |  | 019 | 全血(添加物入り) | 309 | 自動機械法 | 53 | ヘモグロビン | [6 empty] | 2A990-0000-019-309-53 | B1004 | ヘモグロビン | 0000 |  | 211 | 全血(静脈血、添加物入り) | 545 | 自動機械法_自動血球計数装置 LC－5000 | 55 | g/dL | [24 empty] | ヘモグロビン(Hb) | B1004-0000-211-545-55 | (変更)JLAC11測定法名称:冒頭に自動機械法を記載
自動血球計数装置 LC－5000 | 株式会社堀場製作所 | 26B3X00002220003 | 2A990 | 末梢血液一般検査 | 0000 |  | 019 | 全血(添加物入り) | 309 | 自動機械法 | 54 | ヘマトクリット | [6 empty] | 2A990-0000-019-309-54 | B1005 | ヘマトクリット | 0000 |  | 211 | 全血(静脈血、添加物入り) | 545 | 自動機械法_自動血球計数装置 LC－5000 | 12 | % | [24 empty] | ヘマトクリット(HT) | B1005-0000-211-545-12 | (変更)JLAC11測定法名称:冒頭に自動機械法を記載
自動血球計数装置 LC－5000 | 株式会社堀場製作所 | 26B3X00002220003 | 2A990 | 末梢血液一般検査 | 0000 |  | 019 | 全血(添加物入り) | 309 | 自動機械法 | 55 | 血小板数 | [6 empty] | 2A990-0000-019-309-55 | B1003 | 血小板数 | 0000 |  | 211 | 全血(静脈血、添加物入り) | 545 | 自動機械法_自動血球計数装置 LC－5000 | G1 | X10*3/μL | [24 empty] | 血小板数(PLT) | B1003-0000-211-545-G1 | (変更)JLAC11測定法名称:冒頭に自動機械法を記載
自動血球計数装置 LC－5000 | 株式会社堀場製作所 | 26B3X00002220003 | 2A990 | 末梢血液一般検査 | 0000 |  | 019 | 全血(添加物入り) | 309 | 自動機械法 | 56 | ＭＣＶ | [6 empty] | 2A990-0000-019-309-56 | B1006 | 平均赤血球容積 | 0000 |  | 211 | 全血(静脈血、添加物入り) | 545 | 自動機械法_自動血球計数装置 LC－5000 | 47 | fL | [24 empty] | 平均赤血球容積(MCV) | B1006-0000-211-545-47 | (変更)JLAC11測定法名称:冒頭に自動機械法を記載
自動血球計数装置 LC－5000 | 株式会社堀場製作所 | 26B3X00002220003 | 2A990 | 末梢血液一般検査 | 0000 |  | 019 | 全血(添加物入り) | 309 | 自動機械法 | 57 | ＭＣＨ | [6 empty] | 2A990-0000-019-309-57 | B1007 | 平均赤血球血色素量 | 0000 |  | 211 | 全血(静脈血、添加物入り) | 545 | 自動機械法_自動血球計数装置 LC－5000 | E1 | pg | [24 empty] | 平均赤血球血色素量(MCH) | B1007-0000-211-545-E1 | (変更)JLAC11測定法名称:冒頭に自動機械法を記載
自動血球計数装置 LC－5000 | 株式会社堀場製作所 | 26B3X00002220003 | 2A990 | 末梢血液一般検査 | 0000 |  | 019 | 全血(添加物入り) | 309 | 自動機械法 | 58 | ＭＣＨＣ | [6 empty] | 2A990-0000-019-309-58 | B1008 | 平均赤血球血色素濃度 | 0000 |  | 211 | 全血(静脈血、添加物入り) | 545 | 自動機械法_自動血球計数装置 LC－5000 | 12 | % | [24 empty] | 平均赤血球血色素濃度(MCHC) | B1008-0000-211-545-12 | (変更)JLAC11測定法名称:冒頭に自動機械法を記載
自動血球計数装置 LC－5000 | 株式会社堀場製作所 | 26B3X00002220003 | 2A160 | 血液像 | 0000 |  | 019 | 全血(添加物入り) | 309 | 自動機械法 | 51 | 好中球 | [6 empty] | 2A160-0000-019-309-51 | B1038 | 末梢血液像 | 0001 | 血液像－好中球 | 211 | 全血(静脈血、添加物入り) | 545 | 自動血球計数装置 LC－5000 | 12 | % | [24 empty] | 末梢血液像-好中球 | B1038-0001-211-545-12
自動血球計数装置 LC－5000 | 株式会社堀場製作所 | 26B3X00002220003 | 2A160 | 血液像 | 0000 |  | 019 | 全血(添加物入り) | 309 | 自動機械法 | 54 | 好酸球 | [6 empty] | 2A160-0000-019-309-54 | B1038 | 末梢血液像 | 0002 | 血液像－好酸球 | 211 | 全血(静脈血、添加物入り) | 545 | 自動血球計数装置 LC－5000 | 12 | % | [24 empty] | 末梢血液像-好酸球 | B1038-0002-211-545-12
自動血球計数装置 LC－5000 | 株式会社堀場製作所 | 26B3X00002220003 | 2A160 | 血液像 | 0000 |  | 019 | 全血(添加物入り) | 309 | 自動機械法 | 55 | 好塩基球 | [6 empty] | 2A160-0000-019-309-55 | B1038 | 末梢血液像 | 0003 | 血液像－好塩基球 | 211 | 全血(静脈血、添加物入り) | 545 | 自動血球計数装置 LC－5000 | 12 | % | [24 empty] | 末梢血液像-好塩基球 | B1038-0003-211-545-12
自動血球計数装置 LC－5000 | 株式会社堀場製作所 | 26B3X00002220003 | 2A160 | 血液像 | 0000 |  | 019 | 全血(添加物入り) | 309 | 自動機械法 | 56 | 単球 | [6 empty] | 2A160-0000-019-309-56 | B1038 | 末梢血液像 | 0004 | 血液像－単球 | 211 | 全血(静脈血、添加物入り) | 545 | 自動血球計数装置 LC－5000 | 12 | % | [24 empty] | 末梢血液像-単球 | B1038-0004-211-545-12
自動血球計数装置 LC－5000 | 株式会社堀場製作所 | 26B3X00002220003 | 2A160 | 血液像 | 0000 |  | 019 | 全血(添加物入り) | 309 | 自動機械法 | 57 | リンパ球 | [6 empty] | 2A160-0000-019-309-57 | B1038 | 末梢血液像 | 0005 | 血液像－リンパ球 | 211 | 全血(静脈血、添加物入り) | 545 | 自動血球計数装置 LC－5000 | 12 | % | [24 empty] | 末梢血液像-リンパ球 | B1038-0005-211-545-12
自動血球計数装置 LC－5000 | 株式会社堀場製作所 | 26B3X00002220003 | [16 empty] | ---- | B1032 | 赤血球分布幅(RDW-SD) | 0000 |  | 211 | 全血(静脈血、添加物入り) | 545 | 自動血球計数装置 LC－5000 | 12 | % | [24 empty] | 血液像-赤血球分布幅SD(機械法)(%) | B1032-0000-211-545-12
自動血球計数装置 LC－5000 | 株式会社堀場製作所 | 26B3X00002220003 | [16 empty] | ---- | B1033 | 赤血球分布幅(RDW-CV) | 0000 |  | 211 | 全血(静脈血、添加物入り) | 545 | 自動血球計数装置 LC－5000 | 12 | % | [24 empty] | 血液像-赤血球分布幅CV(機械法)(%) | B1033-0000-211-545-12
自動血球計数装置 LC－5000 | 株式会社堀場製作所 | 26B3X00002220003 | [16 empty] | ---- | B1036 | 血小板分布幅(PDW) | 0000 |  | 211 | 全血(静脈血、添加物入り) | 545 | 自動血球計数装置 LC－5000 | 12 | % | [24 empty] | 血液像-血小板分布幅(機械法)(%) | B1036-0000-211-545-12
自動血球計数装置 LC－5000 | 株式会社堀場製作所 | 26B3X00002220003 | [16 empty] | ---- | B1034 | 平均血小板容積(MPV) | 0000 |  | 211 | 全血(静脈血、添加物入り) | 545 | 自動血球計数装置 LC－5000 | 47 | fL | [24 empty] | 血液像-平均血小板容積(機械法) | B1034-0000-211-545-47
自動血球計数装置 LC－5000 | 株式会社堀場製作所 | 26B3X00002210002 | [16 empty] | ---- | B1035 | 血小板容積比率(PCT) | 0000 |  | 211 | 全血(静脈血、添加物入り) | 545 | 自動血球計数装置 LC－5000 | 12 | % | [24 empty] | 血液像-血小板容積比率(機械法)(%) | B1035-0000-211-545-12
自動血球計数装置 MICROSEMI LC－660 | 株式会社堀場製作所 | 26B3X00002210002 | 2A990 | 末梢血液一般検査 | 0000 |  | 019 | 全血(添加物入り) | 309 | 自動機械法 | 00 | [7 empty] | 2A990-0000-019-309-00 | B0007 | 末梢血液一般検査・末梢血液像 | 9999 |  | 211 | 全血(静脈血、添加物入り) | 547 | 自動機械法_自動血球計数装置 MICROSEMI LC－660 | 00 | 依頼 | [24 empty] | 末梢血液一般検査･末梢血液像-依頼 | B0007-9999-211-547-00 | (変更)JLAC11測定法名称:冒頭に自動機械法を記載
自動血球計数装置 MICROSEMI LC－660 | 株式会社堀場製作所 | 26B3X00002210002 | 2A990 | 末梢血液一般検査 | 0000 |  | 019 | 全血(添加物入り) | 309 | 自動機械法 | 51 | 赤血球数 | [6 empty] | 2A990-0000-019-309-51 | B1001 | 赤血球数 | 0000 |  | 211 | 全血(静脈血、添加物入り) | 547 | 自動機械法_自動血球計数装置 MICROSEMI LC－660 | G5 | X10*6/μL | [24 empty] | 赤血球数(RBC) | B1001-0000-211-547-G5 | (変更)JLAC11測定法名称:冒頭に自動機械法を記載
自動血球計数装置 MICROSEMI LC－660 | 株式会社堀場製作所 | 26B3X00002210002 | 2A990 | 末梢血液一般検査 | 0000 |  | 019 | 全血(添加物入り) | 309 | 自動機械法 | 52 | 白血球数 | [6 empty] | 2A990-0000-019-309-52 | B1002 | 白血球数 | 0000 |  | 211 | 全血(静脈血、添加物入り) | 547 | 自動機械法_自動血球計数装置 MICROSEMI LC－660 | G1 | X10*3/μL | [24 empty] | 白血球数(WBC) | B1002-0000-211-547-G1 | (変更)JLAC11測定法名称:冒頭に自動機械法を記載
自動血球計数装置 MICROSEMI LC－660 | 株式会社堀場製作所 | 26B3X00002210002 | 2A990 | 末梢血液一般検査 | 0000 |  | 019 | 全血(添加物入り) | 309 | 自動機械法 | 53 | ヘモグロビン | [6 empty] | 2A990-0000-019-309-53 | B1004 | ヘモグロビン | 0000 |  | 211 | 全血(静脈血、添加物入り) | 547 | 自動機械法_自動血球計数装置 MICROSEMI LC－660 | 55 | g/dL | [24 empty] | ヘモグロビン(Hb) | B1004-0000-211-547-55 | (変更)JLAC11測定法名称:冒頭に自動機械法を記載
自動血球計数装置 MICROSEMI LC－660 | 株式会社堀場製作所 | 26B3X00002210002 | 2A990 | 末梢血液一般検査 | 0000 |  | 019 | 全血(添加物入り) | 309 | 自動機械法 | 54 | ヘマトクリット | [6 empty] | 2A990-0000-019-309-54 | B1005 | ヘマトクリット | 0000 |  | 211 | 全血(静脈血、添加物入り) | 547 | 自動機械法_自動血球計数装置 MICROSEMI LC－660 | 12 | % | [24 empty] | ヘマトクリット(HT) | B1005-0000-211-547-12 | (変更)JLAC11測定法名称:冒頭に自動機械法を記載
自動血球計数装置 MICROSEMI LC－660 | 株式会社堀場製作所 | 26B3X00002210002 | 2A990 | 末梢血液一般検査 | 0000 |  | 019 | 全血(添加物入り) | 309 | 自動機械法 | 55 | 血小板数 | [6 empty] | 2A990-0000-019-309-55 | B1003 | 血小板数 | 0000 |  | 211 | 全血(静脈血、添加物入り) | 547 | 自動機械法_自動血球計数装置 MICROSEMI LC－660 | G1 | X10*3/μL | [24 empty] | 血小板数(PLT) | B1003-0000-211-547-G1 | (変更)JLAC11測定法名称:冒頭に自動機械法を記載
自動血球計数装置 MICROSEMI LC－660 | 株式会社堀場製作所 | 26B3X00002210002 | 2A990 | 末梢血液一般検査 | 0000 |  | 019 | 全血(添加物入り) | 309 | 自動機械法 | 56 | ＭＣＶ | [6 empty] | 2A990-0000-019-309-56 | B1006 | 平均赤血球容積 | 0000 |  | 211 | 全血(静脈血、添加物入り) | 547 | 自動機械法_自動血球計数装置 MICROSEMI LC－660 | 47 | fL | [24 empty] | 平均赤血球容積(MCV) | B1006-0000-211-547-47 | (変更)JLAC11測定法名称:冒頭に自動機械法を記載
自動血球計数装置 MICROSEMI LC－660 | 株式会社堀場製作所 | 26B3X00002210002 | 2A990 | 末梢血液一般検査 | 0000 |  | 019 | 全血(添加物入り) | 309 | 自動機械法 | 57 | ＭＣＨ | [6 empty] | 2A990-0000-019-309-57 | B1007 | 平均赤血球血色素量 | 0000 |  | 211 | 全血(静脈血、添加物入り) | 547 | 自動機械法_自動血球計数装置 MICROSEMI LC－660 | E1 | pg | [24 empty] | 平均赤血球血色素量(MCH) | B1007-0000-211-547-E1 | (変更)JLAC11測定法名称:冒頭に自動機械法を記載
自動血球計数装置 MICROSEMI LC－660 | 株式会社堀場製作所 | 26B3X00002210002 | 2A990 | 末梢血液一般検査 | 0000 |  | 019 | 全血(添加物入り) | 309 | 自動機械法 | 58 | ＭＣＨＣ | [6 empty] | 2A990-0000-019-309-58 | B1008 | 平均赤血球血色素濃度 | 0000 |  | 211 | 全血(静脈血、添加物入り) | 547 | 自動機械法_自動血球計数装置 MICROSEMI LC－660 | 12 | % | [24 empty] | 平均赤血球血色素濃度(MCHC) | B1008-0000-211-547-12 | (変更)JLAC11測定法名称:冒頭に自動機械法を記載
自動血球計数装置 MICROSEMI LC－660 | 株式会社堀場製作所 | 26B3X00002210002 | [16 empty] | ---- | B1038 | 末梢血液像 | 0005 | 血液像－リンパ球 | 211 | 全血(静脈血、添加物入り) | 547 | 自動血球計数装置 MICROSEMI LC－660 | 12 | % | [24 empty] | 末梢血液像-リンパ球 | B1038-0005-211-547-12
自動血球計数装置 MICROSEMI LC－660 | 株式会社堀場製作所 | 26B3X00002210002 | [16 empty] | ---- | B1038 | 末梢血液像 | 0004 | 血液像－単球 | 211 | 全血(静脈血、添加物入り) | 547 | 自動血球計数装置 MICROSEMI LC－660 | 12 | % | [24 empty] | 末梢血液像-単球 | B1038-0004-211-547-12
自動血球計数装置 MICROSEMI LC－660 | 株式会社堀場製作所 | 26B3X00002210002 | [16 empty] | ---- | B1038 | 末梢血液像 | 0006 | 血液像－顆粒球 | 211 | 全血(静脈血、添加物入り) | 547 | 自動血球計数装置 MICROSEMI LC－660 | 12 | % | [24 empty] | 末梢血液像-顆粒球 | B1038-0006-211-547-12
自動血球計数装置 MICROSEMI LC－660 | 株式会社堀場製作所 | 26B3X00002210002 | [16 empty] | ---- | B1032 | 赤血球分布幅(RDW-SD) | 0000 |  | 211 | 全血(静脈血、添加物入り) | 547 | 自動血球計数装置 MICROSEMI LC－660 | 12 | % | [24 empty] | 血液像-赤血球分布幅SD(機械法)(%) | B1032-0000-211-547-12
自動血球計数装置 MICROSEMI LC－660 | 株式会社堀場製作所 | 26B3X00002210002 | [16 empty] | ---- | B1033 | 赤血球分布幅(RDW-CV) | 0000 |  | 211 | 全血(静脈血、添加物入り) | 547 | 自動血球計数装置 MICROSEMI LC－660 | 12 | % | [24 empty] | 血液像-赤血球分布幅CV(機械法)(%) | B1033-0000-211-547-12
自動血球計数装置 MICROSEMI LC－660 | 株式会社堀場製作所 | 26B3X00002210002 | [16 empty] | ---- | B1036 | 血小板分布幅(PDW) | 0000 |  | 211 | 全血(静脈血、添加物入り) | 547 | 自動血球計数装置 MICROSEMI LC－660 | 12 | % | [24 empty] | 血液像-血小板分布幅(機械法)(%) | B1036-0000-211-547-12
自動血球計数装置 MICROSEMI LC－660 | 株式会社堀場製作所 | 26B3X00002210002 | [16 empty] | ---- | B1034 | 平均血小板容積(MPV) | 0000 |  | 211 | 全血(静脈血、添加物入り) | 547 | 自動血球計数装置 MICROSEMI LC－660 | 47 | fL | [24 empty] | 血液像-平均血小板容積(機械法) | B1034-0000-211-547-47
自動血球計数装置 MICROSEMI LC－660 | 株式会社堀場製作所 | 26B3X00002210002 | [16 empty] | ---- | B1035 | 血小板容積比率(PCT) | 0000 |  | 211 | 全血(静脈血、添加物入り) | 547 | 自動血球計数装置 MICROSEMI LC－660 | 12 | % | [24 empty] | 血液像-血小板容積比率(機械法)(%) | B1035-0000-211-547-12
自動血球計数装置 MICROSEMI LC－661 | 株式会社堀場製作所 | 26B3X00002210004 | 2A990 | 末梢血液一般検査 | 0000 |  | 019 | 全血(添加物入り) | 309 | 自動機械法 | 00 | [7 empty] | 2A990-0000-019-309-00 | B0007 | 末梢血液一般検査・末梢血液像 | 9999 |  | 211 | 全血(静脈血、添加物入り) | 548 | 自動機械法_自動血球計数装置 MICROSEMI LC－661 | 00 | 依頼 | [24 empty] | 末梢血液一般検査･末梢血液像-依頼 | B0007-9999-211-548-00 | (変更)JLAC11測定法名称:冒頭に自動機械法を記載
自動血球計数装置 MICROSEMI LC－661 | 株式会社堀場製作所 | 26B3X00002210004 | 2A990 | 末梢血液一般検査 | 0000 |  | 019 | 全血(添加物入り) | 309 | 自動機械法 | 51 | 赤血球数 | [6 empty] | 2A990-0000-019-309-51 | B1001 | 赤血球数 | 0000 |  | 211 | 全血(静脈血、添加物入り) | 548 | 自動機械法_自動血球計数装置 MICROSEMI LC－661 | G5 | X10*6/μL | [24 empty] | 赤血球数(RBC) | B1001-0000-211-548-G5 | (変更)JLAC11測定法名称:冒頭に自動機械法を記載
自動血球計数装置 MICROSEMI LC－661 | 株式会社堀場製作所 | 26B3X00002210004 | 2A990 | 末梢血液一般検査 | 0000 |  | 019 | 全血(添加物入り) | 309 | 自動機械法 | 52 | 白血球数 | [6 empty] | 2A990-0000-019-309-52 | B1002 | 白血球数 | 0000 |  | 211 | 全血(静脈血、添加物入り) | 548 | 自動機械法_自動血球計数装置 MICROSEMI LC－661 | G1 | X10*3/μL | [24 empty] | 白血球数(WBC) | B1002-0000-211-548-G1 | (変更)JLAC11測定法名称:冒頭に自動機械法を記載
自動血球計数装置 MICROSEMI LC－661 | 株式会社堀場製作所 | 26B3X00002210004 | 2A990 | 末梢血液一般検査 | 0000 |  | 019 | 全血(添加物入り) | 309 | 自動機械法 | 53 | ヘモグロビン | [6 empty] | 2A990-0000-019-309-53 | B1004 | ヘモグロビン | 0000 |  | 211 | 全血(静脈血、添加物入り) | 548 | 自動機械法_自動血球計数装置 MICROSEMI LC－661 | 55 | g/dL | [24 empty] | ヘモグロビン(Hb) | B1004-0000-211-548-55 | (変更)JLAC11測定法名称:冒頭に自動機械法を記載
自動血球計数装置 MICROSEMI LC－661 | 株式会社堀場製作所 | 26B3X00002210004 | 2A990 | 末梢血液一般検査 | 0000 |  | 019 | 全血(添加物入り) | 309 | 自動機械法 | 54 | ヘマトクリット | [6 empty] | 2A990-0000-019-309-54 | B1005 | ヘマトクリット | 0000 |  | 211 | 全血(静脈血、添加物入り) | 548 | 自動機械法_自動血球計数装置 MICROSEMI LC－661 | 12 | % | [24 empty] | ヘマトクリット(HT) | B1005-0000-211-548-12 | (変更)JLAC11測定法名称:冒頭に自動機械法を記載
自動血球計数装置 MICROSEMI LC－661 | 株式会社堀場製作所 | 26B3X00002210004 | 2A990 | 末梢血液一般検査 | 0000 |  | 019 | 全血(添加物入り) | 309 | 自動機械法 | 55 | 血小板数 | [6 empty] | 2A990-0000-019-309-55 | B1003 | 血小板数 | 0000 |  | 211 | 全血(静脈血、添加物入り) | 548 | 自動機械法_自動血球計数装置 MICROSEMI LC－661 | G1 | X10*3/μL | [24 empty] | 血小板数(PLT) | B1003-0000-211-548-G1 | (変更)JLAC11測定法名称:冒頭に自動機械法を記載
自動血球計数装置 MICROSEMI LC－661 | 株式会社堀場製作所 | 26B3X00002210004 | 2A990 | 末梢血液一般検査 | 0000 |  | 019 | 全血(添加物入り) | 309 | 自動機械法 | 56 | ＭＣＶ | [6 empty] | 2A990-0000-019-309-56 | B1006 | 平均赤血球容積 | 0000 |  | 211 | 全血(静脈血、添加物入り) | 548 | 自動機械法_自動血球計数装置 MICROSEMI LC－661 | 47 | fL | [24 empty] | 平均赤血球容積(MCV) | B1006-0000-211-548-47 | (変更)JLAC11測定法名称:冒頭に自動機械法を記載
自動血球計数装置 MICROSEMI LC－661 | 株式会社堀場製作所 | 26B3X00002210004 | 2A990 | 末梢血液一般検査 | 0000 |  | 019 | 全血(添加物入り) | 309 | 自動機械法 | 57 | ＭＣＨ | [6 empty] | 2A990-0000-019-309-57 | B1007 | 平均赤血球血色素量 | 0000 |  | 211 | 全血(静脈血、添加物入り) | 548 | 自動機械法_自動血球計数装置 MICROSEMI LC－661 | E1 | pg | [24 empty] | 平均赤血球血色素量(MCH) | B1007-0000-211-548-E1 | (変更)JLAC11測定法名称:冒頭に自動機械法を記載
自動血球計数装置 MICROSEMI LC－661 | 株式会社堀場製作所 | 26B3X00002210004 | 2A990 | 末梢血液一般検査 | 0000 |  | 019 | 全血(添加物入り) | 309 | 自動機械法 | 58 | ＭＣＨＣ | [6 empty] | 2A990-0000-019-309-58 | B1008 | 平均赤血球血色素濃度 | 0000 |  | 211 | 全血(静脈血、添加物入り) | 548 | 自動機械法_自動血球計数装置 MICROSEMI LC－661 | 12 | % | [24 empty] | 平均赤血球血色素濃度(MCHC) | B1008-0000-211-548-12 | (変更)JLAC11測定法名称:冒頭に自動機械法を記載
自動血球計数装置 MICROSEMI LC－661 | 株式会社堀場製作所 | 26B3X00002210004 | [16 empty] | ---- | B1038 | 末梢血液像 | 0005 | 血液像－リンパ球 | 211 | 全血(静脈血、添加物入り) | 548 | 自動血球計数装置 MICROSEMI LC－661 | 12 | % | [24 empty] | 末梢血液像-リンパ球 | B1038-0005-211-548-12
自動血球計数装置 MICROSEMI LC－661 | 株式会社堀場製作所 | 26B3X00002210004 | [16 empty] | ---- | B1038 | 末梢血液像 | 0004 | 血液像－単球 | 211 | 全血(静脈血、添加物入り) | 548 | 自動血球計数装置 MICROSEMI LC－661 | 12 | % | [24 empty] | 末梢血液像-単球 | B1038-0004-211-548-12
自動血球計数装置 MICROSEMI LC－661 | 株式会社堀場製作所 | 26B3X00002210004 | [16 empty] | ---- | B1038 | 末梢血液像 | 0006 | 血液像－顆粒球 | 211 | 全血(静脈血、添加物入り) | 548 | 自動血球計数装置 MICROSEMI LC－661 | 12 | % | [24 empty] | 末梢血液像-顆粒球 | B1038-0006-211-548-12
自動血球計数装置 MICROSEMI LC－661 | 株式会社堀場製作所 | 26B3X00002210004 | [16 empty] | ---- | B1032 | 赤血球分布幅(RDW-SD) | 0000 |  | 211 | 全血(静脈血、添加物入り) | 548 | 自動血球計数装置 MICROSEMI LC－661 | 12 | % | [24 empty] | 血液像-赤血球分布幅SD(機械法)(%) | B1032-0000-211-548-12
自動血球計数装置 MICROSEMI LC－661 | 株式会社堀場製作所 | 26B3X00002210004 | [16 empty] | ---- | B1033 | 赤血球分布幅(RDW-CV) | 0000 |  | 211 | 全血(静脈血、添加物入り) | 548 | 自動血球計数装置 MICROSEMI LC－661 | 12 | % | [24 empty] | 血液像-赤血球分布幅CV(機械法)(%) | B1033-0000-211-548-12
自動血球計数装置 MICROSEMI LC－661 | 株式会社堀場製作所 | 26B3X00002210004 | [16 empty] | ---- | B1036 | 血小板分布幅(PDW) | 0000 |  | 211 | 全血(静脈血、添加物入り) | 548 | 自動血球計数装置 MICROSEMI LC－661 | 12 | % | [24 empty] | 血液像-血小板分布幅(機械法)(%) | B1036-0000-211-548-12
自動血球計数装置 MICROSEMI LC－661 | 株式会社堀場製作所 | 26B3X00002210004 | [16 empty] | ---- | B1034 | 平均血小板容積(MPV) | 0000 |  | 211 | 全血(静脈血、添加物入り) | 548 | 自動血球計数装置 MICROSEMI LC－661 | 47 | fL | [24 empty] | 血液像-平均血小板容積(機械法) | B1034-0000-211-548-47
自動血球計数装置 MICROSEMI LC－661 | 株式会社堀場製作所 | 26B3X00002210004 | [16 empty] | ---- | B1035 | 血小板容積比率(PCT) | 0000 |  | 211 | 全血(静脈血、添加物入り) | 548 | 自動血球計数装置 MICROSEMI LC－661 | 12 | % | [24 empty] | 血液像-血小板容積比率(機械法)(%) | B1035-0000-211-548-12
自動血球計数装置 MICROSEMI LC－710 | 株式会社堀場製作所 | 26B3X00002210005 | 2A990 | 末梢血液一般検査 | 0000 |  | 019 | 全血(添加物入り) | 309 | 自動機械法 | 00 | [7 empty] | 2A990-0000-019-309-00 | B0007 | 末梢血液一般検査・末梢血液像 | 9999 |  | 211 | 全血(静脈血、添加物入り) | 549 | 自動機械法_自動血球計数装置 MICROSEMI LC－710 | 00 | 依頼 | [24 empty] | 末梢血液一般検査･末梢血液像-依頼 | B0007-9999-211-549-00 | (変更)JLAC11測定法名称:冒頭に自動機械法を記載
自動血球計数装置 MICROSEMI LC－710 | 株式会社堀場製作所 | 26B3X00002210005 | 2A990 | 末梢血液一般検査 | 0000 |  | 019 | 全血(添加物入り) | 309 | 自動機械法 | 51 | 赤血球数 | [6 empty] | 2A990-0000-019-309-51 | B1001 | 赤血球数 | 0000 |  | 211 | 全血(静脈血、添加物入り) | 549 | 自動機械法_自動血球計数装置 MICROSEMI LC－710 | G5 | X10*6/μL | [24 empty] | 赤血球数(RBC) | B1001-0000-211-549-G5 | (変更)JLAC11測定法名称:冒頭に自動機械法を記載
自動血球計数装置 MICROSEMI LC－710 | 株式会社堀場製作所 | 26B3X00002210005 | 2A990 | 末梢血液一般検査 | 0000 |  | 019 | 全血(添加物入り) | 309 | 自動機械法 | 52 | 白血球数 | [6 empty] | 2A990-0000-019-309-52 | B1002 | 白血球数 | 0000 |  | 211 | 全血(静脈血、添加物入り) | 549 | 自動機械法_自動血球計数装置 MICROSEMI LC－710 | G1 | X10*3/μL | [24 empty] | 白血球数(WBC) | B1002-0000-211-549-G1 | (変更)JLAC11測定法名称:冒頭に自動機械法を記載
自動血球計数装置 MICROSEMI LC－710 | 株式会社堀場製作所 | 26B3X00002210005 | 2A990 | 末梢血液一般検査 | 0000 |  | 019 | 全血(添加物入り) | 309 | 自動機械法 | 53 | ヘモグロビン | [6 empty] | 2A990-0000-019-309-53 | B1004 | ヘモグロビン | 0000 |  | 211 | 全血(静脈血、添加物入り) | 549 | 自動機械法_自動血球計数装置 MICROSEMI LC－710 | 55 | g/dL | [24 empty] | ヘモグロビン(Hb) | B1004-0000-211-549-55 | (変更)JLAC11測定法名称:冒頭に自動機械法を記載
自動血球計数装置 MICROSEMI LC－710 | 株式会社堀場製作所 | 26B3X00002210005 | 2A990 | 末梢血液一般検査 | 0000 |  | 019 | 全血(添加物入り) | 309 | 自動機械法 | 54 | ヘマトクリット | [6 empty] | 2A990-0000-019-309-54 | B1005 | ヘマトクリット | 0000 |  | 211 | 全血(静脈血、添加物入り) | 549 | 自動機械法_自動血球計数装置 MICROSEMI LC－710 | 12 | % | [24 empty] | ヘマトクリット(HT) | B1005-0000-211-549-12 | (変更)JLAC11測定法名称:冒頭に自動機械法を記載
自動血球計数装置 MICROSEMI LC－710 | 株式会社堀場製作所 | 26B3X00002210005 | 2A990 | 末梢血液一般検査 | 0000 |  | 019 | 全血(添加物入り) | 309 | 自動機械法 | 55 | 血小板数 | [6 empty] | 2A990-0000-019-309-55 | B1003 | 血小板数 | 0000 |  | 211 | 全血(静脈血、添加物入り) | 549 | 自動機械法_自動血球計数装置 MICROSEMI LC－710 | G1 | X10*3/μL | [24 empty] | 血小板数(PLT) | B1003-0000-211-549-G1 | (変更)JLAC11測定法名称:冒頭に自動機械法を記載
自動血球計数装置 MICROSEMI LC－710 | 株式会社堀場製作所 | 26B3X00002210005 | 2A990 | 末梢血液一般検査 | 0000 |  | 019 | 全血(添加物入り) | 309 | 自動機械法 | 56 | ＭＣＶ | [6 empty] | 2A990-0000-019-309-56 | B1006 | 平均赤血球容積 | 0000 |  | 211 | 全血(静脈血、添加物入り) | 549 | 自動機械法_自動血球計数装置 MICROSEMI LC－710 | 47 | fL | [24 empty] | 平均赤血球容積(MCV) | B1006-0000-211-549-47 | (変更)JLAC11測定法名称:冒頭に自動機械法を記載
自動血球計数装置 MICROSEMI LC－710 | 株式会社堀場製作所 | 26B3X00002210005 | 2A990 | 末梢血液一般検査 | 0000 |  | 019 | 全血(添加物入り) | 309 | 自動機械法 | 57 | ＭＣＨ | [6 empty] | 2A990-0000-019-309-57 | B1007 | 平均赤血球血色素量 | 0000 |  | 211 | 全血(静脈血、添加物入り) | 549 | 自動機械法_自動血球計数装置 MICROSEMI LC－710 | E1 | pg | [24 empty] | 平均赤血球血色素量(MCH) | B1007-0000-211-549-E1 | (変更)JLAC11測定法名称:冒頭に自動機械法を記載
自動血球計数装置 MICROSEMI LC－710 | 株式会社堀場製作所 | 26B3X00002210005 | 2A990 | 末梢血液一般検査 | 0000 |  | 019 | 全血(添加物入り) | 309 | 自動機械法 | 58 | ＭＣＨＣ | [6 empty] | 2A990-0000-019-309-58 | B1008 | 平均赤血球血色素濃度 | 0000 |  | 211 | 全血(静脈血、添加物入り) | 549 | 自動機械法_自動血球計数装置 MICROSEMI LC－710 | 12 | % | [24 empty] | 平均赤血球血色素濃度(MCHC) | B1008-0000-211-549-12 | (変更)JLAC11測定法名称:冒頭に自動機械法を記載
自動血球計数装置 MICROSEMI LC－710 | 株式会社堀場製作所 | 26B3X00002210005 | [16 empty] | ---- | B1038 | 末梢血液像 | 0005 | 血液像－リンパ球 | 211 | 全血(静脈血、添加物入り) | 549 | 自動血球計数装置 MICROSEMI LC－710 | 12 | % | [24 empty] | 末梢血液像-リンパ球 | B1038-0005-211-549-12
自動血球計数装置 MICROSEMI LC－710 | 株式会社堀場製作所 | 26B3X00002210005 | [16 empty] | ---- | B1038 | 末梢血液像 | 0004 | 血液像－単球 | 211 | 全血(静脈血、添加物入り) | 549 | 自動血球計数装置 MICROSEMI LC－710 | 12 | % | [24 empty] | 末梢血液像-単球 | B1038-0004-211-549-12
自動血球計数装置 MICROSEMI LC－710 | 株式会社堀場製作所 | 26B3X00002210005 | [16 empty] | ---- | B1038 | 末梢血液像 | 0006 | 血液像－顆粒球 | 211 | 全血(静脈血、添加物入り) | 549 | 自動血球計数装置 MICROSEMI LC－710 | 12 | % | [24 empty] | 末梢血液像-顆粒球 | B1038-0006-211-549-12
自動血球計数装置 MICROSEMI LC－710 | 株式会社堀場製作所 | 26B3X00002210005 | [16 empty] | ---- | B1032 | 赤血球分布幅(RDW-SD) | 0000 |  | 211 | 全血(静脈血、添加物入り) | 549 | 自動血球計数装置 MICROSEMI LC－710 | 12 | % | [24 empty] | 血液像-赤血球分布幅SD(機械法)(%) | B1032-0000-211-549-12
自動血球計数装置 MICROSEMI LC－710 | 株式会社堀場製作所 | 26B3X00002210005 | [16 empty] | ---- | B1033 | 赤血球分布幅(RDW-CV) | 0000 |  | 211 | 全血(静脈血、添加物入り) | 549 | 自動血球計数装置 MICROSEMI LC－710 | 12 | % | [24 empty] | 血液像-赤血球分布幅CV(機械法)(%) | B1033-0000-211-549-12
自動血球計数装置 MICROSEMI LC－710 | 株式会社堀場製作所 | 26B3X00002210005 | [16 empty] | ---- | B1036 | 血小板分布幅(PDW) | 0000 |  | 211 | 全血(静脈血、添加物入り) | 549 | 自動血球計数装置 MICROSEMI LC－710 | 12 | % | [24 empty] | 血液像-血小板分布幅(機械法)(%) | B1036-0000-211-549-12
自動血球計数装置 MICROSEMI LC－710 | 株式会社堀場製作所 | 26B3X00002210005 | [16 empty] | ---- | B1034 | 平均血小板容積(MPV) | 0000 |  | 211 | 全血(静脈血、添加物入り) | 549 | 自動血球計数装置 MICROSEMI LC－710 | 47 | fL | [24 empty] | 血液像-平均血小板容積(機械法) | B1034-0000-211-549-47
自動血球計数装置 MICROSEMI LC－710 | 株式会社堀場製作所 | 26B3X00002210005 | [16 empty] | ---- | B1035 | 血小板容積比率(PCT) | 0000 |  | 211 | 全血(静脈血、添加物入り) | 549 | 自動血球計数装置 MICROSEMI LC－710 | 12 | % | [24 empty] | 血液像-血小板容積比率(機械法)(%) | B1035-0000-211-549-12
血球計数装置MYTHIC 18（J） | 株式会社エイアンドティー | 14B3X000010001ER | 2A990 | 末梢血液一般検査 | 0000 |  | 019 | 全血(添加物入り) | 309 | 自動機械法 | 00 | [7 empty] | 2A990-0000-019-309-00 | B0007 | 末梢血液一般検査・末梢血液像 | 9999 |  | 211 | 全血(静脈血、添加物入り) | 550 | 自動機械法_血球計数装置MYTHIC 18（J） | 00 | 依頼 | [24 empty] | 末梢血液一般検査･末梢血液像-依頼 | B0007-9999-211-550-00
血球計数装置MYTHIC 18（J） | 株式会社エイアンドティー | 14B3X000010001ER | 2A990 | 末梢血液一般検査 | 0000 |  | 019 | 全血(添加物入り) | 309 | 自動機械法 | 51 | 赤血球数 | [6 empty] | 2A990-0000-019-309-51 | B1001 | 赤血球数 | 0000 |  | 211 | 全血(静脈血、添加物入り) | 550 | 自動機械法_血球計数装置MYTHIC 18（J） | G3 | X10*4/μL | [24 empty] | 赤血球数(RBC) | B1001-0000-211-550-G3
血球計数装置MYTHIC 18（J） | 株式会社エイアンドティー | 14B3X000010001ER | 2A990 | 末梢血液一般検査 | 0000 |  | 019 | 全血(添加物入り) | 309 | 自動機械法 | 52 | 白血球数 | [6 empty] | 2A990-0000-019-309-52 | B1002 | 白血球数 | 0000 |  | 211 | 全血(静脈血、添加物入り) | 550 | 自動機械法_血球計数装置MYTHIC 18（J） | G1 | X10*3/μL | [24 empty] | 白血球数(WBC) | B1002-0000-211-550-G1 | (変更前)JLAC11単位コード21
血球計数装置MYTHIC 18（J） | 株式会社エイアンドティー | 14B3X000010001ER | 2A990 | 末梢血液一般検査 | 0000 |  | 019 | 全血(添加物入り) | 309 | 自動機械法 | 53 | ヘモグロビン | [6 empty] | 2A990-0000-019-309-53 | B1004 | ヘモグロビン | 0000 |  | 211 | 全血(静脈血、添加物入り) | 550 | 自動機械法_血球計数装置MYTHIC 18（J） | 55 | g/dL | [24 empty] | ヘモグロビン(Hb) | B1004-0000-211-550-55
血球計数装置MYTHIC 18（J） | 株式会社エイアンドティー | 14B3X000010001ER | 2A990 | 末梢血液一般検査 | 0000 |  | 019 | 全血(添加物入り) | 309 | 自動機械法 | 54 | ヘマトクリット | [6 empty] | 2A990-0000-019-309-54 | B1005 | ヘマトクリット | 0000 |  | 211 | 全血(静脈血、添加物入り) | 550 | 自動機械法_血球計数装置MYTHIC 18（J） | 12 | % | [24 empty] | ヘマトクリット(HT) | B1005-0000-211-550-12
血球計数装置MYTHIC 18（J） | 株式会社エイアンドティー | 14B3X000010001ER | 2A990 | 末梢血液一般検査 | 0000 |  | 019 | 全血(添加物入り) | 309 | 自動機械法 | 55 | 血小板数 | [6 empty] | 2A990-0000-019-309-55 | B1003 | 血小板数 | 0000 |  | 211 | 全血(静脈血、添加物入り) | 550 | 自動機械法_血球計数装置MYTHIC 18（J） | G3 | X10*4/μL | [24 empty] | 血小板数(PLT) | B1003-0000-211-550-G3
血球計数装置MYTHIC 18（J） | 株式会社エイアンドティー | 14B3X000010001ER | 2A990 | 末梢血液一般検査 | 0000 |  | 019 | 全血(添加物入り) | 309 | 自動機械法 | 56 | ＭＣＶ | [6 empty] | 2A990-0000-019-309-56 | B1006 | 平均赤血球容積 | 0000 |  | 211 | 全血(静脈血、添加物入り) | 550 | 自動機械法_血球計数装置MYTHIC 18（J） | 47 | fL | [24 empty] | 平均赤血球容積(MCV) | B1006-0000-211-550-47
血球計数装置MYTHIC 18（J） | 株式会社エイアンドティー | 14B3X000010001ER | 2A990 | 末梢血液一般検査 | 0000 |  | 019 | 全血(添加物入り) | 309 | 自動機械法 | 57 | ＭＣＨ | [6 empty] | 2A990-0000-019-309-57 | B1007 | 平均赤血球血色素量 | 0000 |  | 211 | 全血(静脈血、添加物入り) | 550 | 自動機械法_血球計数装置MYTHIC 18（J） | E1 | pg | [24 empty] | 平均赤血球血色素量(MCH) | B1007-0000-211-550-E1
血球計数装置MYTHIC 18（J） | 株式会社エイアンドティー | 14B3X000010001ER | 2A990 | 末梢血液一般検査 | 0000 |  | 019 | 全血(添加物入り) | 309 | 自動機械法 | 58 | ＭＣＨＣ | [6 empty] | 2A990-0000-019-309-58 | B1008 | 平均赤血球血色素濃度 | 0000 |  | 211 | 全血(静脈血、添加物入り) | 550 | 自動機械法_血球計数装置MYTHIC 18（J） | 12 | % | [24 empty] | 平均赤血球血色素濃度(MCHC) | B1008-0000-211-550-12
血球計数装置MYTHIC 18（J） | 株式会社エイアンドティー | 14B3X000010001ER | [16 empty] | ---- | B1038 | 末梢血液像 | 0005 | 血液像－リンパ球 | 211 | 全血(静脈血、添加物入り) | 550 | 自動機械法_血球計数装置MYTHIC 18（J） | 12 | % | [24 empty] | 末梢血液像-リンパ球 | B1038-0005-211-550-12
血球計数装置MYTHIC 18（J） | 株式会社エイアンドティー | 14B3X000010001ER | [16 empty] | ---- | B1038 | 末梢血液像 | 0004 | 血液像－単球 | 211 | 全血(静脈血、添加物入り) | 550 | 自動機械法_血球計数装置MYTHIC 18（J） | 12 | % | [24 empty] | 末梢血液像-単球 | B1038-0004-211-550-12
血球計数装置MYTHIC 18（J） | 株式会社エイアンドティー | 14B3X000010001ER | [16 empty] | ---- | B1038 | 末梢血液像 | 0006 | 血液像－顆粒球 | 211 | 全血(静脈血、添加物入り) | 550 | 自動機械法_血球計数装置MYTHIC 18（J） | 12 | % | [24 empty] | 末梢血液像-顆粒球 | B1038-0006-211-550-12
血球計数装置MYTHIC 18（J） | 株式会社エイアンドティー | 14B3X000010001ER | [16 empty] | ---- | B1032 | 赤血球分布幅(RDW-SD) | 0000 |  | 211 | 全血(静脈血、添加物入り) | 550 | 自動機械法_血球計数装置MYTHIC 18（J） | 12 | % | [24 empty] | 血液像-赤血球分布幅SD(機械法)(%) | B1032-0000-211-550-12
血球計数装置MYTHIC 18（J） | 株式会社エイアンドティー | 14B3X000010001ER | [16 empty] | ---- | B1033 | 赤血球分布幅(RDW-CV) | 0000 |  | 211 | 全血(静脈血、添加物入り) | 550 | 自動機械法_血球計数装置MYTHIC 18（J） | 12 | % | [24 empty] | 血液像-赤血球分布幅CV(機械法)(%) | B1033-0000-211-550-12
血球計数装置MYTHIC 18（J） | 株式会社エイアンドティー | 14B3X000010001ER | [16 empty] | ---- | B1034 | 平均血小板容積(MPV) | 0000 |  | 211 | 全血(静脈血、添加物入り) | 550 | 自動機械法_血球計数装置MYTHIC 18（J） | 47 | fL | [24 empty] | 血液像-平均血小板容積(機械法) | B1034-0000-211-550-47
血球計数装置MYTHIC 22CT（J） | 株式会社エイアンドティー | 14B3X000010001ET | 2A990 | 末梢血液一般検査 | 0000 |  | 019 | 全血(添加物入り) | 309 | 自動機械法 | 00 | [7 empty] | 2A990-0000-019-309-00 | B0007 | 末梢血液一般検査・末梢血液像 | 9999 |  | 211 | 全血(静脈血、添加物入り) | 551 | 自動機械法_血球計数装置MYTHIC 22CT（J） | 00 | 依頼 | [24 empty] | 末梢血液一般検査･末梢血液像-依頼 | B0007-9999-211-551-00
血球計数装置MYTHIC 22CT（J） | 株式会社エイアンドティー | 14B3X000010001ET | 2A990 | 末梢血液一般検査 | 0000 |  | 019 | 全血(添加物入り) | 309 | 自動機械法 | 51 | 赤血球数 | [6 empty] | 2A990-0000-019-309-51 | B1001 | 赤血球数 | 0000 |  | 211 | 全血(静脈血、添加物入り) | 551 | 自動機械法_血球計数装置MYTHIC 22CT（J） | G3 | X10*4/μL | [24 empty] | 赤血球数(RBC) | B1001-0000-211-551-G3
血球計数装置MYTHIC 22CT（J） | 株式会社エイアンドティー | 14B3X000010001ET | 2A990 | 末梢血液一般検査 | 0000 |  | 019 | 全血(添加物入り) | 309 | 自動機械法 | 52 | 白血球数 | [6 empty] | 2A990-0000-019-309-52 | B1002 | 白血球数 | 0000 |  | 211 | 全血(静脈血、添加物入り) | 551 | 自動機械法_血球計数装置MYTHIC 22CT（J） | G1 | X10*3/μL | [24 empty] | 白血球数(WBC) | B1002-0000-211-551-G1 | (変更前)JLAC11単位コード21
血球計数装置MYTHIC 22CT（J） | 株式会社エイアンドティー | 14B3X000010001ET | 2A990 | 末梢血液一般検査 | 0000 |  | 019 | 全血(添加物入り) | 309 | 自動機械法 | 53 | ヘモグロビン | [6 empty] | 2A990-0000-019-309-53 | B1004 | ヘモグロビン | 0000 |  | 211 | 全血(静脈血、添加物入り) | 551 | 自動機械法_血球計数装置MYTHIC 22CT（J） | 55 | g/dL | [24 empty] | ヘモグロビン(Hb) | B1004-0000-211-551-55
血球計数装置MYTHIC 22CT（J） | 株式会社エイアンドティー | 14B3X000010001ET | 2A990 | 末梢血液一般検査 | 0000 |  | 019 | 全血(添加物入り) | 309 | 自動機械法 | 54 | ヘマトクリット | [6 empty] | 2A990-0000-019-309-54 | B1005 | ヘマトクリット | 0000 |  | 211 | 全血(静脈血、添加物入り) | 551 | 自動機械法_血球計数装置MYTHIC 22CT（J） | 12 | % | [24 empty] | ヘマトクリット(HT) | B1005-0000-211-551-12
血球計数装置MYTHIC 22CT（J） | 株式会社エイアンドティー | 14B3X000010001ET | 2A990 | 末梢血液一般検査 | 0000 |  | 019 | 全血(添加物入り) | 309 | 自動機械法 | 55 | 血小板数 | [6 empty] | 2A990-0000-019-309-55 | B1003 | 血小板数 | 0000 |  | 211 | 全血(静脈血、添加物入り) | 551 | 自動機械法_血球計数装置MYTHIC 22CT（J） | G3 | X10*4/μL | [24 empty] | 血小板数(PLT) | B1003-0000-211-551-G3
血球計数装置MYTHIC 22CT（J） | 株式会社エイアンドティー | 14B3X000010001ET | 2A990 | 末梢血液一般検査 | 0000 |  | 019 | 全血(添加物入り) | 309 | 自動機械法 | 56 | ＭＣＶ | [6 empty] | 2A990-0000-019-309-56 | B1006 | 平均赤血球容積 | 0000 |  | 211 | 全血(静脈血、添加物入り) | 551 | 自動機械法_血球計数装置MYTHIC 22CT（J） | 47 | fL | [24 empty] | 平均赤血球容積(MCV) | B1006-0000-211-551-47
血球計数装置MYTHIC 22CT（J） | 株式会社エイアンドティー | 14B3X000010001ET | 2A990 | 末梢血液一般検査 | 0000 |  | 019 | 全血(添加物入り) | 309 | 自動機械法 | 57 | ＭＣＨ | [6 empty] | 2A990-0000-019-309-57 | B1007 | 平均赤血球血色素量 | 0000 |  | 211 | 全血(静脈血、添加物入り) | 551 | 自動機械法_血球計数装置MYTHIC 22CT（J） | E1 | pg | [24 empty] | 平均赤血球血色素量(MCH) | B1007-0000-211-551-E1
血球計数装置MYTHIC 22CT（J） | 株式会社エイアンドティー | 14B3X000010001ET | 2A990 | 末梢血液一般検査 | 0000 |  | 019 | 全血(添加物入り) | 309 | 自動機械法 | 58 | ＭＣＨＣ | [6 empty] | 2A990-0000-019-309-58 | B1008 | 平均赤血球血色素濃度 | 0000 |  | 211 | 全血(静脈血、添加物入り) | 551 | 自動機械法_血球計数装置MYTHIC 22CT（J） | 12 | % | [24 empty] | 平均赤血球血色素濃度(MCHC) | B1008-0000-211-551-12
血球計数装置MYTHIC 22CT（J） | 株式会社エイアンドティー | 14B3X000010001ET | 2A160 | 血液像 | 0000 |  | 019 | 全血(添加物入り) | 309 | 自動機械法 | 51 | 好中球 | [6 empty] | 2A160-0000-019-309-51 | B1038 | 末梢血液像 | 0001 | 血液像－好中球 | 211 | 全血(静脈血、添加物入り) | 551 | 自動機械法_血球計数装置MYTHIC 22CT（J） | 12 | % | [24 empty] | 末梢血液像-好中球 | B1038-0001-211-551-12
血球計数装置MYTHIC 22CT（J） | 株式会社エイアンドティー | 14B3X000010001ET | 2A160 | 血液像 | 0000 |  | 019 | 全血(添加物入り) | 309 | 自動機械法 | 54 | 好酸球 | [6 empty] | 2A160-0000-019-309-54 | B1038 | 末梢血液像 | 0002 | 血液像－好酸球 | 211 | 全血(静脈血、添加物入り) | 551 | 自動機械法_血球計数装置MYTHIC 22CT（J） | 12 | % | [24 empty] | 末梢血液像-好酸球 | B1038-0002-211-551-12
血球計数装置MYTHIC 22CT（J） | 株式会社エイアンドティー | 14B3X000010001ET | 2A160 | 血液像 | 0000 |  | 019 | 全血(添加物入り) | 309 | 自動機械法 | 55 | 好塩基球 | [6 empty] | 2A160-0000-019-309-55 | B1038 | 末梢血液像 | 0003 | 血液像－好塩基球 | 211 | 全血(静脈血、添加物入り) | 551 | 自動機械法_血球計数装置MYTHIC 22CT（J） | 12 | % | [24 empty] | 末梢血液像-好塩基球 | B1038-0003-211-551-12
血球計数装置MYTHIC 22CT（J） | 株式会社エイアンドティー | 14B3X000010001ET | 2A160 | 血液像 | 0000 |  | 019 | 全血(添加物入り) | 309 | 自動機械法 | 56 | 単球 | [6 empty] | 2A160-0000-019-309-56 | B1038 | 末梢血液像 | 0004 | 血液像－単球 | 211 | 全血(静脈血、添加物入り) | 551 | 自動機械法_血球計数装置MYTHIC 22CT（J） | 12 | % | [24 empty] | 末梢血液像-単球 | B1038-0004-211-551-12
血球計数装置MYTHIC 22CT（J） | 株式会社エイアンドティー | 14B3X000010001ET | 2A160 | 血液像 | 0000 |  | 019 | 全血(添加物入り) | 309 | 自動機械法 | 57 | リンパ球 | [6 empty] | 2A160-0000-019-309-57 | B1038 | 末梢血液像 | 0005 | 血液像－リンパ球 | 211 | 全血(静脈血、添加物入り) | 551 | 自動機械法_血球計数装置MYTHIC 22CT（J） | 12 | % | [24 empty] | 末梢血液像-リンパ球 | B1038-0005-211-551-12
血球計数装置MYTHIC 22CT（J） | 株式会社エイアンドティー | 14B3X000010001ET | [16 empty] | ---- | B1032 | 赤血球分布幅(RDW-SD) | 0000 |  | 211 | 全血(静脈血、添加物入り) | 551 | 自動機械法_血球計数装置MYTHIC 22CT（J） | 12 | % | [24 empty] | 血液像-赤血球分布幅SD(機械法)(%) | B1032-0000-211-551-12
血球計数装置MYTHIC 22CT（J） | 株式会社エイアンドティー | 14B3X000010001ET | [16 empty] | ---- | B1033 | 赤血球分布幅(RDW-CV) | 0000 |  | 211 | 全血(静脈血、添加物入り) | 551 | 自動機械法_血球計数装置MYTHIC 22CT（J） | 12 | % | [24 empty] | 血液像-赤血球分布幅CV(機械法)(%) | B1033-0000-211-551-12
血球計数装置MYTHIC 22CT（J） | 株式会社エイアンドティー | 14B3X000010001ET | [16 empty] | ---- | B1034 | 平均血小板容積(MPV) | 0000 |  | 211 | 全血(静脈血、添加物入り) | 551 | 自動機械法_血球計数装置MYTHIC 22CT（J） | 47 | fL | [24 empty] | 血液像-平均血小板容積(機械法) | B1034-0000-211-551-47
血球計数装置MYTHIC 220T（J） | 株式会社エイアンドティー | 14B3X000010001ES | 2A990 | 末梢血液一般検査 | 0000 |  | 019 | 全血(添加物入り) | 309 | 自動機械法 | 00 | [7 empty] | 2A990-0000-019-309-00 | B0007 | 末梢血液一般検査・末梢血液像 | 9999 |  | 211 | 全血(静脈血、添加物入り) | 552 | 自動機械法_血球計数装置MYTHIC 220T（J） | 00 | 依頼 | [24 empty] | 末梢血液一般検査･末梢血液像-依頼 | B0007-9999-211-552-00
血球計数装置MYTHIC 220T（J） | 株式会社エイアンドティー | 14B3X000010001ES | 2A990 | 末梢血液一般検査 | 0000 |  | 019 | 全血(添加物入り) | 309 | 自動機械法 | 51 | 赤血球数 | [6 empty] | 2A990-0000-019-309-51 | B1001 | 赤血球数 | 0000 |  | 211 | 全血(静脈血、添加物入り) | 552 | 自動機械法_血球計数装置MYTHIC 220T（J） | G3 | X10*4/μL | [24 empty] | 赤血球数(RBC) | B1001-0000-211-552-G3
血球計数装置MYTHIC 220T（J） | 株式会社エイアンドティー | 14B3X000010001ES | 2A990 | 末梢血液一般検査 | 0000 |  | 019 | 全血(添加物入り) | 309 | 自動機械法 | 52 | 白血球数 | [6 empty] | 2A990-0000-019-309-52 | B1002 | 白血球数 | 0000 |  | 211 | 全血(静脈血、添加物入り) | 552 | 自動機械法_血球計数装置MYTHIC 220T（J） | G1 | X10*3/μL | [24 empty] | 白血球数(WBC) | B1002-0000-211-552-G1 | (変更前)JLAC11単位コード21
血球計数装置MYTHIC 220T（J） | 株式会社エイアンドティー | 14B3X000010001ES | 2A990 | 末梢血液一般検査 | 0000 |  | 019 | 全血(添加物入り) | 309 | 自動機械法 | 53 | ヘモグロビン | [6 empty] | 2A990-0000-019-309-53 | B1004 | ヘモグロビン | 0000 |  | 211 | 全血(静脈血、添加物入り) | 552 | 自動機械法_血球計数装置MYTHIC 220T（J） | 55 | g/dL | [24 empty] | ヘモグロビン(Hb) | B1004-0000-211-552-55
血球計数装置MYTHIC 220T（J） | 株式会社エイアンドティー | 14B3X000010001ES | 2A990 | 末梢血液一般検査 | 0000 |  | 019 | 全血(添加物入り) | 309 | 自動機械法 | 54 | ヘマトクリット | [6 empty] | 2A990-0000-019-309-54 | B1005 | ヘマトクリット | 0000 |  | 211 | 全血(静脈血、添加物入り) | 552 | 自動機械法_血球計数装置MYTHIC 220T（J） | 12 | % | [24 empty] | ヘマトクリット(HT) | B1005-0000-211-552-12
血球計数装置MYTHIC 220T（J） | 株式会社エイアンドティー | 14B3X000010001ES | 2A990 | 末梢血液一般検査 | 0000 |  | 019 | 全血(添加物入り) | 309 | 自動機械法 | 55 | 血小板数 | [6 empty] | 2A990-0000-019-309-55 | B1003 | 血小板数 | 0000 |  | 211 | 全血(静脈血、添加物入り) | 552 | 自動機械法_血球計数装置MYTHIC 220T（J） | G3 | X10*4/μL | [24 empty] | 血小板数(PLT) | B1003-0000-211-552-G3
血球計数装置MYTHIC 220T（J） | 株式会社エイアンドティー | 14B3X000010001ES | 2A990 | 末梢血液一般検査 | 0000 |  | 019 | 全血(添加物入り) | 309 | 自動機械法 | 56 | ＭＣＶ | [6 empty] | 2A990-0000-019-309-56 | B1006 | 平均赤血球容積 | 0000 |  | 211 | 全血(静脈血、添加物入り) | 552 | 自動機械法_血球計数装置MYTHIC 220T（J） | 47 | fL | [24 empty] | 平均赤血球容積(MCV) | B1006-0000-211-552-47
血球計数装置MYTHIC 220T（J） | 株式会社エイアンドティー | 14B3X000010001ES | 2A990 | 末梢血液一般検査 | 0000 |  | 019 | 全血(添加物入り) | 309 | 自動機械法 | 57 | ＭＣＨ | [6 empty] | 2A990-0000-019-309-57 | B1007 | 平均赤血球血色素量 | 0000 |  | 211 | 全血(静脈血、添加物入り) | 552 | 自動機械法_血球計数装置MYTHIC 220T（J） | E1 | pg | [24 empty] | 平均赤血球血色素量(MCH) | B1007-0000-211-552-E1
血球計数装置MYTHIC 220T（J） | 株式会社エイアンドティー | 14B3X000010001ES | 2A990 | 末梢血液一般検査 | 0000 |  | 019 | 全血(添加物入り) | 309 | 自動機械法 | 58 | ＭＣＨＣ | [6 empty] | 2A990-0000-019-309-58 | B1008 | 平均赤血球血色素濃度 | 0000 |  | 211 | 全血(静脈血、添加物入り) | 552 | 自動機械法_血球計数装置MYTHIC 220T（J） | 12 | % | [24 empty] | 平均赤血球血色素濃度(MCHC) | B1008-0000-211-552-12
血球計数装置MYTHIC 220T（J） | 株式会社エイアンドティー | 14B3X000010001ES | 2A160 | 血液像 | 0000 |  | 019 | 全血(添加物入り) | 309 | 自動機械法 | 51 | 好中球 | [6 empty] | 2A160-0000-019-309-51 | B1038 | 末梢血液像 | 0001 | 血液像－好中球 | 211 | 全血(静脈血、添加物入り) | 552 | 自動機械法_血球計数装置MYTHIC 220T（J） | 12 | % | [24 empty] | 末梢血液像-好中球 | B1038-0001-211-552-12
血球計数装置MYTHIC 220T（J） | 株式会社エイアンドティー | 14B3X000010001ES | 2A160 | 血液像 | 0000 |  | 019 | 全血(添加物入り) | 309 | 自動機械法 | 54 | 好酸球 | [6 empty] | 2A160-0000-019-309-54 | B1038 | 末梢血液像 | 0002 | 血液像－好酸球 | 211 | 全血(静脈血、添加物入り) | 552 | 自動機械法_血球計数装置MYTHIC 220T（J） | 12 | % | [24 empty] | 末梢血液像-好酸球 | B1038-0002-211-552-12
血球計数装置MYTHIC 220T（J） | 株式会社エイアンドティー | 14B3X000010001ES | 2A160 | 血液像 | 0000 |  | 019 | 全血(添加物入り) | 309 | 自動機械法 | 55 | 好塩基球 | [6 empty] | 2A160-0000-019-309-55 | B1038 | 末梢血液像 | 0003 | 血液像－好塩基球 | 211 | 全血(静脈血、添加物入り) | 552 | 自動機械法_血球計数装置MYTHIC 220T（J） | 12 | % | [24 empty] | 末梢血液像-好塩基球 | B1038-0003-211-552-12
血球計数装置MYTHIC 220T（J） | 株式会社エイアンドティー | 14B3X000010001ES | 2A160 | 血液像 | 0000 |  | 019 | 全血(添加物入り) | 309 | 自動機械法 | 56 | 単球 | [6 empty] | 2A160-0000-019-309-56 | B1038 | 末梢血液像 | 0004 | 血液像－単球 | 211 | 全血(静脈血、添加物入り) | 552 | 自動機械法_血球計数装置MYTHIC 220T（J） | 12 | % | [24 empty] | 末梢血液像-単球 | B1038-0004-211-552-12
血球計数装置MYTHIC 220T（J） | 株式会社エイアンドティー | 14B3X000010001ES | 2A160 | 血液像 | 0000 |  | 019 | 全血(添加物入り) | 309 | 自動機械法 | 57 | リンパ球 | [6 empty] | 2A160-0000-019-309-57 | B1038 | 末梢血液像 | 0005 | 血液像－リンパ球 | 211 | 全血(静脈血、添加物入り) | 552 | 自動機械法_血球計数装置MYTHIC 220T（J） | 12 | % | [24 empty] | 末梢血液像-リンパ球 | B1038-0005-211-552-12
血球計数装置MYTHIC 220T（J） | 株式会社エイアンドティー | 14B3X000010001ES | [16 empty] | ---- | B1032 | 赤血球分布幅(RDW-SD) | 0000 |  | 211 | 全血(静脈血、添加物入り) | 552 | 自動機械法_血球計数装置MYTHIC 220T（J） | 12 | % | [24 empty] | 血液像-赤血球分布幅SD(機械法)(%) | B1032-0000-211-552-12
血球計数装置MYTHIC 220T（J） | 株式会社エイアンドティー | 14B3X000010001ES | [16 empty] | ---- | B1033 | 赤血球分布幅(RDW-CV) | 0000 |  | 211 | 全血(静脈血、添加物入り) | 552 | 自動機械法_血球計数装置MYTHIC 220T（J） | 12 | % | [24 empty] | 血液像-赤血球分布幅CV(機械法)(%) | B1033-0000-211-552-12
血球計数装置MYTHIC 220T（J） | 株式会社エイアンドティー | 14B3X000010001ES | [16 empty] | ---- | B1034 | 平均血小板容積(MPV) | 0000 |  | 211 | 全血(静脈血、添加物入り) | 552 | 自動機械法_血球計数装置MYTHIC 220T（J） | 47 | fL | [24 empty] | 血液像-平均血小板容積(機械法) | B1034-0000-211-552-47
コバス M511 | ロシュ・ダイアグノスティックス株式会社 | 13B1X00201000068 | 2A990 | 末梢血液一般検査 | 0000 |  | 019 | 全血(添加物入り) | 309 | 自動機械法 | 00 | [7 empty] | 2A990-0000-019-309-00 | B0007 | 末梢血液一般検査・末梢血液像 | 9999 |  | 211 | 全血(静脈血、添加物入り) | 553 | 自動機械法_コバス M511 | 00 | 依頼 | [24 empty] | 末梢血液一般検査･末梢血液像-依頼 | B0007-9999-211-553-00
コバス M511 | ロシュ・ダイアグノスティックス株式会社 | 13B1X00201000068 | 2A990 | 末梢血液一般検査 | 0000 |  | 019 | 全血(添加物入り) | 309 | 自動機械法 | 51 | 赤血球数 | [6 empty] | 2A990-0000-019-309-51 | B1001 | 赤血球数 | 0000 |  | 211 | 全血(静脈血、添加物入り) | 553 | 自動機械法_コバス M511 | G5 | X10*6/μL | [24 empty] | 赤血球数(RBC) | B1001-0000-211-553-G5
コバス M511 | ロシュ・ダイアグノスティックス株式会社 | 13B1X00201000068 | 2A990 | 末梢血液一般検査 | 0000 |  | 019 | 全血(添加物入り) | 309 | 自動機械法 | 52 | 白血球数 | [6 empty] | 2A990-0000-019-309-52 | B1002 | 白血球数 | 0000 |  | 211 | 全血(静脈血、添加物入り) | 553 | 自動機械法_コバス M511 | G1 | X10*3/μL | [24 empty] | 白血球数(WBC) | B1002-0000-211-553-G1
コバス M511 | ロシュ・ダイアグノスティックス株式会社 | 13B1X00201000068 | 2A990 | 末梢血液一般検査 | 0000 |  | 019 | 全血(添加物入り) | 309 | 自動機械法 | 53 | ヘモグロビン | [6 empty] | 2A990-0000-019-309-53 | B1004 | ヘモグロビン | 0000 |  | 211 | 全血(静脈血、添加物入り) | 553 | 自動機械法_コバス M511 | 55 | g/dL | [24 empty] | ヘモグロビン(Hb) | B1004-0000-211-553-55
コバス M511 | ロシュ・ダイアグノスティックス株式会社 | 13B1X00201000068 | 2A990 | 末梢血液一般検査 | 0000 |  | 019 | 全血(添加物入り) | 309 | 自動機械法 | 54 | ヘマトクリット | [6 empty] | 2A990-0000-019-309-54 | B1005 | ヘマトクリット | 0000 |  | 211 | 全血(静脈血、添加物入り) | 553 | 自動機械法_コバス M511 | 12 | % | [24 empty] | ヘマトクリット(HT) | B1005-0000-211-553-12
コバス M511 | ロシュ・ダイアグノスティックス株式会社 | 13B1X00201000068 | 2A990 | 末梢血液一般検査 | 0000 |  | 019 | 全血(添加物入り) | 309 | 自動機械法 | 55 | 血小板数 | [6 empty] | 2A990-0000-019-309-55 | B1003 | 血小板数 | 0000 |  | 211 | 全血(静脈血、添加物入り) | 553 | 自動機械法_コバス M511 | G1 | X10*3/μL | [24 empty] | 血小板数(PLT) | B1003-0000-211-553-G1
コバス M511 | ロシュ・ダイアグノスティックス株式会社 | 13B1X00201000068 | 2A990 | 末梢血液一般検査 | 0000 |  | 019 | 全血(添加物入り) | 309 | 自動機械法 | 56 | ＭＣＶ | [6 empty] | 2A990-0000-019-309-56 | B1006 | 平均赤血球容積 | 0000 |  | 211 | 全血(静脈血、添加物入り) | 553 | 自動機械法_コバス M511 | 47 | fL | [24 empty] | 平均赤血球容積(MCV) | B1006-0000-211-553-47
コバス M511 | ロシュ・ダイアグノスティックス株式会社 | 13B1X00201000068 | 2A990 | 末梢血液一般検査 | 0000 |  | 019 | 全血(添加物入り) | 309 | 自動機械法 | 57 | ＭＣＨ | [6 empty] | 2A990-0000-019-309-57 | B1007 | 平均赤血球血色素量 | 0000 |  | 211 | 全血(静脈血、添加物入り) | 553 | 自動機械法_コバス M511 | E1 | pg | [24 empty] | 平均赤血球血色素量(MCH) | B1007-0000-211-553-E1
コバス M511 | ロシュ・ダイアグノスティックス株式会社 | 13B1X00201000068 | 2A990 | 末梢血液一般検査 | 0000 |  | 019 | 全血(添加物入り) | 309 | 自動機械法 | 58 | ＭＣＨＣ | [6 empty] | 2A990-0000-019-309-58 | B1008 | 平均赤血球血色素濃度 | 0000 |  | 211 | 全血(静脈血、添加物入り) | 553 | 自動機械法_コバス M511 | 12 | % | [24 empty] | 平均赤血球血色素濃度(MCHC) | B1008-0000-211-553-12
コバス M511 | ロシュ・ダイアグノスティックス株式会社 | 13B1X00201000068 | 2A160 | 血液像 | 0000 |  | 019 | 全血(添加物入り) | 309 | 自動機械法 | 51 | 好中球 | [6 empty] | 2A160-0000-019-309-51 | B1038 | 末梢血液像 | 0001 | 血液像－好中球 | 211 | 全血(静脈血、添加物入り) | 553 | 自動機械法_コバス M511 | 12 | % | [24 empty] | 末梢血液像-好中球 | B1038-0001-211-553-12
コバス M511 | ロシュ・ダイアグノスティックス株式会社 | 13B1X00201000068 | 2A160 | 血液像 | 0000 |  | 019 | 全血(添加物入り) | 309 | 自動機械法 | 54 | 好酸球 | [6 empty] | 2A160-0000-019-309-54 | B1038 | 末梢血液像 | 0002 | 血液像－好酸球 | 211 | 全血(静脈血、添加物入り) | 553 | 自動機械法_コバス M511 | 12 | % | [24 empty] | 末梢血液像-好酸球 | B1038-0002-211-553-12
コバス M511 | ロシュ・ダイアグノスティックス株式会社 | 13B1X00201000068 | 2A160 | 血液像 | 0000 |  | 019 | 全血(添加物入り) | 309 | 自動機械法 | 55 | 好塩基球 | [6 empty] | 2A160-0000-019-309-55 | B1038 | 末梢血液像 | 0003 | 血液像－好塩基球 | 211 | 全血(静脈血、添加物入り) | 553 | 自動機械法_コバス M511 | 12 | % | [24 empty] | 末梢血液像-好塩基球 | B1038-0003-211-553-12
コバス M511 | ロシュ・ダイアグノスティックス株式会社 | 13B1X00201000068 | 2A160 | 血液像 | 0000 |  | 019 | 全血(添加物入り) | 309 | 自動機械法 | 56 | 単球 | [6 empty] | 2A160-0000-019-309-56 | B1038 | 末梢血液像 | 0004 | 血液像－単球 | 211 | 全血(静脈血、添加物入り) | 553 | 自動機械法_コバス M511 | 12 | % | [24 empty] | 末梢血液像-単球 | B1038-0004-211-553-12
コバス M511 | ロシュ・ダイアグノスティックス株式会社 | 13B1X00201000068 | 2A160 | 血液像 | 0000 |  | 019 | 全血(添加物入り) | 309 | 自動機械法 | 57 | リンパ球 | [6 empty] | 2A160-0000-019-309-57 | B1038 | 末梢血液像 | 0005 | 血液像－リンパ球 | 211 | 全血(静脈血、添加物入り) | 553 | 自動機械法_コバス M511 | 12 | % | [24 empty] | 末梢血液像-リンパ球 | B1038-0005-211-553-12
コバス M511 | ロシュ・ダイアグノスティックス株式会社 | 13B1X00201000068 | [16 empty] | ---- | B1032 | 赤血球分布幅(RDW-SD) | 0000 |  | 211 | 全血(静脈血、添加物入り) | 553 | 自動機械法_コバス M511 | 12 | % | [24 empty] | 血液像-赤血球分布幅SD(機械法)(%) | B1032-0000-211-553-12
コバス M511 | ロシュ・ダイアグノスティックス株式会社 | 13B1X00201000068 | [16 empty] | ---- | B1033 | 赤血球分布幅(RDW-CV) | 0000 |  | 211 | 全血(静脈血、添加物入り) | 553 | 自動機械法_コバス M511 | 12 | % | [24 empty] | 血液像-赤血球分布幅CV(機械法)(%) | B1033-0000-211-553-12
コバス M511 | ロシュ・ダイアグノスティックス株式会社 | 13B1X00201000068 | [16 empty] | ---- | B1034 | 平均血小板容積(MPV) | 0000 |  | 211 | 全血(静脈血、添加物入り) | 553 | 自動機械法_コバス M511 | 47 | fL | [24 empty] | 血液像-平均血小板容積(機械法) | B1034-0000-211-553-47
自動血球計数装置 スポットケムCL SB－1420 | 日本光電株式会社 | 13B1X00206000171 | 2A990 | 末梢血液一般検査 | 0000 |  | 019 | 全血(添加物入り) | 309 | 自動機械法 | 00 | [7 empty] | 2A990-0000-019-309-00 | B0007 | 末梢血液一般検査・末梢血液像 | 9999 |  | 211 | 全血(静脈血、添加物入り) | 554 | 自動機械法_自動血球計数装置 スポットケムCL SB－1420 | 00 | 依頼 | [24 empty] | 末梢血液一般検査･末梢血液像-依頼 | B0007-9999-211-554-00 | (変更)JLAC11測定法名称:冒頭に自動機械法を記載
自動血球計数装置 スポットケムCL SB－1420 | 日本光電株式会社 | 13B1X00206000171 | 2A990 | 末梢血液一般検査 | 0000 |  | 019 | 全血(添加物入り) | 309 | 自動機械法 | 51 | 赤血球数 | [6 empty] | 2A990-0000-019-309-51 | B1001 | 赤血球数 | 0000 |  | 211 | 全血(静脈血、添加物入り) | 554 | 自動機械法_自動血球計数装置 スポットケムCL SB－1420 | G3 | X10*4/μL | [24 empty] | 赤血球数(RBC) | B1001-0000-211-554-G3 | (変更)JLAC11測定法名称:冒頭に自動機械法を記載
自動血球計数装置 スポットケムCL SB－1420 | 日本光電株式会社 | 13B1X00206000171 | 2A990 | 末梢血液一般検査 | 0000 |  | 019 | 全血(添加物入り) | 309 | 自動機械法 | 52 | 白血球数 | [6 empty] | 2A990-0000-019-309-52 | B1002 | 白血球数 | 0000 |  | 211 | 全血(静脈血、添加物入り) | 554 | 自動機械法_自動血球計数装置 スポットケムCL SB－1420 | G0 | X10*2/μL | [24 empty] | 白血球数(WBC) | B1002-0000-211-554-G0 | (変更)JLAC11測定法名称:冒頭に自動機械法を記載
自動血球計数装置 スポットケムCL SB－1420 | 日本光電株式会社 | 13B1X00206000171 | 2A990 | 末梢血液一般検査 | 0000 |  | 019 | 全血(添加物入り) | 309 | 自動機械法 | 53 | ヘモグロビン | [6 empty] | 2A990-0000-019-309-53 | B1004 | ヘモグロビン | 0000 |  | 211 | 全血(静脈血、添加物入り) | 554 | 自動機械法_自動血球計数装置 スポットケムCL SB－1420 | 55 | g/dL | [24 empty] | ヘモグロビン(Hb) | B1004-0000-211-554-55 | (変更)JLAC11測定法名称:冒頭に自動機械法を記載
自動血球計数装置 スポットケムCL SB－1420 | 日本光電株式会社 | 13B1X00206000171 | 2A990 | 末梢血液一般検査 | 0000 |  | 019 | 全血(添加物入り) | 309 | 自動機械法 | 54 | ヘマトクリット | [6 empty] | 2A990-0000-019-309-54 | B1005 | ヘマトクリット | 0000 |  | 211 | 全血(静脈血、添加物入り) | 554 | 自動機械法_自動血球計数装置 スポットケムCL SB－1420 | 12 | % | [24 empty] | ヘマトクリット(HT) | B1005-0000-211-554-12 | (変更)JLAC11測定法名称:冒頭に自動機械法を記載
自動血球計数装置 スポットケムCL SB－1420 | 日本光電株式会社 | 13B1X00206000171 | 2A990 | 末梢血液一般検査 | 0000 |  | 019 | 全血(添加物入り) | 309 | 自動機械法 | 55 | 血小板数 | [6 empty] | 2A990-0000-019-309-55 | B1003 | 血小板数 | 0000 |  | 211 | 全血(静脈血、添加物入り) | 554 | 自動機械法_自動血球計数装置 スポットケムCL SB－1420 | G3 | X10*4/μL | [24 empty] | 血小板数(PLT) | B1003-0000-211-554-G3 | (変更)JLAC11測定法名称:冒頭に自動機械法を記載
自動血球計数装置 スポットケムCL SB－1420 | 日本光電株式会社 | 13B1X00206000171 | 2A990 | 末梢血液一般検査 | 0000 |  | 019 | 全血(添加物入り) | 309 | 自動機械法 | 56 | ＭＣＶ | [6 empty] | 2A990-0000-019-309-56 | B1006 | 平均赤血球容積 | 0000 |  | 211 | 全血(静脈血、添加物入り) | 554 | 自動機械法_自動血球計数装置 スポットケムCL SB－1420 | 47 | fL | [24 empty] | 平均赤血球容積(MCV) | B1006-0000-211-554-47 | (変更)JLAC11測定法名称:冒頭に自動機械法を記載
自動血球計数装置 スポットケムCL SB－1420 | 日本光電株式会社 | 13B1X00206000171 | 2A990 | 末梢血液一般検査 | 0000 |  | 019 | 全血(添加物入り) | 309 | 自動機械法 | 57 | ＭＣＨ | [6 empty] | 2A990-0000-019-309-57 | B1007 | 平均赤血球血色素量 | 0000 |  | 211 | 全血(静脈血、添加物入り) | 554 | 自動機械法_自動血球計数装置 スポットケムCL SB－1420 | E1 | pg | [24 empty] | 平均赤血球血色素量(MCH) | B1007-0000-211-554-E1 | (変更)JLAC11測定法名称:冒頭に自動機械法を記載
自動血球計数装置 スポットケムCL SB－1420 | 日本光電株式会社 | 13B1X00206000171 | 2A990 | 末梢血液一般検査 | 0000 |  | 019 | 全血(添加物入り) | 309 | 自動機械法 | 58 | ＭＣＨＣ | [6 empty] | 2A990-0000-019-309-58 | B1008 | 平均赤血球血色素濃度 | 0000 |  | 211 | 全血(静脈血、添加物入り) | 554 | 自動機械法_自動血球計数装置 スポットケムCL SB－1420 | 12 | % | [24 empty] | 平均赤血球血色素濃度(MCHC) | B1008-0000-211-554-12 | (変更)JLAC11測定法名称:冒頭に自動機械法を記載
自動血球計数装置 スポットケムCL SB－1420 | 日本光電株式会社 | 13B1X00206000171 | [16 empty] | ---- | B1038 | 末梢血液像 | 0005 | 血液像－リンパ球 | 211 | 全血(静脈血、添加物入り) | 554 | 自動血球計数装置 スポットケムCL SB－1420 | 12 | % | [24 empty] | 末梢血液像-リンパ球 | B1038-0005-211-554-12
自動血球計数装置 スポットケムCL SB－1420 | 日本光電株式会社 | 13B1X00206000171 | [16 empty] | ---- | B1038 | 末梢血液像 | 0004 | 血液像－単球 | 211 | 全血(静脈血、添加物入り) | 554 | 自動血球計数装置 スポットケムCL SB－1420 | 12 | % | [24 empty] | 末梢血液像-単球 | B1038-0004-211-554-12
自動血球計数装置 スポットケムCL SB－1420 | 日本光電株式会社 | 13B1X00206000171 | [16 empty] | ---- | B1038 | 末梢血液像 | 0006 | 血液像－顆粒球 | 211 | 全血(静脈血、添加物入り) | 554 | 自動血球計数装置 スポットケムCL SB－1420 | 12 | % | [24 empty] | 末梢血液像-顆粒球 | B1038-0006-211-554-12
自動血球計数装置 スポットケムCL SB－1420 | 日本光電株式会社 | 13B1X00206000171 | [16 empty] | ---- | B1032 | 赤血球分布幅(RDW-SD) | 0000 |  | 211 | 全血(静脈血、添加物入り) | 554 | 自動血球計数装置 スポットケムCL SB－1420 | 12 | % | [24 empty] | 血液像-赤血球分布幅SD(機械法)(%) | B1032-0000-211-554-12
自動血球計数装置 スポットケムCL SB－1420 | 日本光電株式会社 | 13B1X00206000171 | [16 empty] | ---- | B1033 | 赤血球分布幅(RDW-CV) | 0000 |  | 211 | 全血(静脈血、添加物入り) | 554 | 自動血球計数装置 スポットケムCL SB－1420 | 12 | % | [24 empty] | 血液像-赤血球分布幅CV(機械法)(%) | B1033-0000-211-554-12
自動血球計数装置 スポットケムCL SB－1420 | 日本光電株式会社 | 13B1X00206000171 | [16 empty] | ---- | B1036 | 血小板分布幅(PDW) | 0000 |  | 211 | 全血(静脈血、添加物入り) | 554 | 自動血球計数装置 スポットケムCL SB－1420 | 12 | % | [24 empty] | 血液像-血小板分布幅(機械法)(%) | B1036-0000-211-554-12
自動血球計数装置 スポットケムCL SB－1420 | 日本光電株式会社 | 13B1X00206000171 | [16 empty] | ---- | B1034 | 平均血小板容積(MPV) | 0000 |  | 211 | 全血(静脈血、添加物入り) | 554 | 自動血球計数装置 スポットケムCL SB－1420 | 47 | fL | [24 empty] | 血液像-平均血小板容積(機械法) | B1034-0000-211-554-47
自動血球計数装置 スポットケムCL SB－1420 | 日本光電株式会社 | 13B1X00206000171 | [16 empty] | ---- | B1035 | 血小板容積比率(PCT) | 0000 |  | 211 | 全血(静脈血、添加物入り) | 554 | 自動血球計数装置 スポットケムCL SB－1420 | 12 | % | [24 empty] | 血液像-血小板容積比率(機械法)(%) | B1035-0000-211-554-12
自動血球計数装置 スポットケムCL SB－1430 | 日本光電株式会社 | 13B1X00206000172 | 2A990 | 末梢血液一般検査 | 0000 |  | 019 | 全血(添加物入り) | 309 | 自動機械法 | 00 | [7 empty] | 2A990-0000-019-309-00 | B0007 | 末梢血液一般検査・末梢血液像 | 9999 |  | 211 | 全血(静脈血、添加物入り) | 555 | 自動機械法_自動血球計数装置 スポットケムCL SB－1430 | 00 | 依頼 | [24 empty] | 末梢血液一般検査･末梢血液像-依頼 | B0007-9999-211-555-00 | (変更)JLAC11測定法名称:冒頭に自動機械法を記載
自動血球計数装置 スポットケムCL SB－1430 | 日本光電株式会社 | 13B1X00206000172 | 2A990 | 末梢血液一般検査 | 0000 |  | 019 | 全血(添加物入り) | 309 | 自動機械法 | 51 | 赤血球数 | [6 empty] | 2A990-0000-019-309-51 | B1001 | 赤血球数 | 0000 |  | 211 | 全血(静脈血、添加物入り) | 555 | 自動機械法_自動血球計数装置 スポットケムCL SB－1430 | G3 | X10*4/μL | [24 empty] | 赤血球数(RBC) | B1001-0000-211-555-G3 | (変更)JLAC11測定法名称:冒頭に自動機械法を記載
自動血球計数装置 スポットケムCL SB－1430 | 日本光電株式会社 | 13B1X00206000172 | 2A990 | 末梢血液一般検査 | 0000 |  | 019 | 全血(添加物入り) | 309 | 自動機械法 | 52 | 白血球数 | [6 empty] | 2A990-0000-019-309-52 | B1002 | 白血球数 | 0000 |  | 211 | 全血(静脈血、添加物入り) | 555 | 自動機械法_自動血球計数装置 スポットケムCL SB－1430 | G0 | X10*2/μL | [24 empty] | 白血球数(WBC) | B1002-0000-211-555-G0 | (変更)JLAC11測定法名称:冒頭に自動機械法を記載
自動血球計数装置 スポットケムCL SB－1430 | 日本光電株式会社 | 13B1X00206000172 | 2A990 | 末梢血液一般検査 | 0000 |  | 019 | 全血(添加物入り) | 309 | 自動機械法 | 53 | ヘモグロビン | [6 empty] | 2A990-0000-019-309-53 | B1004 | ヘモグロビン | 0000 |  | 211 | 全血(静脈血、添加物入り) | 555 | 自動機械法_自動血球計数装置 スポットケムCL SB－1430 | 55 | g/dL | [24 empty] | ヘモグロビン(Hb) | B1004-0000-211-555-55 | (変更)JLAC11測定法名称:冒頭に自動機械法を記載
自動血球計数装置 スポットケムCL SB－1430 | 日本光電株式会社 | 13B1X00206000172 | 2A990 | 末梢血液一般検査 | 0000 |  | 019 | 全血(添加物入り) | 309 | 自動機械法 | 54 | ヘマトクリット | [6 empty] | 2A990-0000-019-309-54 | B1005 | ヘマトクリット | 0000 |  | 211 | 全血(静脈血、添加物入り) | 555 | 自動機械法_自動血球計数装置 スポットケムCL SB－1430 | 12 | % | [24 empty] | ヘマトクリット(HT) | B1005-0000-211-555-12 | (変更)JLAC11測定法名称:冒頭に自動機械法を記載
自動血球計数装置 スポットケムCL SB－1430 | 日本光電株式会社 | 13B1X00206000172 | 2A990 | 末梢血液一般検査 | 0000 |  | 019 | 全血(添加物入り) | 309 | 自動機械法 | 55 | 血小板数 | [6 empty] | 2A990-0000-019-309-55 | B1003 | 血小板数 | 0000 |  | 211 | 全血(静脈血、添加物入り) | 555 | 自動機械法_自動血球計数装置 スポットケムCL SB－1430 | G3 | X10*4/μL | [24 empty] | 血小板数(PLT) | B1003-0000-211-555-G3 | (変更)JLAC11測定法名称:冒頭に自動機械法を記載
自動血球計数装置 スポットケムCL SB－1430 | 日本光電株式会社 | 13B1X00206000172 | 2A990 | 末梢血液一般検査 | 0000 |  | 019 | 全血(添加物入り) | 309 | 自動機械法 | 56 | ＭＣＶ | [6 empty] | 2A990-0000-019-309-56 | B1006 | 平均赤血球容積 | 0000 |  | 211 | 全血(静脈血、添加物入り) | 555 | 自動機械法_自動血球計数装置 スポットケムCL SB－1430 | 47 | fL | [24 empty] | 平均赤血球容積(MCV) | B1006-0000-211-555-47 | (変更)JLAC11測定法名称:冒頭に自動機械法を記載
自動血球計数装置 スポットケムCL SB－1430 | 日本光電株式会社 | 13B1X00206000172 | 2A990 | 末梢血液一般検査 | 0000 |  | 019 | 全血(添加物入り) | 309 | 自動機械法 | 57 | ＭＣＨ | [6 empty] | 2A990-0000-019-309-57 | B1007 | 平均赤血球血色素量 | 0000 |  | 211 | 全血(静脈血、添加物入り) | 555 | 自動機械法_自動血球計数装置 スポットケムCL SB－1430 | E1 | pg | [24 empty] | 平均赤血球血色素量(MCH) | B1007-0000-211-555-E1 | (変更)JLAC11測定法名称:冒頭に自動機械法を記載
自動血球計数装置 スポットケムCL SB－1430 | 日本光電株式会社 | 13B1X00206000172 | 2A990 | 末梢血液一般検査 | 0000 |  | 019 | 全血(添加物入り) | 309 | 自動機械法 | 58 | ＭＣＨＣ | [6 empty] | 2A990-0000-019-309-58 | B1008 | 平均赤血球血色素濃度 | 0000 |  | 211 | 全血(静脈血、添加物入り) | 555 | 自動機械法_自動血球計数装置 スポットケムCL SB－1430 | 12 | % | [24 empty] | 平均赤血球血色素濃度(MCHC) | B1008-0000-211-555-12 | (変更)JLAC11測定法名称:冒頭に自動機械法を記載
自動血球計数装置 スポットケムCL SB－1430 | 日本光電株式会社 | 13B1X00206000172 | 2A160 | 血液像 | 0000 |  | 019 | 全血(添加物入り) | 309 | 自動機械法 | 51 | 好中球 | [6 empty] | 2A160-0000-019-309-51 | B1038 | 末梢血液像 | 0001 | 血液像－好中球 | 211 | 全血(静脈血、添加物入り) | 555 | 自動血球計数装置 スポットケムCL SB－1430 | 12 | % | [24 empty] | 末梢血液像-好中球 | B1038-0001-211-555-12
自動血球計数装置 スポットケムCL SB－1430 | 日本光電株式会社 | 13B1X00206000172 | 2A160 | 血液像 | 0000 |  | 019 | 全血(添加物入り) | 309 | 自動機械法 | 54 | 好酸球 | [6 empty] | 2A160-0000-019-309-54 | B1038 | 末梢血液像 | 0002 | 血液像－好酸球 | 211 | 全血(静脈血、添加物入り) | 555 | 自動血球計数装置 スポットケムCL SB－1430 | 12 | % | [24 empty] | 末梢血液像-好酸球 | B1038-0002-211-555-12
自動血球計数装置 スポットケムCL SB－1430 | 日本光電株式会社 | 13B1X00206000172 | 2A160 | 血液像 | 0000 |  | 019 | 全血(添加物入り) | 309 | 自動機械法 | 55 | 好塩基球 | [6 empty] | 2A160-0000-019-309-55 | B1038 | 末梢血液像 | 0003 | 血液像－好塩基球 | 211 | 全血(静脈血、添加物入り) | 555 | 自動血球計数装置 スポットケムCL SB－1430 | 12 | % | [24 empty] | 末梢血液像-好塩基球 | B1038-0003-211-555-12
自動血球計数装置 スポットケムCL SB－1430 | 日本光電株式会社 | 13B1X00206000172 | 2A160 | 血液像 | 0000 |  | 019 | 全血(添加物入り) | 309 | 自動機械法 | 56 | 単球 | [6 empty] | 2A160-0000-019-309-56 | B1038 | 末梢血液像 | 0004 | 血液像－単球 | 211 | 全血(静脈血、添加物入り) | 555 | 自動血球計数装置 スポットケムCL SB－1430 | 12 | % | [24 empty] | 末梢血液像-単球 | B1038-0004-211-555-12
自動血球計数装置 スポットケムCL SB－1430 | 日本光電株式会社 | 13B1X00206000172 | 2A160 | 血液像 | 0000 |  | 019 | 全血(添加物入り) | 309 | 自動機械法 | 57 | リンパ球 | [6 empty] | 2A160-0000-019-309-57 | B1038 | 末梢血液像 | 0005 | 血液像－リンパ球 | 211 | 全血(静脈血、添加物入り) | 555 | 自動血球計数装置 スポットケムCL SB－1430 | 12 | % | [24 empty] | 末梢血液像-リンパ球 | B1038-0005-211-555-12
自動血球計数装置 スポットケムCL SB－1430 | 日本光電株式会社 | 13B1X00206000172 | [16 empty] | ---- | B1032 | 赤血球分布幅(RDW-SD) | 0000 |  | 211 | 全血(静脈血、添加物入り) | 555 | 自動血球計数装置 スポットケムCL SB－1430 | 12 | % | [24 empty] | 血液像-赤血球分布幅SD(機械法)(%) | B1032-0000-211-555-12
自動血球計数装置 スポットケムCL SB－1430 | 日本光電株式会社 | 13B1X00206000172 | [16 empty] | ---- | B1033 | 赤血球分布幅(RDW-CV) | 0000 |  | 211 | 全血(静脈血、添加物入り) | 555 | 自動血球計数装置 スポットケムCL SB－1430 | 12 | % | [24 empty] | 血液像-赤血球分布幅CV(機械法)(%) | B1033-0000-211-555-12
自動血球計数装置 スポットケムCL SB－1430 | 日本光電株式会社 | 13B1X00206000172 | [16 empty] | ---- | B1036 | 血小板分布幅(PDW) | 0000 |  | 211 | 全血(静脈血、添加物入り) | 555 | 自動血球計数装置 スポットケムCL SB－1430 | 12 | % | [24 empty] | 血液像-血小板分布幅(機械法)(%) | B1036-0000-211-555-12
自動血球計数装置 スポットケムCL SB－1430 | 日本光電株式会社 | 13B1X00206000172 | [16 empty] | ---- | B1034 | 平均血小板容積(MPV) | 0000 |  | 211 | 全血(静脈血、添加物入り) | 555 | 自動血球計数装置 スポットケムCL SB－1430 | 47 | fL | [24 empty] | 血液像-平均血小板容積(機械法) | B1034-0000-211-555-47
自動血球計数装置 スポットケムCL SB－1430 | 日本光電株式会社 | 13B1X00206000172 | [16 empty] | ---- | B1035 | 血小板容積比率(PCT) | 0000 |  | 211 | 全血(静脈血、添加物入り) | 555 | 自動血球計数装置 スポットケムCL SB－1430 | 12 | % | [24 empty] | 血液像-血小板容積比率(機械法)(%) | B1035-0000-211-555-12
自動血球計数装置 スポットケムCL SB－1440 | 日本光電株式会社 | 13B1X00206000318 | 2A990 | 末梢血液一般検査 | 0000 |  | 019 | 全血(添加物入り) | 309 | 自動機械法 | 00 | [7 empty] | 2A990-0000-019-309-00 | B0007 | 末梢血液一般検査・末梢血液像 | 9999 |  | 211 | 全血(静脈血、添加物入り) | 556 | 自動機械法_自動血球計数装置 スポットケムCL SB－1440 | 00 | 依頼 | [24 empty] | 末梢血液一般検査･末梢血液像-依頼 | B0007-9999-211-556-00 | (変更)JLAC11測定法名称:冒頭に自動機械法を記載
自動血球計数装置 スポットケムCL SB－1440 | 日本光電株式会社 | 13B1X00206000318 | 2A990 | 末梢血液一般検査 | 0000 |  | 019 | 全血(添加物入り) | 309 | 自動機械法 | 51 | 赤血球数 | [6 empty] | 2A990-0000-019-309-51 | B1001 | 赤血球数 | 0000 |  | 211 | 全血(静脈血、添加物入り) | 556 | 自動機械法_自動血球計数装置 スポットケムCL SB－1440 | G3 | X10*4/μL | [24 empty] | 赤血球数(RBC) | B1001-0000-211-556-G3 | (変更)JLAC11測定法名称:冒頭に自動機械法を記載
自動血球計数装置 スポットケムCL SB－1440 | 日本光電株式会社 | 13B1X00206000318 | 2A990 | 末梢血液一般検査 | 0000 |  | 019 | 全血(添加物入り) | 309 | 自動機械法 | 52 | 白血球数 | [6 empty] | 2A990-0000-019-309-52 | B1002 | 白血球数 | 0000 |  | 211 | 全血(静脈血、添加物入り) | 556 | 自動機械法_自動血球計数装置 スポットケムCL SB－1440 | G0 | X10*2/μL | [24 empty] | 白血球数(WBC) | B1002-0000-211-556-G0 | (変更)JLAC11測定法名称:冒頭に自動機械法を記載
自動血球計数装置 スポットケムCL SB－1440 | 日本光電株式会社 | 13B1X00206000318 | 2A990 | 末梢血液一般検査 | 0000 |  | 019 | 全血(添加物入り) | 309 | 自動機械法 | 53 | ヘモグロビン | [6 empty] | 2A990-0000-019-309-53 | B1004 | ヘモグロビン | 0000 |  | 211 | 全血(静脈血、添加物入り) | 556 | 自動機械法_自動血球計数装置 スポットケムCL SB－1440 | 55 | g/dL | [24 empty] | ヘモグロビン(Hb) | B1004-0000-211-556-55 | (変更)JLAC11測定法名称:冒頭に自動機械法を記載
自動血球計数装置 スポットケムCL SB－1440 | 日本光電株式会社 | 13B1X00206000318 | 2A990 | 末梢血液一般検査 | 0000 |  | 019 | 全血(添加物入り) | 309 | 自動機械法 | 54 | ヘマトクリット | [6 empty] | 2A990-0000-019-309-54 | B1005 | ヘマトクリット | 0000 |  | 211 | 全血(静脈血、添加物入り) | 556 | 自動機械法_自動血球計数装置 スポットケムCL SB－1440 | 12 | % | [24 empty] | ヘマトクリット(HT) | B1005-0000-211-556-12 | (変更)JLAC11測定法名称:冒頭に自動機械法を記載
自動血球計数装置 スポットケムCL SB－1440 | 日本光電株式会社 | 13B1X00206000318 | 2A990 | 末梢血液一般検査 | 0000 |  | 019 | 全血(添加物入り) | 309 | 自動機械法 | 55 | 血小板数 | [6 empty] | 2A990-0000-019-309-55 | B1003 | 血小板数 | 0000 |  | 211 | 全血(静脈血、添加物入り) | 556 | 自動機械法_自動血球計数装置 スポットケムCL SB－1440 | G3 | X10*4/μL | [24 empty] | 血小板数(PLT) | B1003-0000-211-556-G3 | (変更)JLAC11測定法名称:冒頭に自動機械法を記載
自動血球計数装置 スポットケムCL SB－1440 | 日本光電株式会社 | 13B1X00206000318 | 2A990 | 末梢血液一般検査 | 0000 |  | 019 | 全血(添加物入り) | 309 | 自動機械法 | 56 | ＭＣＶ | [6 empty] | 2A990-0000-019-309-56 | B1006 | 平均赤血球容積 | 0000 |  | 211 | 全血(静脈血、添加物入り) | 556 | 自動機械法_自動血球計数装置 スポットケムCL SB－1440 | 47 | fL | [24 empty] | 平均赤血球容積(MCV) | B1006-0000-211-556-47 | (変更)JLAC11測定法名称:冒頭に自動機械法を記載
自動血球計数装置 スポットケムCL SB－1440 | 日本光電株式会社 | 13B1X00206000318 | 2A990 | 末梢血液一般検査 | 0000 |  | 019 | 全血(添加物入り) | 309 | 自動機械法 | 57 | ＭＣＨ | [6 empty] | 2A990-0000-019-309-57 | B1007 | 平均赤血球血色素量 | 0000 |  | 211 | 全血(静脈血、添加物入り) | 556 | 自動機械法_自動血球計数装置 スポットケムCL SB－1440 | E1 | pg | [24 empty] | 平均赤血球血色素量(MCH) | B1007-0000-211-556-E1 | (変更)JLAC11測定法名称:冒頭に自動機械法を記載
自動血球計数装置 スポットケムCL SB－1440 | 日本光電株式会社 | 13B1X00206000318 | 2A990 | 末梢血液一般検査 | 0000 |  | 019 | 全血(添加物入り) | 309 | 自動機械法 | 58 | ＭＣＨＣ | [6 empty] | 2A990-0000-019-309-58 | B1008 | 平均赤血球血色素濃度 | 0000 |  | 211 | 全血(静脈血、添加物入り) | 556 | 自動機械法_自動血球計数装置 スポットケムCL SB－1440 | 12 | % | [24 empty] | 平均赤血球血色素濃度(MCHC) | B1008-0000-211-556-12 | (変更)JLAC11測定法名称:冒頭に自動機械法を記載
自動血球計数装置 スポットケムCL SB－1440 | 日本光電株式会社 | 13B1X00206000318 | [16 empty] | ---- | B1038 | 末梢血液像 | 0005 | 血液像－リンパ球 | 211 | 全血(静脈血、添加物入り) | 556 | 自動血球計数装置 スポットケムCL SB－1440 | 12 | % | [24 empty] | 末梢血液像-リンパ球 | B1038-0005-211-556-12
自動血球計数装置 スポットケムCL SB－1440 | 日本光電株式会社 | 13B1X00206000318 | [16 empty] | ---- | B1038 | 末梢血液像 | 0004 | 血液像－単球 | 211 | 全血(静脈血、添加物入り) | 556 | 自動血球計数装置 スポットケムCL SB－1440 | 12 | % | [24 empty] | 末梢血液像-単球 | B1038-0004-211-556-12
自動血球計数装置 スポットケムCL SB－1440 | 日本光電株式会社 | 13B1X00206000318 | [16 empty] | ---- | B1038 | 末梢血液像 | 0006 | 血液像－顆粒球 | 211 | 全血(静脈血、添加物入り) | 556 | 自動血球計数装置 スポットケムCL SB－1440 | 12 | % | [24 empty] | 末梢血液像-顆粒球 | B1038-0006-211-556-12
自動血球計数装置 スポットケムCL SB－1440 | 日本光電株式会社 | 13B1X00206000318 | [16 empty] | ---- | B1032 | 赤血球分布幅(RDW-SD) | 0000 |  | 211 | 全血(静脈血、添加物入り) | 556 | 自動血球計数装置 スポットケムCL SB－1440 | 12 | % | [24 empty] | 血液像-赤血球分布幅SD(機械法)(%) | B1032-0000-211-556-12
自動血球計数装置 スポットケムCL SB－1440 | 日本光電株式会社 | 13B1X00206000318 | [16 empty] | ---- | B1033 | 赤血球分布幅(RDW-CV) | 0000 |  | 211 | 全血(静脈血、添加物入り) | 556 | 自動血球計数装置 スポットケムCL SB－1440 | 12 | % | [24 empty] | 血液像-赤血球分布幅CV(機械法)(%) | B1033-0000-211-556-12
自動血球計数装置 スポットケムCL SB－1440 | 日本光電株式会社 | 13B1X00206000318 | [16 empty] | ---- | B1036 | 血小板分布幅(PDW) | 0000 |  | 211 | 全血(静脈血、添加物入り) | 556 | 自動血球計数装置 スポットケムCL SB－1440 | 12 | % | [24 empty] | 血液像-血小板分布幅(機械法)(%) | B1036-0000-211-556-12
自動血球計数装置 スポットケムCL SB－1440 | 日本光電株式会社 | 13B1X00206000318 | [16 empty] | ---- | B1034 | 平均血小板容積(MPV) | 0000 |  | 211 | 全血(静脈血、添加物入り) | 556 | 自動血球計数装置 スポットケムCL SB－1440 | 47 | fL | [24 empty] | 血液像-平均血小板容積(機械法) | B1034-0000-211-556-47
自動血球計数装置 スポットケムCL SB－1440 | 日本光電株式会社 | 13B1X00206000318 | [16 empty] | ---- | B1035 | 血小板容積比率(PCT) | 0000 |  | 211 | 全血(静脈血、添加物入り) | 556 | 自動血球計数装置 スポットケムCL SB－1440 | 12 | % | [24 empty] | 血液像-血小板容積比率(機械法)(%) | B1035-0000-211-556-12
自動血球計数装置 CRP測定装置 LC－178CRP | 株式会社堀場製作所 | 26B3X00002230002 | 2A990 | 末梢血液一般検査 | 0000 |  | 019 | 全血(添加物入り) | 309 | 自動機械法 | 00 | [7 empty] | 2A990-0000-019-309-00 | B0009 | 末梢血液一般検査・末梢血液像・CRP | 9999 |  | 211 | 全血(静脈血、添加物入り) | 557 | 自動機械法_自動血球計数装置 CRP測定装置 LC－178CRP | 00 | 依頼 | [24 empty] | 末梢血液一般検査･末梢血液像・CRP-依頼 | B0009-9999-211-557-00 | (変更)JLAC11測定法名称:冒頭に自動機械法を記載
自動血球計数装置 CRP測定装置 LC－178CRP | 株式会社堀場製作所 | 26B3X00002230002 | 2A990 | 末梢血液一般検査 | 0000 |  | 019 | 全血(添加物入り) | 309 | 自動機械法 | 51 | 赤血球数 | [6 empty] | 2A990-0000-019-309-51 | B1001 | 赤血球数 | 0000 |  | 211 | 全血(静脈血、添加物入り) | 557 | 自動機械法_自動血球計数装置 CRP測定装置 LC－178CRP | G5 | X10*6/μL | [24 empty] | 赤血球数(RBC) | B1001-0000-211-557-G5 | (変更)JLAC11測定法名称:冒頭に自動機械法を記載
自動血球計数装置 CRP測定装置 LC－178CRP | 株式会社堀場製作所 | 26B3X00002230002 | 2A990 | 末梢血液一般検査 | 0000 |  | 019 | 全血(添加物入り) | 309 | 自動機械法 | 52 | 白血球数 | [6 empty] | 2A990-0000-019-309-52 | B1002 | 白血球数 | 0000 |  | 211 | 全血(静脈血、添加物入り) | 557 | 自動機械法_自動血球計数装置 CRP測定装置 LC－178CRP | G1 | X10*3/μL | [24 empty] | 白血球数(WBC) | B1002-0000-211-557-G1 | (変更)JLAC11測定法名称:冒頭に自動機械法を記載
自動血球計数装置 CRP測定装置 LC－178CRP | 株式会社堀場製作所 | 26B3X00002230002 | 2A990 | 末梢血液一般検査 | 0000 |  | 019 | 全血(添加物入り) | 309 | 自動機械法 | 53 | ヘモグロビン | [6 empty] | 2A990-0000-019-309-53 | B1004 | ヘモグロビン | 0000 |  | 211 | 全血(静脈血、添加物入り) | 557 | 自動機械法_自動血球計数装置 CRP測定装置 LC－178CRP | 55 | g/dL | [24 empty] | ヘモグロビン(Hb) | B1004-0000-211-557-55 | (変更)JLAC11測定法名称:冒頭に自動機械法を記載
自動血球計数装置 CRP測定装置 LC－178CRP | 株式会社堀場製作所 | 26B3X00002230002 | 2A990 | 末梢血液一般検査 | 0000 |  | 019 | 全血(添加物入り) | 309 | 自動機械法 | 54 | ヘマトクリット | [6 empty] | 2A990-0000-019-309-54 | B1005 | ヘマトクリット | 0000 |  | 211 | 全血(静脈血、添加物入り) | 557 | 自動機械法_自動血球計数装置 CRP測定装置 LC－178CRP | 12 | % | [24 empty] | ヘマトクリット(HT) | B1005-0000-211-557-12 | (変更)JLAC11測定法名称:冒頭に自動機械法を記載
自動血球計数装置 CRP測定装置 LC－178CRP | 株式会社堀場製作所 | 26B3X00002230002 | 2A990 | 末梢血液一般検査 | 0000 |  | 019 | 全血(添加物入り) | 309 | 自動機械法 | 55 | 血小板数 | [6 empty] | 2A990-0000-019-309-55 | B1003 | 血小板数 | 0000 |  | 211 | 全血(静脈血、添加物入り) | 557 | 自動機械法_自動血球計数装置 CRP測定装置 LC－178CRP | G1 | X10*3/μL | [24 empty] | 血小板数(PLT) | B1003-0000-211-557-G1 | (変更)JLAC11測定法名称:冒頭に自動機械法を記載
自動血球計数装置 CRP測定装置 LC－178CRP | 株式会社堀場製作所 | 26B3X00002230002 | 2A990 | 末梢血液一般検査 | 0000 |  | 019 | 全血(添加物入り) | 309 | 自動機械法 | 56 | ＭＣＶ | [6 empty] | 2A990-0000-019-309-56 | B1006 | 平均赤血球容積 | 0000 |  | 211 | 全血(静脈血、添加物入り) | 557 | 自動機械法_自動血球計数装置 CRP測定装置 LC－178CRP | 47 | fL | [24 empty] | 平均赤血球容積(MCV) | B1006-0000-211-557-47 | (変更)JLAC11測定法名称:冒頭に自動機械法を記載
自動血球計数装置 CRP測定装置 LC－178CRP | 株式会社堀場製作所 | 26B3X00002230002 | 2A990 | 末梢血液一般検査 | 0000 |  | 019 | 全血(添加物入り) | 309 | 自動機械法 | 57 | ＭＣＨ | [6 empty] | 2A990-0000-019-309-57 | B1007 | 平均赤血球血色素量 | 0000 |  | 211 | 全血(静脈血、添加物入り) | 557 | 自動機械法_自動血球計数装置 CRP測定装置 LC－178CRP | E1 | pg | [24 empty] | 平均赤血球血色素量(MCH) | B1007-0000-211-557-E1 | (変更)JLAC11測定法名称:冒頭に自動機械法を記載
自動血球計数装置 CRP測定装置 LC－178CRP | 株式会社堀場製作所 | 26B3X00002230002 | 2A990 | 末梢血液一般検査 | 0000 |  | 019 | 全血(添加物入り) | 309 | 自動機械法 | 58 | ＭＣＨＣ | [6 empty] | 2A990-0000-019-309-58 | B1008 | 平均赤血球血色素濃度 | 0000 |  | 211 | 全血(静脈血、添加物入り) | 557 | 自動機械法_自動血球計数装置 CRP測定装置 LC－178CRP | 12 | % | [24 empty] | 平均赤血球血色素濃度(MCHC) | B1008-0000-211-557-12 | (変更)JLAC11測定法名称:冒頭に自動機械法を記載
自動血球計数装置 CRP測定装置 LC－178CRP | 株式会社堀場製作所 | 26B3X00002230002 | [16 empty] | ---- | B1038 | 末梢血液像 | 0005 | 血液像－リンパ球 | 211 | 全血(静脈血、添加物入り) | 557 | 自動血球計数装置 CRP測定装置 LC－178CRP | 12 | % | [24 empty] | 末梢血液像-リンパ球 | B1038-0005-211-557-12
自動血球計数装置 CRP測定装置 LC－178CRP | 株式会社堀場製作所 | 26B3X00002230002 | [16 empty] | ---- | B1038 | 末梢血液像 | 0004 | 血液像－単球 | 211 | 全血(静脈血、添加物入り) | 557 | 自動血球計数装置 CRP測定装置 LC－178CRP | 12 | % | [24 empty] | 末梢血液像-単球 | B1038-0004-211-557-12
自動血球計数装置 CRP測定装置 LC－178CRP | 株式会社堀場製作所 | 26B3X00002230002 | [16 empty] | ---- | B1038 | 末梢血液像 | 0006 | 血液像－顆粒球 | 211 | 全血(静脈血、添加物入り) | 557 | 自動血球計数装置 CRP測定装置 LC－178CRP | 12 | % | [24 empty] | 末梢血液像-顆粒球 | B1038-0006-211-557-12
自動血球計数装置 CRP測定装置 LC－178CRP | 株式会社堀場製作所 | 26B3X00002230002 | [16 empty] | ---- | B1032 | 赤血球分布幅(RDW-SD) | 0000 |  | 211 | 全血(静脈血、添加物入り) | 557 | 自動血球計数装置 CRP測定装置 LC－178CRP | 12 | % | [24 empty] | 血液像-赤血球分布幅SD(機械法)(%) | B1032-0000-211-557-12
自動血球計数装置 CRP測定装置 LC－178CRP | 株式会社堀場製作所 | 26B3X00002230002 | [16 empty] | ---- | B1033 | 赤血球分布幅(RDW-CV) | 0000 |  | 211 | 全血(静脈血、添加物入り) | 557 | 自動血球計数装置 CRP測定装置 LC－178CRP | 12 | % | [24 empty] | 血液像-赤血球分布幅CV(機械法)(%) | B1033-0000-211-557-12
自動血球計数装置 CRP測定装置 LC－178CRP | 株式会社堀場製作所 | 26B3X00002230002 | [16 empty] | ---- | B1036 | 血小板分布幅(PDW) | 0000 |  | 211 | 全血(静脈血、添加物入り) | 557 | 自動血球計数装置 CRP測定装置 LC－178CRP | 12 | % | [24 empty] | 血液像-血小板分布幅(機械法)(%) | B1036-0000-211-557-12
自動血球計数装置 CRP測定装置 LC－178CRP | 株式会社堀場製作所 | 26B3X00002230002 | [16 empty] | ---- | B1034 | 平均血小板容積(MPV) | 0000 |  | 211 | 全血(静脈血、添加物入り) | 557 | 自動血球計数装置 CRP測定装置 LC－178CRP | 47 | fL | [24 empty] | 血液像-平均血小板容積(機械法) | B1034-0000-211-557-47
自動血球計数装置 CRP測定装置 LC－178CRP | 株式会社堀場製作所 | 26B3X00002230002 | [16 empty] | ---- | B1035 | 血小板容積比率(PCT) | 0000 |  | 211 | 全血(静脈血、添加物入り) | 557 | 自動血球計数装置 CRP測定装置 LC－178CRP | 12 | % | [24 empty] | 血液像-血小板容積比率(機械法)(%) | B1035-0000-211-557-12
自動血球計数装置 CRP測定装置 MICROSEMI LC－667CRP | 株式会社堀場製作所 | 26B3X00002230004 | 2A990 | 末梢血液一般検査 | 0000 |  | 019 | 全血(添加物入り) | 309 | 自動機械法 | 00 | [7 empty] | 2A990-0000-019-309-00 | B0009 | 末梢血液一般検査・末梢血液像・CRP | 9999 |  | 211 | 全血(静脈血、添加物入り) | 558 | 自動機械法_自動血球計数装置 CRP測定装置 MICROSEMI LC－667CRP | 00 | 依頼 | [24 empty] | 末梢血液一般検査･末梢血液像・CRP-依頼 | B0009-9999-211-558-00 | (変更)JLAC11測定法名称:冒頭に自動機械法を記載
自動血球計数装置 CRP測定装置 MICROSEMI LC－667CRP | 株式会社堀場製作所 | 26B3X00002230004 | 2A990 | 末梢血液一般検査 | 0000 |  | 019 | 全血(添加物入り) | 309 | 自動機械法 | 51 | 赤血球数 | [6 empty] | 2A990-0000-019-309-51 | B1001 | 赤血球数 | 0000 |  | 211 | 全血(静脈血、添加物入り) | 558 | 自動機械法_自動血球計数装置 CRP測定装置 MICROSEMI LC－667CRP | G5 | X10*6/μL | [24 empty] | 赤血球数(RBC) | B1001-0000-211-558-G5 | (変更)JLAC11測定法名称:冒頭に自動機械法を記載
自動血球計数装置 CRP測定装置 MICROSEMI LC－667CRP | 株式会社堀場製作所 | 26B3X00002230004 | 2A990 | 末梢血液一般検査 | 0000 |  | 019 | 全血(添加物入り) | 309 | 自動機械法 | 52 | 白血球数 | [6 empty] | 2A990-0000-019-309-52 | B1002 | 白血球数 | 0000 |  | 211 | 全血(静脈血、添加物入り) | 558 | 自動機械法_自動血球計数装置 CRP測定装置 MICROSEMI LC－667CRP | G1 | X10*3/μL | [24 empty] | 白血球数(WBC) | B1002-0000-211-558-G1 | (変更)JLAC11測定法名称:冒頭に自動機械法を記載
自動血球計数装置 CRP測定装置 MICROSEMI LC－667CRP | 株式会社堀場製作所 | 26B3X00002230004 | 2A990 | 末梢血液一般検査 | 0000 |  | 019 | 全血(添加物入り) | 309 | 自動機械法 | 53 | ヘモグロビン | [6 empty] | 2A990-0000-019-309-53 | B1004 | ヘモグロビン | 0000 |  | 211 | 全血(静脈血、添加物入り) | 558 | 自動機械法_自動血球計数装置 CRP測定装置 MICROSEMI LC－667CRP | 55 | g/dL | [24 empty] | ヘモグロビン(Hb) | B1004-0000-211-558-55 | (変更)JLAC11測定法名称:冒頭に自動機械法を記載
自動血球計数装置 CRP測定装置 MICROSEMI LC－667CRP | 株式会社堀場製作所 | 26B3X00002230004 | 2A990 | 末梢血液一般検査 | 0000 |  | 019 | 全血(添加物入り) | 309 | 自動機械法 | 54 | ヘマトクリット | [6 empty] | 2A990-0000-019-309-54 | B1005 | ヘマトクリット | 0000 |  | 211 | 全血(静脈血、添加物入り) | 558 | 自動機械法_自動血球計数装置 CRP測定装置 MICROSEMI LC－667CRP | 12 | % | [24 empty] | ヘマトクリット(HT) | B1005-0000-211-558-12 | (変更)JLAC11測定法名称:冒頭に自動機械法を記載
自動血球計数装置 CRP測定装置 MICROSEMI LC－667CRP | 株式会社堀場製作所 | 26B3X00002230004 | 2A990 | 末梢血液一般検査 | 0000 |  | 019 | 全血(添加物入り) | 309 | 自動機械法 | 55 | 血小板数 | [6 empty] | 2A990-0000-019-309-55 | B1003 | 血小板数 | 0000 |  | 211 | 全血(静脈血、添加物入り) | 558 | 自動機械法_自動血球計数装置 CRP測定装置 MICROSEMI LC－667CRP | G1 | X10*3/μL | [24 empty] | 血小板数(PLT) | B1003-0000-211-558-G1 | (変更)JLAC11測定法名称:冒頭に自動機械法を記載
自動血球計数装置 CRP測定装置 MICROSEMI LC－667CRP | 株式会社堀場製作所 | 26B3X00002230004 | 2A990 | 末梢血液一般検査 | 0000 |  | 019 | 全血(添加物入り) | 309 | 自動機械法 | 56 | ＭＣＶ | [6 empty] | 2A990-0000-019-309-56 | B1006 | 平均赤血球容積 | 0000 |  | 211 | 全血(静脈血、添加物入り) | 558 | 自動機械法_自動血球計数装置 CRP測定装置 MICROSEMI LC－667CRP | 47 | fL | [24 empty] | 平均赤血球容積(MCV) | B1006-0000-211-558-47 | (変更)JLAC11測定法名称:冒頭に自動機械法を記載
自動血球計数装置 CRP測定装置 MICROSEMI LC－667CRP | 株式会社堀場製作所 | 26B3X00002230004 | 2A990 | 末梢血液一般検査 | 0000 |  | 019 | 全血(添加物入り) | 309 | 自動機械法 | 57 | ＭＣＨ | [6 empty] | 2A990-0000-019-309-57 | B1007 | 平均赤血球血色素量 | 0000 |  | 211 | 全血(静脈血、添加物入り) | 558 | 自動機械法_自動血球計数装置 CRP測定装置 MICROSEMI LC－667CRP | E1 | pg | [24 empty] | 平均赤血球血色素量(MCH) | B1007-0000-211-558-E1 | (変更)JLAC11測定法名称:冒頭に自動機械法を記載
自動血球計数装置 CRP測定装置 MICROSEMI LC－667CRP | 株式会社堀場製作所 | 26B3X00002230004 | 2A990 | 末梢血液一般検査 | 0000 |  | 019 | 全血(添加物入り) | 309 | 自動機械法 | 58 | ＭＣＨＣ | [6 empty] | 2A990-0000-019-309-58 | B1008 | 平均赤血球血色素濃度 | 0000 |  | 211 | 全血(静脈血、添加物入り) | 558 | 自動機械法_自動血球計数装置 CRP測定装置 MICROSEMI LC－667CRP | 12 | % | [24 empty] | 平均赤血球血色素濃度(MCHC) | B1008-0000-211-558-12 | (変更)JLAC11測定法名称:冒頭に自動機械法を記載
自動血球計数装置 CRP測定装置 MICROSEMI LC－667CRP | 株式会社堀場製作所 | 26B3X00002230004 | [16 empty] | ---- | B1038 | 末梢血液像 | 0005 | 血液像－リンパ球 | 211 | 全血(静脈血、添加物入り) | 558 | 自動血球計数装置 CRP測定装置 MICROSEMI LC－667CRP | 12 | % | [24 empty] | 末梢血液像-リンパ球 | B1038-0005-211-558-12
自動血球計数装置 CRP測定装置 MICROSEMI LC－667CRP | 株式会社堀場製作所 | 26B3X00002230004 | [16 empty] | ---- | B1038 | 末梢血液像 | 0004 | 血液像－単球 | 211 | 全血(静脈血、添加物入り) | 558 | 自動血球計数装置 CRP測定装置 MICROSEMI LC－667CRP | 12 | % | [24 empty] | 末梢血液像-単球 | B1038-0004-211-558-12
自動血球計数装置 CRP測定装置 MICROSEMI LC－667CRP | 株式会社堀場製作所 | 26B3X00002230004 | [16 empty] | ---- | B1038 | 末梢血液像 | 0006 | 血液像－顆粒球 | 211 | 全血(静脈血、添加物入り) | 558 | 自動血球計数装置 CRP測定装置 MICROSEMI LC－667CRP | 12 | % | [24 empty] | 末梢血液像-顆粒球 | B1038-0006-211-558-12
自動血球計数装置 CRP測定装置 MICROSEMI LC－667CRP | 株式会社堀場製作所 | 26B3X00002230004 | [16 empty] | ---- | B1032 | 赤血球分布幅(RDW-SD) | 0000 |  | 211 | 全血(静脈血、添加物入り) | 558 | 自動血球計数装置 CRP測定装置 MICROSEMI LC－667CRP | 12 | % | [24 empty] | 血液像-赤血球分布幅SD(機械法)(%) | B1032-0000-211-558-12
自動血球計数装置 CRP測定装置 MICROSEMI LC－667CRP | 株式会社堀場製作所 | 26B3X00002230004 | [16 empty] | ---- | B1033 | 赤血球分布幅(RDW-CV) | 0000 |  | 211 | 全血(静脈血、添加物入り) | 558 | 自動血球計数装置 CRP測定装置 MICROSEMI LC－667CRP | 12 | % | [24 empty] | 血液像-赤血球分布幅CV(機械法)(%) | B1033-0000-211-558-12
自動血球計数装置 CRP測定装置 MICROSEMI LC－667CRP | 株式会社堀場製作所 | 26B3X00002230004 | [16 empty] | ---- | B1036 | 血小板分布幅(PDW) | 0000 |  | 211 | 全血(静脈血、添加物入り) | 558 | 自動血球計数装置 CRP測定装置 MICROSEMI LC－667CRP | 12 | % | [24 empty] | 血液像-血小板分布幅(機械法)(%) | B1036-0000-211-558-12
自動血球計数装置 CRP測定装置 MICROSEMI LC－667CRP | 株式会社堀場製作所 | 26B3X00002230004 | [16 empty] | ---- | B1034 | 平均血小板容積(MPV) | 0000 |  | 211 | 全血(静脈血、添加物入り) | 558 | 自動血球計数装置 CRP測定装置 MICROSEMI LC－667CRP | 47 | fL | [24 empty] | 血液像-平均血小板容積(機械法) | B1034-0000-211-558-47
自動血球計数装置 CRP測定装置 MICROSEMI LC－667CRP | 株式会社堀場製作所 | 26B3X00002230004 | [16 empty] | ---- | B1035 | 血小板容積比率(PCT) | 0000 |  | 211 | 全血(静脈血、添加物入り) | 558 | 自動血球計数装置 CRP測定装置 MICROSEMI LC－667CRP | 12 | % | [24 empty] | 血液像-血小板容積比率(機械法)(%) | B1035-0000-211-558-12
自動血球計数装置 CRP測定装置 MICROSEMI LC－687CRP | 株式会社堀場製作所 | 26B3X00002230005 | 2A990 | 末梢血液一般検査 | 0000 |  | 019 | 全血(添加物入り) | 309 | 自動機械法 | 00 | [7 empty] | 2A990-0000-019-309-00 | B0008 | 末梢血液一般検査・CRP | 9999 |  | 211 | 全血(静脈血、添加物入り) | 559 | 自動機械法_自動血球計数装置 CRP測定装置 MICROSEMI LC－687CRP | 00 | 依頼 | [24 empty] | 末梢血液一般検査･CRP(機械法) | B0008-9999-211-559-00 | (変更)JLAC11測定法名称:冒頭に自動機械法を記載
自動血球計数装置 CRP測定装置 MICROSEMI LC－687CRP | 株式会社堀場製作所 | 26B3X00002230005 | 2A990 | 末梢血液一般検査 | 0000 |  | 019 | 全血(添加物入り) | 309 | 自動機械法 | 51 | 赤血球数 | [6 empty] | 2A990-0000-019-309-51 | B1001 | 赤血球数 | 0000 |  | 211 | 全血(静脈血、添加物入り) | 559 | 自動機械法_自動血球計数装置 CRP測定装置 MICROSEMI LC－687CRP | G5 | X10*6/μL | [24 empty] | 赤血球数(RBC) | B1001-0000-211-559-G5 | (変更)JLAC11測定法名称:冒頭に自動機械法を記載
自動血球計数装置 CRP測定装置 MICROSEMI LC－687CRP | 株式会社堀場製作所 | 26B3X00002230005 | 2A990 | 末梢血液一般検査 | 0000 |  | 019 | 全血(添加物入り) | 309 | 自動機械法 | 52 | 白血球数 | [6 empty] | 2A990-0000-019-309-52 | B1002 | 白血球数 | 0000 |  | 211 | 全血(静脈血、添加物入り) | 559 | 自動機械法_自動血球計数装置 CRP測定装置 MICROSEMI LC－687CRP | G1 | X10*3/μL | [24 empty] | 白血球数(WBC) | B1002-0000-211-559-G1 | (変更)JLAC11測定法名称:冒頭に自動機械法を記載
自動血球計数装置 CRP測定装置 MICROSEMI LC－687CRP | 株式会社堀場製作所 | 26B3X00002230005 | 2A990 | 末梢血液一般検査 | 0000 |  | 019 | 全血(添加物入り) | 309 | 自動機械法 | 53 | ヘモグロビン | [6 empty] | 2A990-0000-019-309-53 | B1004 | ヘモグロビン | 0000 |  | 211 | 全血(静脈血、添加物入り) | 559 | 自動機械法_自動血球計数装置 CRP測定装置 MICROSEMI LC－687CRP | 55 | g/dL | [24 empty] | ヘモグロビン(Hb) | B1004-0000-211-559-55 | (変更)JLAC11測定法名称:冒頭に自動機械法を記載
自動血球計数装置 CRP測定装置 MICROSEMI LC－687CRP | 株式会社堀場製作所 | 26B3X00002230005 | 2A990 | 末梢血液一般検査 | 0000 |  | 019 | 全血(添加物入り) | 309 | 自動機械法 | 54 | ヘマトクリット | [6 empty] | 2A990-0000-019-309-54 | B1005 | ヘマトクリット | 0000 |  | 211 | 全血(静脈血、添加物入り) | 559 | 自動機械法_自動血球計数装置 CRP測定装置 MICROSEMI LC－687CRP | 12 | % | [24 empty] | ヘマトクリット(HT) | B1005-0000-211-559-12 | (変更)JLAC11測定法名称:冒頭に自動機械法を記載
自動血球計数装置 CRP測定装置 MICROSEMI LC－687CRP | 株式会社堀場製作所 | 26B3X00002230005 | 2A990 | 末梢血液一般検査 | 0000 |  | 019 | 全血(添加物入り) | 309 | 自動機械法 | 55 | 血小板数 | [6 empty] | 2A990-0000-019-309-55 | B1003 | 血小板数 | 0000 |  | 211 | 全血(静脈血、添加物入り) | 559 | 自動機械法_自動血球計数装置 CRP測定装置 MICROSEMI LC－687CRP | G1 | X10*3/μL | [24 empty] | 血小板数(PLT) | B1003-0000-211-559-G1 | (変更)JLAC11測定法名称:冒頭に自動機械法を記載
自動血球計数装置 CRP測定装置 MICROSEMI LC－687CRP | 株式会社堀場製作所 | 26B3X00002230005 | 2A990 | 末梢血液一般検査 | 0000 |  | 019 | 全血(添加物入り) | 309 | 自動機械法 | 56 | ＭＣＶ | [6 empty] | 2A990-0000-019-309-56 | B1006 | 平均赤血球容積 | 0000 |  | 211 | 全血(静脈血、添加物入り) | 559 | 自動機械法_自動血球計数装置 CRP測定装置 MICROSEMI LC－687CRP | 47 | fL | [24 empty] | 平均赤血球容積(MCV) | B1006-0000-211-559-47 | (変更)JLAC11測定法名称:冒頭に自動機械法を記載
自動血球計数装置 CRP測定装置 MICROSEMI LC－687CRP | 株式会社堀場製作所 | 26B3X00002230005 | 2A990 | 末梢血液一般検査 | 0000 |  | 019 | 全血(添加物入り) | 309 | 自動機械法 | 57 | ＭＣＨ | [6 empty] | 2A990-0000-019-309-57 | B1007 | 平均赤血球血色素量 | 0000 |  | 211 | 全血(静脈血、添加物入り) | 559 | 自動機械法_自動血球計数装置 CRP測定装置 MICROSEMI LC－687CRP | E1 | pg | [24 empty] | 平均赤血球血色素量(MCH) | B1007-0000-211-559-E1 | (変更)JLAC11測定法名称:冒頭に自動機械法を記載
自動血球計数装置 CRP測定装置 MICROSEMI LC－687CRP | 株式会社堀場製作所 | 26B3X00002230005 | 2A990 | 末梢血液一般検査 | 0000 |  | 019 | 全血(添加物入り) | 309 | 自動機械法 | 58 | ＭＣＨＣ | [6 empty] | 2A990-0000-019-309-58 | B1008 | 平均赤血球血色素濃度 | 0000 |  | 211 | 全血(静脈血、添加物入り) | 559 | 自動機械法_自動血球計数装置 CRP測定装置 MICROSEMI LC－687CRP | 12 | % | [24 empty] | 平均赤血球血色素濃度(MCHC) | B1008-0000-211-559-12 | (変更)JLAC11測定法名称:冒頭に自動機械法を記載
自動血球計数装置 CRP測定装置 MICROSEMI LC－767CRP | 株式会社堀場製作所 | 26B3X00002230006 | 2A990 | 末梢血液一般検査 | 0000 |  | 019 | 全血(添加物入り) | 309 | 自動機械法 | 00 | [7 empty] | 2A990-0000-019-309-00 | B0009 | 末梢血液一般検査・末梢血液像・CRP | 9999 |  | 211 | 全血(静脈血、添加物入り) | 560 | 自動機械法_自動血球計数装置 CRP測定装置 MICROSEMI LC－767CRP | 00 | 依頼 | [24 empty] | 末梢血液一般検査･末梢血液像・CRP-依頼 | B0009-9999-211-560-00 | (変更)JLAC11測定法名称:冒頭に自動機械法を記載
自動血球計数装置 CRP測定装置 MICROSEMI LC－767CRP | 株式会社堀場製作所 | 26B3X00002230006 | 2A990 | 末梢血液一般検査 | 0000 |  | 019 | 全血(添加物入り) | 309 | 自動機械法 | 51 | 赤血球数 | [6 empty] | 2A990-0000-019-309-51 | B1001 | 赤血球数 | 0000 |  | 211 | 全血(静脈血、添加物入り) | 560 | 自動機械法_自動血球計数装置 CRP測定装置 MICROSEMI LC－767CRP | G5 | X10*6/μL | [24 empty] | 赤血球数(RBC) | B1001-0000-211-560-G5 | (変更)JLAC11測定法名称:冒頭に自動機械法を記載
自動血球計数装置 CRP測定装置 MICROSEMI LC－767CRP | 株式会社堀場製作所 | 26B3X00002230006 | 2A990 | 末梢血液一般検査 | 0000 |  | 019 | 全血(添加物入り) | 309 | 自動機械法 | 52 | 白血球数 | [6 empty] | 2A990-0000-019-309-52 | B1002 | 白血球数 | 0000 |  | 211 | 全血(静脈血、添加物入り) | 560 | 自動機械法_自動血球計数装置 CRP測定装置 MICROSEMI LC－767CRP | G1 | X10*3/μL | [24 empty] | 白血球数(WBC) | B1002-0000-211-560-G1 | (変更)JLAC11測定法名称:冒頭に自動機械法を記載
自動血球計数装置 CRP測定装置 MICROSEMI LC－767CRP | 株式会社堀場製作所 | 26B3X00002230006 | 2A990 | 末梢血液一般検査 | 0000 |  | 019 | 全血(添加物入り) | 309 | 自動機械法 | 53 | ヘモグロビン | [6 empty] | 2A990-0000-019-309-53 | B1004 | ヘモグロビン | 0000 |  | 211 | 全血(静脈血、添加物入り) | 560 | 自動機械法_自動血球計数装置 CRP測定装置 MICROSEMI LC－767CRP | 55 | g/dL | [24 empty] | ヘモグロビン(Hb) | B1004-0000-211-560-55 | (変更)JLAC11測定法名称:冒頭に自動機械法を記載
自動血球計数装置 CRP測定装置 MICROSEMI LC－767CRP | 株式会社堀場製作所 | 26B3X00002230006 | 2A990 | 末梢血液一般検査 | 0000 |  | 019 | 全血(添加物入り) | 309 | 自動機械法 | 54 | ヘマトクリット | [6 empty] | 2A990-0000-019-309-54 | B1005 | ヘマトクリット | 0000 |  | 211 | 全血(静脈血、添加物入り) | 560 | 自動機械法_自動血球計数装置 CRP測定装置 MICROSEMI LC－767CRP | 12 | % | [24 empty] | ヘマトクリット(HT) | B1005-0000-211-560-12 | (変更)JLAC11測定法名称:冒頭に自動機械法を記載
自動血球計数装置 CRP測定装置 MICROSEMI LC－767CRP | 株式会社堀場製作所 | 26B3X00002230006 | 2A990 | 末梢血液一般検査 | 0000 |  | 019 | 全血(添加物入り) | 309 | 自動機械法 | 55 | 血小板数 | [6 empty] | 2A990-0000-019-309-55 | B1003 | 血小板数 | 0000 |  | 211 | 全血(静脈血、添加物入り) | 560 | 自動機械法_自動血球計数装置 CRP測定装置 MICROSEMI LC－767CRP | G1 | X10*3/μL | [24 empty] | 血小板数(PLT) | B1003-0000-211-560-G1 | (変更)JLAC11測定法名称:冒頭に自動機械法を記載
自動血球計数装置 CRP測定装置 MICROSEMI LC－767CRP | 株式会社堀場製作所 | 26B3X00002230006 | 2A990 | 末梢血液一般検査 | 0000 |  | 019 | 全血(添加物入り) | 309 | 自動機械法 | 56 | ＭＣＶ | [6 empty] | 2A990-0000-019-309-56 | B1006 | 平均赤血球容積 | 0000 |  | 211 | 全血(静脈血、添加物入り) | 560 | 自動機械法_自動血球計数装置 CRP測定装置 MICROSEMI LC－767CRP | 47 | fL | [24 empty] | 平均赤血球容積(MCV) | B1006-0000-211-560-47 | (変更)JLAC11測定法名称:冒頭に自動機械法を記載
自動血球計数装置 CRP測定装置 MICROSEMI LC－767CRP | 株式会社堀場製作所 | 26B3X00002230006 | 2A990 | 末梢血液一般検査 | 0000 |  | 019 | 全血(添加物入り) | 309 | 自動機械法 | 57 | ＭＣＨ | [6 empty] | 2A990-0000-019-309-57 | B1007 | 平均赤血球血色素量 | 0000 |  | 211 | 全血(静脈血、添加物入り) | 560 | 自動機械法_自動血球計数装置 CRP測定装置 MICROSEMI LC－767CRP | E1 | pg | [24 empty] | 平均赤血球血色素量(MCH) | B1007-0000-211-560-E1 | (変更)JLAC11測定法名称:冒頭に自動機械法を記載
自動血球計数装置 CRP測定装置 MICROSEMI LC－767CRP | 株式会社堀場製作所 | 26B3X00002230006 | 2A990 | 末梢血液一般検査 | 0000 |  | 019 | 全血(添加物入り) | 309 | 自動機械法 | 58 | ＭＣＨＣ | [6 empty] | 2A990-0000-019-309-58 | B1008 | 平均赤血球血色素濃度 | 0000 |  | 211 | 全血(静脈血、添加物入り) | 560 | 自動機械法_自動血球計数装置 CRP測定装置 MICROSEMI LC－767CRP | 12 | % | [24 empty] | 平均赤血球血色素濃度(MCHC) | B1008-0000-211-560-12 | (変更)JLAC11測定法名称:冒頭に自動機械法を記載
自動血球計数装置 CRP測定装置 MICROSEMI LC－767CRP | 株式会社堀場製作所 | 26B3X00002230006 | [16 empty] | ---- | B1038 | 末梢血液像 | 0005 | 血液像－リンパ球 | 211 | 全血(静脈血、添加物入り) | 560 | 自動血球計数装置 CRP測定装置 MICROSEMI LC－767CRP | 12 | % | [24 empty] | 末梢血液像-リンパ球 | B1038-0005-211-560-12
自動血球計数装置 CRP測定装置 MICROSEMI LC－767CRP | 株式会社堀場製作所 | 26B3X00002230006 | [16 empty] | ---- | B1038 | 末梢血液像 | 0004 | 血液像－単球 | 211 | 全血(静脈血、添加物入り) | 560 | 自動血球計数装置 CRP測定装置 MICROSEMI LC－767CRP | 12 | % | [24 empty] | 末梢血液像-単球 | B1038-0004-211-560-12
自動血球計数装置 CRP測定装置 MICROSEMI LC－767CRP | 株式会社堀場製作所 | 26B3X00002230006 | [16 empty] | ---- | B1038 | 末梢血液像 | 0006 | 血液像－顆粒球 | 211 | 全血(静脈血、添加物入り) | 560 | 自動血球計数装置 CRP測定装置 MICROSEMI LC－767CRP | 12 | % | [24 empty] | 末梢血液像-顆粒球 | B1038-0006-211-560-12
自動血球計数装置 CRP測定装置 MICROSEMI LC－767CRP | 株式会社堀場製作所 | 26B3X00002220007 | [16 empty] | ---- | B1032 | 赤血球分布幅(RDW-SD) | 0000 |  | 211 | 全血(静脈血、添加物入り) | 560 | 自動血球計数装置 CRP測定装置 MICROSEMI LC－767CRP | 12 | % | [24 empty] | 血液像-赤血球分布幅SD(機械法)(%) | B1032-0000-211-560-12
自動血球計数装置 CRP測定装置 MICROSEMI LC－767CRP | 株式会社堀場製作所 | 26B3X00002220007 | [16 empty] | ---- | B1033 | 赤血球分布幅(RDW-CV) | 0000 |  | 211 | 全血(静脈血、添加物入り) | 560 | 自動血球計数装置 CRP測定装置 MICROSEMI LC－767CRP | 12 | % | [24 empty] | 血液像-赤血球分布幅CV(機械法)(%) | B1033-0000-211-560-12
自動血球計数装置 CRP測定装置 MICROSEMI LC－767CRP | 株式会社堀場製作所 | 26B3X00002220007 | [16 empty] | ---- | B1036 | 血小板分布幅(PDW) | 0000 |  | 211 | 全血(静脈血、添加物入り) | 560 | 自動血球計数装置 CRP測定装置 MICROSEMI LC－767CRP | 12 | % | [24 empty] | 血液像-血小板分布幅(機械法)(%) | B1036-0000-211-560-12
自動血球計数装置 CRP測定装置 MICROSEMI LC－767CRP | 株式会社堀場製作所 | 26B3X00002220007 | [16 empty] | ---- | B1034 | 平均血小板容積(MPV) | 0000 |  | 211 | 全血(静脈血、添加物入り) | 560 | 自動血球計数装置 CRP測定装置 MICROSEMI LC－767CRP | 47 | fL | [24 empty] | 血液像-平均血小板容積(機械法) | B1034-0000-211-560-47
自動血球計数装置 CRP測定装置 MICROSEMI LC－767CRP | 株式会社堀場製作所 | 26B3X00002220007 | [16 empty] | ---- | B1035 | 血小板容積比率(PCT) | 0000 |  | 211 | 全血(静脈血、添加物入り) | 560 | 自動血球計数装置 CRP測定装置 MICROSEMI LC－767CRP | 12 | % | [24 empty] | 血液像-血小板容積比率(機械法)(%) | B1035-0000-211-560-12
自動血球計数装置 CRP測定装置 MICROSEMI LC－787CRP | 株式会社堀場製作所 | 26B3X00002230007 | 2A990 | 末梢血液一般検査 | 0000 |  | 019 | 全血(添加物入り) | 309 | 自動機械法 | 00 | [7 empty] | 2A990-0000-019-309-00 | B0008 | 末梢血液一般検査・CRP | 9999 |  | 211 | 全血(静脈血、添加物入り) | 561 | 自動機械法_自動血球計数装置 CRP測定装置 MICROSEMI LC－787CRP | 00 | 依頼 | [24 empty] | 末梢血液一般検査･CRP(機械法) | B0008-9999-211-561-00 | (変更)JLAC11測定法名称:冒頭に自動機械法を記載
自動血球計数装置 CRP測定装置 MICROSEMI LC－787CRP | 株式会社堀場製作所 | 26B3X00002230007 | 2A990 | 末梢血液一般検査 | 0000 |  | 019 | 全血(添加物入り) | 309 | 自動機械法 | 51 | 赤血球数 | [6 empty] | 2A990-0000-019-309-51 | B1001 | 赤血球数 | 0000 |  | 211 | 全血(静脈血、添加物入り) | 561 | 自動機械法_自動血球計数装置 CRP測定装置 MICROSEMI LC－787CRP | G5 | X10*6/μL | [24 empty] | 赤血球数(RBC) | B1001-0000-211-561-G5 | (変更)JLAC11測定法名称:冒頭に自動機械法を記載
自動血球計数装置 CRP測定装置 MICROSEMI LC－787CRP | 株式会社堀場製作所 | 26B3X00002230007 | 2A990 | 末梢血液一般検査 | 0000 |  | 019 | 全血(添加物入り) | 309 | 自動機械法 | 52 | 白血球数 | [6 empty] | 2A990-0000-019-309-52 | B1002 | 白血球数 | 0000 |  | 211 | 全血(静脈血、添加物入り) | 561 | 自動機械法_自動血球計数装置 CRP測定装置 MICROSEMI LC－787CRP | G1 | X10*3/μL | [24 empty] | 白血球数(WBC) | B1002-0000-211-561-G1 | (変更)JLAC11測定法名称:冒頭に自動機械法を記載
自動血球計数装置 CRP測定装置 MICROSEMI LC－787CRP | 株式会社堀場製作所 | 26B3X00002230007 | 2A990 | 末梢血液一般検査 | 0000 |  | 019 | 全血(添加物入り) | 309 | 自動機械法 | 53 | ヘモグロビン | [6 empty] | 2A990-0000-019-309-53 | B1004 | ヘモグロビン | 0000 |  | 211 | 全血(静脈血、添加物入り) | 561 | 自動機械法_自動血球計数装置 CRP測定装置 MICROSEMI LC－787CRP | 55 | g/dL | [24 empty] | ヘモグロビン(Hb) | B1004-0000-211-561-55 | (変更)JLAC11測定法名称:冒頭に自動機械法を記載
自動血球計数装置 CRP測定装置 MICROSEMI LC－787CRP | 株式会社堀場製作所 | 26B3X00002230007 | 2A990 | 末梢血液一般検査 | 0000 |  | 019 | 全血(添加物入り) | 309 | 自動機械法 | 54 | ヘマトクリット | [6 empty] | 2A990-0000-019-309-54 | B1005 | ヘマトクリット | 0000 |  | 211 | 全血(静脈血、添加物入り) | 561 | 自動機械法_自動血球計数装置 CRP測定装置 MICROSEMI LC－787CRP | 12 | % | [24 empty] | ヘマトクリット(HT) | B1005-0000-211-561-12 | (変更)JLAC11測定法名称:冒頭に自動機械法を記載
自動血球計数装置 CRP測定装置 MICROSEMI LC－787CRP | 株式会社堀場製作所 | 26B3X00002230007 | 2A990 | 末梢血液一般検査 | 0000 |  | 019 | 全血(添加物入り) | 309 | 自動機械法 | 55 | 血小板数 | [6 empty] | 2A990-0000-019-309-55 | B1003 | 血小板数 | 0000 |  | 211 | 全血(静脈血、添加物入り) | 561 | 自動機械法_自動血球計数装置 CRP測定装置 MICROSEMI LC－787CRP | G1 | X10*3/μL | [24 empty] | 血小板数(PLT) | B1003-0000-211-561-G1 | (変更)JLAC11測定法名称:冒頭に自動機械法を記載
自動血球計数装置 CRP測定装置 MICROSEMI LC－787CRP | 株式会社堀場製作所 | 26B3X00002230007 | 2A990 | 末梢血液一般検査 | 0000 |  | 019 | 全血(添加物入り) | 309 | 自動機械法 | 56 | ＭＣＶ | [6 empty] | 2A990-0000-019-309-56 | B1006 | 平均赤血球容積 | 0000 |  | 211 | 全血(静脈血、添加物入り) | 561 | 自動機械法_自動血球計数装置 CRP測定装置 MICROSEMI LC－787CRP | 47 | fL | [24 empty] | 平均赤血球容積(MCV) | B1006-0000-211-561-47 | (変更)JLAC11測定法名称:冒頭に自動機械法を記載
自動血球計数装置 CRP測定装置 MICROSEMI LC－787CRP | 株式会社堀場製作所 | 26B3X00002230007 | 2A990 | 末梢血液一般検査 | 0000 |  | 019 | 全血(添加物入り) | 309 | 自動機械法 | 57 | ＭＣＨ | [6 empty] | 2A990-0000-019-309-57 | B1007 | 平均赤血球血色素量 | 0000 |  | 211 | 全血(静脈血、添加物入り) | 561 | 自動機械法_自動血球計数装置 CRP測定装置 MICROSEMI LC－787CRP | E1 | pg | [24 empty] | 平均赤血球血色素量(MCH) | B1007-0000-211-561-E1 | (変更)JLAC11測定法名称:冒頭に自動機械法を記載
自動血球計数装置 CRP測定装置 MICROSEMI LC－787CRP | 株式会社堀場製作所 | 26B3X00002230007 | 2A990 | 末梢血液一般検査 | 0000 |  | 019 | 全血(添加物入り) | 309 | 自動機械法 | 58 | ＭＣＨＣ | [6 empty] | 2A990-0000-019-309-58 | B1008 | 平均赤血球血色素濃度 | 0000 |  | 211 | 全血(静脈血、添加物入り) | 561 | 自動機械法_自動血球計数装置 CRP測定装置 MICROSEMI LC－787CRP | 12 | % | [24 empty] | 平均赤血球血色素濃度(MCHC) | B1008-0000-211-561-12 | (変更)JLAC11測定法名称:冒頭に自動機械法を記載
自動血球計数装置 CRP測定装置 エースカウンタープラス FL－278CRP | 株式会社堀場製作所 | 26B3X00002230003 | 2A990 | 末梢血液一般検査 | 0000 |  | 019 | 全血(添加物入り) | 309 | 自動機械法 | 00 | [7 empty] | 2A990-0000-019-309-00 | B0008 | 末梢血液一般検査・CRP | 9999 |  | 211 | 全血(静脈血、添加物入り) | 562 | 自動機械法_自動血球計数装置 CRP測定装置 エースカウンタープラス FL－278CRP | 00 | 依頼 | [24 empty] | 末梢血液一般検査･CRP | B0008-9999-211-562-00 | (変更)JLAC11測定法名称:冒頭に自動機械法を記載
自動血球計数装置 CRP測定装置 エースカウンタープラス FL－278CRP | 株式会社堀場製作所 | 26B3X00002230003 | 2A990 | 末梢血液一般検査 | 0000 |  | 019 | 全血(添加物入り) | 309 | 自動機械法 | 51 | 赤血球数 | [6 empty] | 2A990-0000-019-309-51 | B1001 | 赤血球数 | 0000 |  | 211 | 全血(静脈血、添加物入り) | 562 | 自動機械法_自動血球計数装置 CRP測定装置 エースカウンタープラス FL－278CRP | G5 | X10*6/μL | [24 empty] | 赤血球数(RBC) | B1001-0000-211-562-G5 | (変更)JLAC11測定法名称:冒頭に自動機械法を記載
自動血球計数装置 CRP測定装置 エースカウンタープラス FL－278CRP | 株式会社堀場製作所 | 26B3X00002230003 | 2A990 | 末梢血液一般検査 | 0000 |  | 019 | 全血(添加物入り) | 309 | 自動機械法 | 52 | 白血球数 | [6 empty] | 2A990-0000-019-309-52 | B1002 | 白血球数 | 0000 |  | 211 | 全血(静脈血、添加物入り) | 562 | 自動機械法_自動血球計数装置 CRP測定装置 エースカウンタープラス FL－278CRP | G1 | X10*3/μL | [24 empty] | 白血球数(WBC) | B1002-0000-211-562-G1 | (変更)JLAC11測定法名称:冒頭に自動機械法を記載
自動血球計数装置 CRP測定装置 エースカウンタープラス FL－278CRP | 株式会社堀場製作所 | 26B3X00002230003 | 2A990 | 末梢血液一般検査 | 0000 |  | 019 | 全血(添加物入り) | 309 | 自動機械法 | 53 | ヘモグロビン | [6 empty] | 2A990-0000-019-309-53 | B1004 | ヘモグロビン | 0000 |  | 211 | 全血(静脈血、添加物入り) | 562 | 自動機械法_自動血球計数装置 CRP測定装置 エースカウンタープラス FL－278CRP | 55 | g/dL | [24 empty] | ヘモグロビン(Hb) | B1004-0000-211-562-55 | (変更)JLAC11測定法名称:冒頭に自動機械法を記載
自動血球計数装置 CRP測定装置 エースカウンタープラス FL－278CRP | 株式会社堀場製作所 | 26B3X00002230003 | 2A990 | 末梢血液一般検査 | 0000 |  | 019 | 全血(添加物入り) | 309 | 自動機械法 | 54 | ヘマトクリット | [6 empty] | 2A990-0000-019-309-54 | B1005 | ヘマトクリット | 0000 |  | 211 | 全血(静脈血、添加物入り) | 562 | 自動機械法_自動血球計数装置 CRP測定装置 エースカウンタープラス FL－278CRP | 12 | % | [24 empty] | ヘマトクリット(HT) | B1005-0000-211-562-12 | (変更)JLAC11測定法名称:冒頭に自動機械法を記載
自動血球計数装置 CRP測定装置 エースカウンタープラス FL－278CRP | 株式会社堀場製作所 | 26B3X00002230003 | 2A990 | 末梢血液一般検査 | 0000 |  | 019 | 全血(添加物入り) | 309 | 自動機械法 | 55 | 血小板数 | [6 empty] | 2A990-0000-019-309-55 | B1003 | 血小板数 | 0000 |  | 211 | 全血(静脈血、添加物入り) | 562 | 自動機械法_自動血球計数装置 CRP測定装置 エースカウンタープラス FL－278CRP | G1 | X10*3/μL | [24 empty] | 血小板数(PLT) | B1003-0000-211-562-G1 | (変更)JLAC11測定法名称:冒頭に自動機械法を記載
自動血球計数装置 CRP測定装置 エースカウンタープラス FL－278CRP | 株式会社堀場製作所 | 26B3X00002230003 | 2A990 | 末梢血液一般検査 | 0000 |  | 019 | 全血(添加物入り) | 309 | 自動機械法 | 56 | ＭＣＶ | [6 empty] | 2A990-0000-019-309-56 | B1006 | 平均赤血球容積 | 0000 |  | 211 | 全血(静脈血、添加物入り) | 562 | 自動機械法_自動血球計数装置 CRP測定装置 エースカウンタープラス FL－278CRP | 47 | fL | [24 empty] | 平均赤血球容積(MCV) | B1006-0000-211-562-47 | (変更)JLAC11測定法名称:冒頭に自動機械法を記載
自動血球計数装置 CRP測定装置 エースカウンタープラス FL－278CRP | 株式会社堀場製作所 | 26B3X00002230003 | 2A990 | 末梢血液一般検査 | 0000 |  | 019 | 全血(添加物入り) | 309 | 自動機械法 | 57 | ＭＣＨ | [6 empty] | 2A990-0000-019-309-57 | B1007 | 平均赤血球血色素量 | 0000 |  | 211 | 全血(静脈血、添加物入り) | 562 | 自動機械法_自動血球計数装置 CRP測定装置 エースカウンタープラス FL－278CRP | E1 | pg | [24 empty] | 平均赤血球血色素量(MCH) | B1007-0000-211-562-E1 | (変更)JLAC11測定法名称:冒頭に自動機械法を記載
自動血球計数装置 CRP測定装置 エースカウンタープラス FL－278CRP | 株式会社堀場製作所 | 26B3X00002230003 | 2A990 | 末梢血液一般検査 | 0000 |  | 019 | 全血(添加物入り) | 309 | 自動機械法 | 58 | ＭＣＨＣ | [6 empty] | 2A990-0000-019-309-58 | B1008 | 平均赤血球血色素濃度 | 0000 |  | 211 | 全血(静脈血、添加物入り) | 562 | 自動機械法_自動血球計数装置 CRP測定装置 エースカウンタープラス FL－278CRP | 12 | % | [24 empty] | 平均赤血球血色素濃度(MCHC) | B1008-0000-211-562-12 | (変更)JLAC11測定法名称:冒頭に自動機械法を記載
自動血球計数 CRP測定装置 YUMIZEN H630 CRP | 株式会社堀場製作所 | 26B3X00002220009 | 2A990 | 末梢血液一般検査 | 0000 |  | 019 | 全血(添加物入り) | 309 | 自動機械法 | 00 | [7 empty] | 2A990-0000-019-309-00 | B0009 | 末梢血液一般検査・末梢血液像・CRP | 9999 |  | 211 | 全血(静脈血、添加物入り) | 563 | 自動機械法_自動血球計数 CRP測定装置 YUMIZEN H630 CRP | 00 | 依頼 | [24 empty] | 末梢血液一般検査･末梢血液像・CRP-依頼 | B0009-9999-211-563-00 | (変更)JLAC11測定法名称:冒頭に自動機械法を記載
自動血球計数 CRP測定装置 YUMIZEN H630 CRP | 株式会社堀場製作所 | 26B3X00002220009 | 2A990 | 末梢血液一般検査 | 0000 |  | 019 | 全血(添加物入り) | 309 | 自動機械法 | 51 | 赤血球数 | [6 empty] | 2A990-0000-019-309-51 | B1001 | 赤血球数 | 0000 |  | 211 | 全血(静脈血、添加物入り) | 563 | 自動機械法_自動血球計数 CRP測定装置 YUMIZEN H630 CRP | G3 | X10*4/μL | [24 empty] | 赤血球数(RBC) | B1001-0000-211-563-G3 | (変更)JLAC11測定法名称:冒頭に自動機械法を記載
自動血球計数 CRP測定装置 YUMIZEN H630 CRP | 株式会社堀場製作所 | 26B3X00002220009 | 2A990 | 末梢血液一般検査 | 0000 |  | 019 | 全血(添加物入り) | 309 | 自動機械法 | 52 | 白血球数 | [6 empty] | 2A990-0000-019-309-52 | B1002 | 白血球数 | 0000 |  | 211 | 全血(静脈血、添加物入り) | 563 | 自動機械法_自動血球計数 CRP測定装置 YUMIZEN H630 CRP | G0 | X10*2/μL | [24 empty] | 白血球数(WBC) | B1002-0000-211-563-G0 | (変更)JLAC11測定法名称:冒頭に自動機械法を記載
自動血球計数 CRP測定装置 YUMIZEN H630 CRP | 株式会社堀場製作所 | 26B3X00002220009 | 2A990 | 末梢血液一般検査 | 0000 |  | 019 | 全血(添加物入り) | 309 | 自動機械法 | 53 | ヘモグロビン | [6 empty] | 2A990-0000-019-309-53 | B1004 | ヘモグロビン | 0000 |  | 211 | 全血(静脈血、添加物入り) | 563 | 自動機械法_自動血球計数 CRP測定装置 YUMIZEN H630 CRP | 55 | g/dL | [24 empty] | ヘモグロビン(Hb) | B1004-0000-211-563-55 | (変更)JLAC11測定法名称:冒頭に自動機械法を記載
自動血球計数 CRP測定装置 YUMIZEN H630 CRP | 株式会社堀場製作所 | 26B3X00002220009 | 2A990 | 末梢血液一般検査 | 0000 |  | 019 | 全血(添加物入り) | 309 | 自動機械法 | 54 | ヘマトクリット | [6 empty] | 2A990-0000-019-309-54 | B1005 | ヘマトクリット | 0000 |  | 211 | 全血(静脈血、添加物入り) | 563 | 自動機械法_自動血球計数 CRP測定装置 YUMIZEN H630 CRP | 12 | % | [24 empty] | ヘマトクリット(HT) | B1005-0000-211-563-12 | (変更)JLAC11測定法名称:冒頭に自動機械法を記載
自動血球計数 CRP測定装置 YUMIZEN H630 CRP | 株式会社堀場製作所 | 26B3X00002220009 | 2A990 | 末梢血液一般検査 | 0000 |  | 019 | 全血(添加物入り) | 309 | 自動機械法 | 55 | 血小板数 | [6 empty] | 2A990-0000-019-309-55 | B1003 | 血小板数 | 0000 |  | 211 | 全血(静脈血、添加物入り) | 563 | 自動機械法_自動血球計数 CRP測定装置 YUMIZEN H630 CRP | G3 | X10*4/μL | [24 empty] | 血小板数(PLT) | B1003-0000-211-563-G3 | (変更)JLAC11測定法名称:冒頭に自動機械法を記載
自動血球計数 CRP測定装置 YUMIZEN H630 CRP | 株式会社堀場製作所 | 26B3X00002220009 | 2A990 | 末梢血液一般検査 | 0000 |  | 019 | 全血(添加物入り) | 309 | 自動機械法 | 56 | ＭＣＶ | [6 empty] | 2A990-0000-019-309-56 | B1006 | 平均赤血球容積 | 0000 |  | 211 | 全血(静脈血、添加物入り) | 563 | 自動機械法_自動血球計数 CRP測定装置 YUMIZEN H630 CRP | 47 | fL | [24 empty] | 平均赤血球容積(MCV) | B1006-0000-211-563-47 | (変更)JLAC11測定法名称:冒頭に自動機械法を記載
自動血球計数 CRP測定装置 YUMIZEN H630 CRP | 株式会社堀場製作所 | 26B3X00002220009 | 2A990 | 末梢血液一般検査 | 0000 |  | 019 | 全血(添加物入り) | 309 | 自動機械法 | 57 | ＭＣＨ | [6 empty] | 2A990-0000-019-309-57 | B1007 | 平均赤血球血色素量 | 0000 |  | 211 | 全血(静脈血、添加物入り) | 563 | 自動機械法_自動血球計数 CRP測定装置 YUMIZEN H630 CRP | E1 | pg | [24 empty] | 平均赤血球血色素量(MCH) | B1007-0000-211-563-E1 | (変更)JLAC11測定法名称:冒頭に自動機械法を記載
自動血球計数 CRP測定装置 YUMIZEN H630 CRP | 株式会社堀場製作所 | 26B3X00002220009 | 2A990 | 末梢血液一般検査 | 0000 |  | 019 | 全血(添加物入り) | 309 | 自動機械法 | 58 | ＭＣＨＣ | [6 empty] | 2A990-0000-019-309-58 | B1008 | 平均赤血球血色素濃度 | 0000 |  | 211 | 全血(静脈血、添加物入り) | 563 | 自動機械法_自動血球計数 CRP測定装置 YUMIZEN H630 CRP | 12 | % | [24 empty] | 平均赤血球血色素濃度(MCHC) | B1008-0000-211-563-12 | (変更)JLAC11測定法名称:冒頭に自動機械法を記載
自動血球計数 CRP測定装置 YUMIZEN H630 CRP | 株式会社堀場製作所 | 26B3X00002220009 | 2A160 | 血液像 | 0000 |  | 019 | 全血(添加物入り) | 309 | 自動機械法 | 51 | 好中球 | [6 empty] | 2A160-0000-019-309-51 | B1038 | 末梢血液像 | 0001 | 血液像－好中球 | 211 | 全血(静脈血、添加物入り) | 563 | 自動血球計数 CRP測定装置 YUMIZEN H630 CRP | 12 | % | [24 empty] | 末梢血液像-好中球 | B1038-0001-211-563-12
自動血球計数 CRP測定装置 YUMIZEN H630 CRP | 株式会社堀場製作所 | 26B3X00002220009 | 2A160 | 血液像 | 0000 |  | 019 | 全血(添加物入り) | 309 | 自動機械法 | 54 | 好酸球 | [6 empty] | 2A160-0000-019-309-54 | B1038 | 末梢血液像 | 0002 | 血液像－好酸球 | 211 | 全血(静脈血、添加物入り) | 563 | 自動血球計数 CRP測定装置 YUMIZEN H630 CRP | 12 | % | [24 empty] | 末梢血液像-好酸球 | B1038-0002-211-563-12
自動血球計数 CRP測定装置 YUMIZEN H630 CRP | 株式会社堀場製作所 | 26B3X00002220009 | 2A160 | 血液像 | 0000 |  | 019 | 全血(添加物入り) | 309 | 自動機械法 | 55 | 好塩基球 | [6 empty] | 2A160-0000-019-309-55 | B1038 | 末梢血液像 | 0003 | 血液像－好塩基球 | 211 | 全血(静脈血、添加物入り) | 563 | 自動血球計数 CRP測定装置 YUMIZEN H630 CRP | 12 | % | [24 empty] | 末梢血液像-好塩基球 | B1038-0003-211-563-12
自動血球計数 CRP測定装置 YUMIZEN H630 CRP | 株式会社堀場製作所 | 26B3X00002220009 | 2A160 | 血液像 | 0000 |  | 019 | 全血(添加物入り) | 309 | 自動機械法 | 56 | 単球 | [6 empty] | 2A160-0000-019-309-56 | B1038 | 末梢血液像 | 0004 | 血液像－単球 | 211 | 全血(静脈血、添加物入り) | 563 | 自動血球計数 CRP測定装置 YUMIZEN H630 CRP | 12 | % | [24 empty] | 末梢血液像-単球 | B1038-0004-211-563-12
自動血球計数 CRP測定装置 YUMIZEN H630 CRP | 株式会社堀場製作所 | 26B3X00002220009 | 2A160 | 血液像 | 0000 |  | 019 | 全血(添加物入り) | 309 | 自動機械法 | 57 | リンパ球 | [6 empty] | 2A160-0000-019-309-57 | B1038 | 末梢血液像 | 0005 | 血液像－リンパ球 | 211 | 全血(静脈血、添加物入り) | 563 | 自動血球計数 CRP測定装置 YUMIZEN H630 CRP | 12 | % | [24 empty] | 末梢血液像-リンパ球 | B1038-0005-211-563-12
自動血球計数 CRP測定装置 YUMIZEN H630 CRP | 株式会社堀場製作所 | 26B3X00002220009 | [16 empty] | ---- | B1032 | 赤血球分布幅(RDW-SD) | 0000 |  | 211 | 全血(静脈血、添加物入り) | 563 | 自動血球計数 CRP測定装置 YUMIZEN H630 CRP | 12 | % | [24 empty] | 血液像-赤血球分布幅SD(機械法)(%) | B1032-0000-211-563-12
自動血球計数 CRP測定装置 YUMIZEN H630 CRP | 株式会社堀場製作所 | 26B3X00002220009 | [16 empty] | ---- | B1033 | 赤血球分布幅(RDW-CV) | 0000 |  | 211 | 全血(静脈血、添加物入り) | 563 | 自動血球計数 CRP測定装置 YUMIZEN H630 CRP | 12 | % | [24 empty] | 血液像-赤血球分布幅CV(機械法)(%) | B1033-0000-211-563-12
自動血球計数 CRP測定装置 YUMIZEN H630 CRP | 株式会社堀場製作所 | 26B3X00002220009 | [16 empty] | ---- | B1036 | 血小板分布幅(PDW) | 0000 |  | 211 | 全血(静脈血、添加物入り) | 563 | 自動血球計数 CRP測定装置 YUMIZEN H630 CRP | 12 | % | [24 empty] | 血液像-血小板分布幅(機械法)(%) | B1036-0000-211-563-12
自動血球計数 CRP測定装置 YUMIZEN H630 CRP | 株式会社堀場製作所 | 26B3X00002220009 | [16 empty] | ---- | B1034 | 平均血小板容積(MPV) | 0000 |  | 211 | 全血(静脈血、添加物入り) | 563 | 自動血球計数 CRP測定装置 YUMIZEN H630 CRP | 47 | fL | [24 empty] | 血液像-平均血小板容積(機械法) | B1034-0000-211-563-47
自動血球計数 CRP測定装置 YUMIZEN H630 CRP | 株式会社堀場製作所 | 26B3X00002220009 | [16 empty] | ---- | B1037 | 大型血小板比率(P-LCR) | 0000 |  | 211 | 全血(静脈血、添加物入り) | 563 | 自動血球計数 CRP測定装置 YUMIZEN H630 CRP | 12 | % | [24 empty] | 血液像-大型血小板比率(機械法)(%) | B1037-0000-211-563-12
自動血球計数 CRP測定装置 YUMIZEN H630 CRP | 株式会社堀場製作所 | 26B3X00002220009 | [16 empty] | ---- | B1035 | 血小板容積比率(PCT) | 0000 |  | 211 | 全血(静脈血、添加物入り) | 563 | 自動血球計数 CRP測定装置 YUMIZEN H630 CRP | 12 | % | [24 empty] | 血液像-血小板容積比率(機械法)(%) | B1035-0000-211-563-12
自動血球計数 CRP測定装置 PENTRA MS CRP | 株式会社堀場製作所 | 26B3X00002220007 | 2A990 | 末梢血液一般検査 | 0000 |  | 019 | 全血(添加物入り) | 309 | 自動機械法 | 00 | [7 empty] | 2A990-0000-019-309-00 | B0009 | 末梢血液一般検査・末梢血液像・CRP | 9999 |  | 211 | 全血(静脈血、添加物入り) | 564 | 自動機械法_自動血球計数 CRP測定装置 PENTRA MS CRP | 00 | 依頼 | [24 empty] | 末梢血液一般検査･末梢血液像・CRP-依頼 | B0009-9999-211-564-00 | (変更)JLAC11測定法名称:冒頭に自動機械法を記載
自動血球計数 CRP測定装置 PENTRA MS CRP | 株式会社堀場製作所 | 26B3X00002220007 | 2A990 | 末梢血液一般検査 | 0000 |  | 019 | 全血(添加物入り) | 309 | 自動機械法 | 51 | 赤血球数 | [6 empty] | 2A990-0000-019-309-51 | B1001 | 赤血球数 | 0000 |  | 211 | 全血(静脈血、添加物入り) | 564 | 自動機械法_自動血球計数 CRP測定装置 PENTRA MS CRP | G3 | X10*4/μL | [24 empty] | 赤血球数(RBC) | B1001-0000-211-564-G3 | (変更)JLAC11測定法名称:冒頭に自動機械法を記載
自動血球計数 CRP測定装置 PENTRA MS CRP | 株式会社堀場製作所 | 26B3X00002220007 | 2A990 | 末梢血液一般検査 | 0000 |  | 019 | 全血(添加物入り) | 309 | 自動機械法 | 52 | 白血球数 | [6 empty] | 2A990-0000-019-309-52 | B1002 | 白血球数 | 0000 |  | 211 | 全血(静脈血、添加物入り) | 564 | 自動機械法_自動血球計数 CRP測定装置 PENTRA MS CRP | G0 | X10*2/μL | [24 empty] | 白血球数(WBC) | B1002-0000-211-564-G0 | (変更)JLAC11測定法名称:冒頭に自動機械法を記載
自動血球計数 CRP測定装置 PENTRA MS CRP | 株式会社堀場製作所 | 26B3X00002220007 | 2A990 | 末梢血液一般検査 | 0000 |  | 019 | 全血(添加物入り) | 309 | 自動機械法 | 53 | ヘモグロビン | [6 empty] | 2A990-0000-019-309-53 | B1004 | ヘモグロビン | 0000 |  | 211 | 全血(静脈血、添加物入り) | 564 | 自動機械法_自動血球計数 CRP測定装置 PENTRA MS CRP | 55 | g/dL | [24 empty] | ヘモグロビン(Hb) | B1004-0000-211-564-55 | (変更)JLAC11測定法名称:冒頭に自動機械法を記載
自動血球計数 CRP測定装置 PENTRA MS CRP | 株式会社堀場製作所 | 26B3X00002220007 | 2A990 | 末梢血液一般検査 | 0000 |  | 019 | 全血(添加物入り) | 309 | 自動機械法 | 54 | ヘマトクリット | [6 empty] | 2A990-0000-019-309-54 | B1005 | ヘマトクリット | 0000 |  | 211 | 全血(静脈血、添加物入り) | 564 | 自動機械法_自動血球計数 CRP測定装置 PENTRA MS CRP | 12 | % | [24 empty] | ヘマトクリット(HT) | B1005-0000-211-564-12 | (変更)JLAC11測定法名称:冒頭に自動機械法を記載
自動血球計数 CRP測定装置 PENTRA MS CRP | 株式会社堀場製作所 | 26B3X00002220007 | 2A990 | 末梢血液一般検査 | 0000 |  | 019 | 全血(添加物入り) | 309 | 自動機械法 | 55 | 血小板数 | [6 empty] | 2A990-0000-019-309-55 | B1003 | 血小板数 | 0000 |  | 211 | 全血(静脈血、添加物入り) | 564 | 自動機械法_自動血球計数 CRP測定装置 PENTRA MS CRP | G3 | X10*4/μL | [24 empty] | 血小板数(PLT) | B1003-0000-211-564-G3 | (変更)JLAC11測定法名称:冒頭に自動機械法を記載
自動血球計数 CRP測定装置 PENTRA MS CRP | 株式会社堀場製作所 | 26B3X00002220007 | 2A990 | 末梢血液一般検査 | 0000 |  | 019 | 全血(添加物入り) | 309 | 自動機械法 | 56 | ＭＣＶ | [6 empty] | 2A990-0000-019-309-56 | B1006 | 平均赤血球容積 | 0000 |  | 211 | 全血(静脈血、添加物入り) | 564 | 自動機械法_自動血球計数 CRP測定装置 PENTRA MS CRP | 47 | fL | [24 empty] | 平均赤血球容積(MCV) | B1006-0000-211-564-47 | (変更)JLAC11測定法名称:冒頭に自動機械法を記載
自動血球計数 CRP測定装置 PENTRA MS CRP | 株式会社堀場製作所 | 26B3X00002220007 | 2A990 | 末梢血液一般検査 | 0000 |  | 019 | 全血(添加物入り) | 309 | 自動機械法 | 57 | ＭＣＨ | [6 empty] | 2A990-0000-019-309-57 | B1007 | 平均赤血球血色素量 | 0000 |  | 211 | 全血(静脈血、添加物入り) | 564 | 自動機械法_自動血球計数 CRP測定装置 PENTRA MS CRP | E1 | pg | [24 empty] | 平均赤血球血色素量(MCH) | B1007-0000-211-564-E1 | (変更)JLAC11測定法名称:冒頭に自動機械法を記載
自動血球計数 CRP測定装置 PENTRA MS CRP | 株式会社堀場製作所 | 26B3X00002220007 | 2A990 | 末梢血液一般検査 | 0000 |  | 019 | 全血(添加物入り) | 309 | 自動機械法 | 58 | ＭＣＨＣ | [6 empty] | 2A990-0000-019-309-58 | B1008 | 平均赤血球血色素濃度 | 0000 |  | 211 | 全血(静脈血、添加物入り) | 564 | 自動機械法_自動血球計数 CRP測定装置 PENTRA MS CRP | 12 | % | [24 empty] | 平均赤血球血色素濃度(MCHC) | B1008-0000-211-564-12 | (変更)JLAC11測定法名称:冒頭に自動機械法を記載
自動血球計数 CRP測定装置 PENTRA MS CRP | 株式会社堀場製作所 | 26B3X00002220007 | 2A160 | 血液像 | 0000 |  | 019 | 全血(添加物入り) | 309 | 自動機械法 | 51 | 好中球 | [6 empty] | 2A160-0000-019-309-51 | B1038 | 末梢血液像 | 0001 | 血液像－好中球 | 211 | 全血(静脈血、添加物入り) | 564 | 自動血球計数 CRP測定装置 PENTRA MS CRP | 12 | % | [24 empty] | 末梢血液像-好中球 | B1038-0001-211-564-12
自動血球計数 CRP測定装置 PENTRA MS CRP | 株式会社堀場製作所 | 26B3X00002220007 | 2A160 | 血液像 | 0000 |  | 019 | 全血(添加物入り) | 309 | 自動機械法 | 54 | 好酸球 | [6 empty] | 2A160-0000-019-309-54 | B1038 | 末梢血液像 | 0002 | 血液像－好酸球 | 211 | 全血(静脈血、添加物入り) | 564 | 自動血球計数 CRP測定装置 PENTRA MS CRP | 12 | % | [24 empty] | 末梢血液像-好酸球 | B1038-0002-211-564-12
自動血球計数 CRP測定装置 PENTRA MS CRP | 株式会社堀場製作所 | 26B3X00002220007 | 2A160 | 血液像 | 0000 |  | 019 | 全血(添加物入り) | 309 | 自動機械法 | 55 | 好塩基球 | [6 empty] | 2A160-0000-019-309-55 | B1038 | 末梢血液像 | 0003 | 血液像－好塩基球 | 211 | 全血(静脈血、添加物入り) | 564 | 自動血球計数 CRP測定装置 PENTRA MS CRP | 12 | % | [24 empty] | 末梢血液像-好塩基球 | B1038-0003-211-564-12
自動血球計数 CRP測定装置 PENTRA MS CRP | 株式会社堀場製作所 | 26B3X00002220007 | 2A160 | 血液像 | 0000 |  | 019 | 全血(添加物入り) | 309 | 自動機械法 | 56 | 単球 | [6 empty] | 2A160-0000-019-309-56 | B1038 | 末梢血液像 | 0004 | 血液像－単球 | 211 | 全血(静脈血、添加物入り) | 564 | 自動血球計数 CRP測定装置 PENTRA MS CRP | 12 | % | [24 empty] | 末梢血液像-単球 | B1038-0004-211-564-12
自動血球計数 CRP測定装置 PENTRA MS CRP | 株式会社堀場製作所 | 26B3X00002220007 | 2A160 | 血液像 | 0000 |  | 019 | 全血(添加物入り) | 309 | 自動機械法 | 57 | リンパ球 | [6 empty] | 2A160-0000-019-309-57 | B1038 | 末梢血液像 | 0005 | 血液像－リンパ球 | 211 | 全血(静脈血、添加物入り) | 564 | 自動血球計数 CRP測定装置 PENTRA MS CRP | 12 | % | [24 empty] | 末梢血液像-リンパ球 | B1038-0005-211-564-12
DXH 500シリーズ ライズ | ベックマン・コールター株式会社 | 13E1X80150000131 | 2A160 | 血液像 | 0000 |  | 019 | 全血(添加物入り) | 309 | 自動機械法 | 00 | [7 empty] | 2A160-0000-019-309-00 | B1038 | 末梢血液像 | 0000 |  | 211 | 全血(静脈血、添加物入り) | 565 | 自動機械法_DXH 500 | 00 | 依頼 | 212 | 全血(静脈血、EDTA入り) | [22 empty] | 末梢血液像-依頼 | B1038-0000-211-565-00
DXH 500シリーズ ライズ | ベックマン・コールター株式会社 | 13E1X80150000131 | 2A160 | 血液像 | 0000 |  | 019 | 全血(添加物入り) | 309 | 自動機械法 | 51 | 好中球 | [6 empty] | 2A160-0000-019-309-51 | B1038 | 末梢血液像 | 0001 | 血液像－好中球 | 211 | 全血(静脈血、添加物入り) | 565 | 自動機械法_DXH 500 | 12 | % | 212 | 全血(静脈血、EDTA入り) | [14 empty] | G1 | X10*3/μL | [6 empty] | 末梢血液像-好中球 | B1038-0001-211-565-12
DXH 500シリーズ ライズ | ベックマン・コールター株式会社 | 13E1X80150000131 | 2A160 | 血液像 | 0000 |  | 019 | 全血(添加物入り) | 309 | 自動機械法 | 54 | 好酸球 | [6 empty] | 2A160-0000-019-309-54 | B1038 | 末梢血液像 | 0002 | 血液像－好酸球 | 211 | 全血(静脈血、添加物入り) | 565 | 自動機械法_DXH 500 | 12 | % | 212 | 全血(静脈血、EDTA入り) | [14 empty] | G1 | X10*3/μL | [6 empty] | 末梢血液像-好酸球 | B1038-0002-211-565-12
DXH 500シリーズ ライズ | ベックマン・コールター株式会社 | 13E1X80150000131 | 2A160 | 血液像 | 0000 |  | 019 | 全血(添加物入り) | 309 | 自動機械法 | 55 | 好塩基球 | [6 empty] | 2A160-0000-019-309-55 | B1038 | 末梢血液像 | 0003 | 血液像－好塩基球 | 211 | 全血(静脈血、添加物入り) | 565 | 自動機械法_DXH 500 | 12 | % | 212 | 全血(静脈血、EDTA入り) | [14 empty] | G1 | X10*3/μL | [6 empty] | 末梢血液像-好塩基球 | B1038-0003-211-565-12
DXH 500シリーズ ライズ | ベックマン・コールター株式会社 | 13E1X80150000131 | 2A160 | 血液像 | 0000 |  | 019 | 全血(添加物入り) | 309 | 自動機械法 | 56 | 単球 | [6 empty] | 2A160-0000-019-309-56 | B1038 | 末梢血液像 | 0004 | 血液像－単球 | 211 | 全血(静脈血、添加物入り) | 565 | 自動機械法_DXH 500 | 12 | % | 212 | 全血(静脈血、EDTA入り) | [14 empty] | G1 | X10*3/μL | [6 empty] | 末梢血液像-単球 | B1038-0004-211-565-12
DXH 500シリーズ ライズ | ベックマン・コールター株式会社 | 13E1X80150000131 | 2A160 | 血液像 | 0000 |  | 019 | 全血(添加物入り) | 309 | 自動機械法 | 57 | リンパ球 | [6 empty] | 2A160-0000-019-309-57 | B1038 | 末梢血液像 | 0005 | 血液像－リンパ球 | 211 | 全血(静脈血、添加物入り) | 565 | 自動機械法_DXH 500 | 12 | % | 212 | 全血(静脈血、EDTA入り) | [14 empty] | G1 | X10*3/μL | [6 empty] | 末梢血液像-リンパ球 | B1038-0005-211-565-12
多項目自動血球分析装置 XR シリーズ | シスメックス株式会社 | 28B1X10014000008 | 2A160 | 血液像 | 0000 |  | 019 | 全血(添加物入り) | 309 | 自動機械法 | 00 | [7 empty] | 2A160-0000-019-309-00 | B1038 | 末梢血液像 | 0000 |  | 211 | 全血(静脈血、添加物入り) | 566 | 自動機械法_多項目自動血球分析装置 XR シリーズ | 00 | 依頼 | 212 | 全血(静脈血、EDTA入り) | [22 empty] | 末梢血液像-依頼 | B1038-0000-211-566-00
多項目自動血球分析装置 XR シリーズ | シスメックス株式会社 | 28B1X10014000008 | 2A160 | 血液像 | 0000 |  | 019 | 全血(添加物入り) | 309 | 自動機械法 | 51 | 好中球 | [6 empty] | 2A160-0000-019-309-51 | B1038 | 末梢血液像 | 0001 | 血液像－好中球 | 211 | 全血(静脈血、添加物入り) | 566 | 自動機械法_多項目自動血球分析装置 XR シリーズ | G1 | X10*3/μL | 212 | 全血(静脈血、EDTA入り) | [14 empty] | 12 | % | [6 empty] | 末梢血液像-好中球 | B1038-0001-211-566-G1
多項目自動血球分析装置 XR シリーズ | シスメックス株式会社 | 28B1X10014000008 | 2A160 | 血液像 | 0000 |  | 019 | 全血(添加物入り) | 309 | 自動機械法 | 54 | 好酸球 | [6 empty] | 2A160-0000-019-309-54 | B1038 | 末梢血液像 | 0002 | 血液像－好酸球 | 211 | 全血(静脈血、添加物入り) | 566 | 自動機械法_多項目自動血球分析装置 XR シリーズ | G1 | X10*3/μL | 212 | 全血(静脈血、EDTA入り) | [14 empty] | 12 | % | [6 empty] | 末梢血液像-好酸球 | B1038-0002-211-566-G1
多項目自動血球分析装置 XR シリーズ | シスメックス株式会社 | 28B1X10014000008 | 2A160 | 血液像 | 0000 |  | 019 | 全血(添加物入り) | 309 | 自動機械法 | 55 | 好塩基球 | [6 empty] | 2A160-0000-019-309-55 | B1038 | 末梢血液像 | 0003 | 血液像－好塩基球 | 211 | 全血(静脈血、添加物入り) | 566 | 自動機械法_多項目自動血球分析装置 XR シリーズ | G1 | X10*3/μL | 212 | 全血(静脈血、EDTA入り) | [14 empty] | 12 | % | [6 empty] | 末梢血液像-好塩基球 | B1038-0003-211-566-G1
多項目自動血球分析装置 XR シリーズ | シスメックス株式会社 | 28B1X10014000008 | 2A160 | 血液像 | 0000 |  | 019 | 全血(添加物入り) | 309 | 自動機械法 | 56 | 単球 | [6 empty] | 2A160-0000-019-309-56 | B1038 | 末梢血液像 | 0004 | 血液像－単球 | 211 | 全血(静脈血、添加物入り) | 566 | 自動機械法_多項目自動血球分析装置 XR シリーズ | G1 | X10*3/μL | 212 | 全血(静脈血、EDTA入り) | [14 empty] | 12 | % | [6 empty] | 末梢血液像-単球 | B1038-0004-211-566-G1
多項目自動血球分析装置 XR シリーズ | シスメックス株式会社 | 28B1X10014000008 | 2A160 | 血液像 | 0000 |  | 019 | 全血(添加物入り) | 309 | 自動機械法 | 57 | リンパ球 | [6 empty] | 2A160-0000-019-309-57 | B1038 | 末梢血液像 | 0005 | 血液像－リンパ球 | 211 | 全血(静脈血、添加物入り) | 566 | 自動機械法_多項目自動血球分析装置 XR シリーズ | G1 | X10*3/μL | 212 | 全血(静脈血、EDTA入り) | [14 empty] | 12 | % | [6 empty] | 末梢血液像-リンパ球 | B1038-0005-211-566-G1
多項目自動血球分析装置 XR シリーズ | シスメックス株式会社 | 28B1X10014000008 | 2A160 | 血液像 | 0000 |  | 019 | 全血(添加物入り) | 309 | 自動機械法 | 85 | 有核赤血球 | [6 empty] | 2A160-0000-019-309-85 | B1038 | 末梢血液像 | 0007 | 血液像－有核赤血球 | 211 | 全血(静脈血、添加物入り) | 566 | 自動機械法_多項目自動血球分析装置 XR シリーズ | G1 | X10*3/μL | 212 | 全血(静脈血、EDTA入り) | [14 empty] | 12 | % | [6 empty] | 末梢血液像－有核赤血球 | B1038-0007-211-566-G1
－ | － | － | 2A170 | 骨髄像 | 0000 |  | 049 | 骨髄塗抹標本 | 310 | 鏡検法 | 00 | [7 empty] | 2A170-0000-049-310-00 | B1031 | 骨髄像 | 0000 |  | 461 | 骨髄塗抹標本 | 980 | 鏡検法 | 00 | 依頼 | [24 empty] | 骨髄像-依頼 | B1031-0000-461-980-00
－ | － | － | 2A170 | 骨髄像 | 0000 |  | 049 | 骨髄塗抹標本 | 310 | 鏡検法 | 82 | 有核細胞 | [6 empty] | 2A170-0000-049-310-82 | B1031 | 骨髄像 | 0034 | 骨髄像－有核細胞 | 461 | 骨髄塗抹標本 | 980 | 鏡検法 | G6 | X10*9/L | [24 empty] | 骨髄像-有核細胞 | B1031-0034-461-980-G6
－ | － | － | 2A170 | 骨髄像 | 0000 |  | 049 | 骨髄塗抹標本 | 310 | 鏡検法 | 77 | 骨髄巨核球 | [6 empty] | 2A170-0000-049-310-77 | B1031 | 骨髄像 | 0024 | 骨髄像－骨髄巨核球 | 461 | 骨髄塗抹標本 | 980 | 鏡検法 | K0 | X10*6/L | [24 empty] | 骨髄像-骨髄巨核球 | B1031-0024-461-980-K0
－ | － | － | 2A170 | 骨髄像 | 0000 |  | 049 | 骨髄塗抹標本 | 310 | 鏡検法 | 83 | 芽球 | [6 empty] | 2A170-0000-049-310-83 | B1031 | 骨髄像 | 0035 | 骨髄像－芽球 | 461 | 骨髄塗抹標本 | 980 | 鏡検法 | 12 | % | [24 empty] | 骨髄像-芽球 | B1031-0035-461-980-12
－ | － | － | 2A170 | 骨髄像 | 0000 |  | 049 | 骨髄塗抹標本 | 310 | 鏡検法 | 51 | 骨髄芽球 | [6 empty] | 2A170-0000-049-310-51 | B1031 | 骨髄像 | 0001 | 骨髄像－骨髄芽球 | 461 | 骨髄塗抹標本 | 980 | 鏡検法 | 12 | % | [24 empty] | 骨髄像-骨髄芽球 | B1031-0001-461-980-12
－ | － | － | 2A170 | 骨髄像 | 0000 |  | 049 | 骨髄塗抹標本 | 310 | 鏡検法 | 52 | 前骨髄球 | [6 empty] | 2A170-0000-049-310-52 | B1031 | 骨髄像 | 0002 | 骨髄像－前骨髄球 | 461 | 骨髄塗抹標本 | 980 | 鏡検法 | 12 | % | [24 empty] | 骨髄像-前骨髄球 | B1031-0002-461-980-12
－ | － | － | 2A170 | 骨髄像 | 0000 |  | 049 | 骨髄塗抹標本 | 310 | 鏡検法 | 84 | 好中球系前骨髄球 | [6 empty] | 2A170-0000-049-310-84 | B1031 | 骨髄像 | 0036 | 骨髄像－好中球系前骨髄球 | 461 | 骨髄塗抹標本 | 980 | 鏡検法 | 12 | % | [24 empty] | 骨髄像-好中球系前骨髄球 | B1031-0036-461-980-12
－ | － | － | 2A170 | 骨髄像 | 0000 |  | 049 | 骨髄塗抹標本 | 310 | 鏡検法 | 85 | 好酸球系前骨髄球 | [6 empty] | 2A170-0000-049-310-85 | B1031 | 骨髄像 | 0037 | 骨髄像－好酸球系前骨髄球 | 461 | 骨髄塗抹標本 | 980 | 鏡検法 | 12 | % | [24 empty] | 骨髄像-好酸球系前骨髄球 | B1031-0037-461-980-12
－ | － | － | 2A170 | 骨髄像 | 0000 |  | 049 | 骨髄塗抹標本 | 310 | 鏡検法 | 53 | 骨髄球 | [6 empty] | 2A170-0000-049-310-53 | B1031 | 骨髄像 | 0003 | 骨髄像－骨髄球 | 461 | 骨髄塗抹標本 | 980 | 鏡検法 | 12 | % | [24 empty] | 骨髄像-骨髄球 | B1031-0003-461-980-12
－ | － | － | 2A170 | 骨髄像 | 0000 |  | 049 | 骨髄塗抹標本 | 310 | 鏡検法 | 86 | 好中球系骨髄球 | [6 empty] | 2A170-0000-049-310-86 | B1031 | 骨髄像 | 0038 | 骨髄像－好中球系骨髄球 | 461 | 骨髄塗抹標本 | 980 | 鏡検法 | 12 | % | [24 empty] | 骨髄像-好中球系骨髄球 | B1031-0038-461-980-12
－ | － | － | 2A170 | 骨髄像 | 0000 |  | 049 | 骨髄塗抹標本 | 310 | 鏡検法 | 87 | 好酸球系骨髄球 | [6 empty] | 2A170-0000-049-310-87 | B1031 | 骨髄像 | 0039 | 骨髄像－好酸球系骨髄球 | 461 | 骨髄塗抹標本 | 980 | 鏡検法 | 12 | % | [24 empty] | 骨髄像-好酸球系骨髄球 | B1031-0039-461-980-12
－ | － | － | 2A170 | 骨髄像 | 0000 |  | 049 | 骨髄塗抹標本 | 310 | 鏡検法 | 54 | 後骨髄球 | [6 empty] | 2A170-0000-049-310-54 | B1031 | 骨髄像 | 0004 | 骨髄像－好後骨髄球 | 461 | 骨髄塗抹標本 | 980 | 鏡検法 | 12 | % | [24 empty] | 骨髄像-後骨髄球 | B1031-0004-461-980-12
－ | － | － | 2A170 | 骨髄像 | 0000 |  | 049 | 骨髄塗抹標本 | 310 | 鏡検法 | 88 | 好中球系後骨髄球 | [6 empty] | 2A170-0000-049-310-88 | B1031 | 骨髄像 | 0040 | 骨髄像－好中球系後骨髄球 | 461 | 骨髄塗抹標本 | 980 | 鏡検法 | 12 | % | [24 empty] | 骨髄像-好中球系後骨髄球 | B1031-0040-461-980-12
－ | － | － | 2A170 | 骨髄像 | 0000 |  | 049 | 骨髄塗抹標本 | 310 | 鏡検法 | 89 | 好酸球系後骨髄球 | [6 empty] | 2A170-0000-049-310-89 | B1031 | 骨髄像 | 0041 | 骨髄像－好酸球系後骨髄球 | 461 | 骨髄塗抹標本 | 980 | 鏡検法 | 12 | % | [24 empty] | 骨髄像-好酸球系後骨髄球 | B1031-0041-461-980-12
－ | － | － | 2A170 | 骨髄像 | 0000 |  | 049 | 骨髄塗抹標本 | 310 | 鏡検法 | 55 | 好中球桿状核 | [6 empty] | 2A170-0000-049-310-55 | B1031 | 骨髄像 | 0005 | 骨髄像－好中球桿状核 | 461 | 骨髄塗抹標本 | 980 | 鏡検法 | 12 | % | [24 empty] | 骨髄像-好中球系桿状核 | B1031-0005-461-980-12
－ | － | － | 2A170 | 骨髄像 | 0000 |  | 049 | 骨髄塗抹標本 | 310 | 鏡検法 | 56 | 好中球分葉核 | [6 empty] | 2A170-0000-049-310-56 | B1031 | 骨髄像 | 0006 | 骨髄像－好中球分葉核 | 461 | 骨髄塗抹標本 | 980 | 鏡検法 | 12 | % | [24 empty] | 骨髄像-好中球系分葉核 | B1031-0006-461-980-12
－ | － | － | 2A170 | 骨髄像 | 0000 |  | 049 | 骨髄塗抹標本 | 310 | 鏡検法 | 58 | 好酸球 | [6 empty] | 2A170-0000-049-310-58 | B1031 | 骨髄像 | 0007 | 骨髄像－好酸球 | 461 | 骨髄塗抹標本 | 980 | 鏡検法 | 12 | % | [24 empty] | 骨髄像-好酸球 | B1031-0007-461-980-12
－ | － | － | 2A170 | 骨髄像 | 0000 |  | 049 | 骨髄塗抹標本 | 310 | 鏡検法 | 90 | 好酸球系分葉核 | [6 empty] | 2A170-0000-049-310-90 | B1031 | 骨髄像 | 0042 | 骨髄像－好酸球系分葉核 | 461 | 骨髄塗抹標本 | 980 | 鏡検法 | 12 | % | [24 empty] | 骨髄像-好酸球系分葉核 | B1031-0042-461-980-12
－ | － | － | 2A170 | 骨髄像 | 0000 |  | 049 | 骨髄塗抹標本 | 310 | 鏡検法 | 59 | 好塩基球 | [6 empty] | 2A170-0000-049-310-59 | B1031 | 骨髄像 | 0008 | 骨髄像－好塩基球 | 461 | 骨髄塗抹標本 | 980 | 鏡検法 | 12 | % | [24 empty] | 骨髄像-好塩基球 | B1031-0008-461-980-12
－ | － | － | 2A170 | 骨髄像 | 0000 |  | 049 | 骨髄塗抹標本 | 310 | 鏡検法 | 91 | リンパ芽球 | [6 empty] | 2A170-0000-049-310-91 | B1031 | 骨髄像 | 0043 | 骨髄像－リンパ芽球 | 461 | 骨髄塗抹標本 | 980 | 鏡検法 | 12 | % | [24 empty] | 骨髄像-リンパ芽球 | B1031-0043-461-980-12
－ | － | － | 2A170 | 骨髄像 | 0000 |  | 049 | 骨髄塗抹標本 | 310 | 鏡検法 | 61 | リンパ球 | [6 empty] | 2A170-0000-049-310-61 | B1031 | 骨髄像 | 0010 | 骨髄像－リンパ球 | 461 | 骨髄塗抹標本 | 980 | 鏡検法 | 12 | % | [24 empty] | 骨髄像-リンパ球 | B1031-0010-461-980-12
－ | － | － | 2A170 | 骨髄像 | 0000 |  | 049 | 骨髄塗抹標本 | 310 | 鏡検法 | 60 | 単球 | [6 empty] | 2A170-0000-049-310-60 | B1031 | 骨髄像 | 0009 | 骨髄像－単球 | 461 | 骨髄塗抹標本 | 980 | 鏡検法 | 12 | % | [24 empty] | 骨髄像-単球 | B1031-0009-461-980-12
ヒーモスアイエル APTT－SP | アイ・エル・ジャパン株式会社 | 21500AMG00005000 | 2B020 | 活性化部分トロンボプラスチン時間 | 0000 |  | 022 | 血漿 | 311 | 凝固時間測定 | 03 | 時間 | [6 empty] | 2B020-0000-022-311-03 | B2003 | 活性化部分トロンボプラスチン時間 | 0000 |  | 240 | 血漿 | 001 | 凝固時間測定_ヒ-モスアイエル APTT-SP | F0 | s | 244 | 血漿(クエン酸入り) | [22 empty] | 活性化部分トロンボプラスチン時間 | B2003-0000-240-001-F0 | (変更前)JLAC11識別コード:0001、JLAC10結果識別コード51
ヒーモスアイエル シンサシル APTT | アイ・エル・ジャパン株式会社 | 21500AMG00003000 | 2B020 | 活性化部分トロンボプラスチン時間 | 0000 |  | 022 | 血漿 | 311 | 凝固時間測定 | 03 | 時間 | [6 empty] | 2B020-0000-022-311-03 | B2003 | 活性化部分トロンボプラスチン時間 | 0000 |  | 240 | 血漿 | 002 | 凝固時間測定_ヒ-モスアイエル シンサシルAPTT | F0 | s | 244 | 血漿(クエン酸入り) | [22 empty] | 活性化部分トロンボプラスチン時間 | B2003-0000-240-002-F0 | (変更前)JLAC11識別コード:0001、JLAC10結果識別コード51
ドライヘマト APTT | 株式会社エイアンドティー | 20200EZZ00099000 | 2B020 | 活性化部分トロンボプラスチン時間 | 0000 |  | 022 | 血漿 | 319 | 粘稠&散乱光法 | 03 | 時間 | 019 | 全血(添加物入り) |  |  |  |  | 2B020-0000-022-319-03 | B2003 | 活性化部分トロンボプラスチン時間 | 0000 |  | 240 | 血漿 | 003 | ドライヘマトロジー法_ドライヘマト APTT | F0 | s | 244 | 血漿(クエン酸入り) | 214 | 全血(静脈血、クエン酸入り) | [20 empty] | 活性化部分トロンボプラスチン時間 | B2003-0000-240-003-F0 | (変更前)JLAC11識別コード:0001、JLAC10結果識別コード51
コアグサーチ APTT | 株式会社エイアンドティー | 21700AMZ00690000 | 2B020 | 活性化部分トロンボプラスチン時間 | 0000 |  | 022 | 血漿 | 311 | 凝固時間測定 | 03 | 時間 | [6 empty] | 2B020-0000-022-311-03 | B2003 | 活性化部分トロンボプラスチン時間 | 0000 |  | 240 | 血漿 | 004 | 凝固時間測定_コアグサーチ APTT | F0 | s | 244 | 血漿(クエン酸入り) | [22 empty] | 活性化部分トロンボプラスチン時間 | B2003-0000-240-004-F0 | (変更前)JLAC11識別コード:0001、JLAC10結果識別コード51
トロンボチェックAPTT | シスメックス株式会社 | 20600AMZ01267000 | 2B020 | 活性化部分トロンボプラスチン時間 | 0000 |  | 022 | 血漿 | 311 | 凝固時間測定 | 03 | 時間 | [6 empty] | 2B020-0000-022-311-03 | B2003 | 活性化部分トロンボプラスチン時間 | 0000 |  | 240 | 血漿 | 009 | 凝固時間測定_トロンボチェックAPTT | F0 | s | 244 | 血漿(クエン酸入り) | [22 empty] | 活性化部分トロンボプラスチン時間 | B2003-0000-240-009-F0 | (変更前)JLAC11識別コード:0001、JLAC10結果識別コード51
トロンボチェックAPTT-SLA | シスメックス株式会社 | 21300AMZ00523000 | 2B020 | 活性化部分トロンボプラスチン時間 | 0000 |  | 022 | 血漿 | 311 | 凝固時間測定 | 03 | 時間 | [6 empty] | 2B020-0000-022-311-03 | B2003 | 活性化部分トロンボプラスチン時間 | 0000 |  | 240 | 血漿 | 010 | 凝固時間測定_トロンボチェックAPTT-SLA | F0 | s | 244 | 血漿(クエン酸入り) | [22 empty] | 活性化部分トロンボプラスチン時間 | B2003-0000-240-010-F0 | (変更前)JLAC11識別コード:0001、JLAC10結果識別コード51
トロンボチェックAPTT(S) | シスメックス株式会社 | 20600AMZ01528000 | 2B020 | 活性化部分トロンボプラスチン時間 | 0000 |  | 022 | 血漿 | 311 | 凝固時間測定 | 03 | 時間 | [6 empty] | 2B020-0000-022-311-03 | B2003 | 活性化部分トロンボプラスチン時間 | 0000 |  | 240 | 血漿 | 011 | 凝固時間測定_トロンボチェックAPTT(S) | F0 | s | 244 | 血漿(クエン酸入り) | [22 empty] | 活性化部分トロンボプラスチン時間 | B2003-0000-240-011-F0 | (変更前)JLAC11識別コード:0001、JLAC10結果識別コード51
データファイ・APTT | シスメックス株式会社 | 16200EZY00424000 | 2B020 | 活性化部分トロンボプラスチン時間 | 0000 |  | 022 | 血漿 | 311 | 凝固時間測定 | 03 | 時間 | [6 empty] | 2B020-0000-022-311-03 | B2003 | 活性化部分トロンボプラスチン時間 | 0000 |  | 240 | 血漿 | 012 | 凝固時間測定_データファイ・APTT | F0 | s | 244 | 血漿(クエン酸入り) | [22 empty] | 活性化部分トロンボプラスチン時間 | B2003-0000-240-012-F0 | (変更前)JLAC11識別コード:0001、JLAC10結果識別コード51
データファイ・APTT(ＦS) | シスメックス株式会社 | 16200EZY00439000 | 2B020 | 活性化部分トロンボプラスチン時間 | 0000 |  | 022 | 血漿 | 311 | 凝固時間測定 | 03 | 時間 | [6 empty] | 2B020-0000-022-311-03 | B2003 | 活性化部分トロンボプラスチン時間 | 0000 |  | 240 | 血漿 | 013 | 凝固時間測定_データファイ・APTT(FS) | F0 | s | 244 | 血漿(クエン酸入り) | [22 empty] | 活性化部分トロンボプラスチン時間 | B2003-0000-240-013-F0 | (変更前)JLAC11識別コード:0001、JLAC10結果識別コード51
アクチン ＦSL | シスメックス株式会社 | 219ABAMX00057000 | 2B020 | 活性化部分トロンボプラスチン時間 | 0000 |  | 022 | 血漿 | 311 | 凝固時間測定 | 03 | 時間 | [6 empty] | 2B020-0000-022-311-03 | B2003 | 活性化部分トロンボプラスチン時間 | 0000 |  | 240 | 血漿 | 014 | 凝固時間測定_アクチン FSL | F0 | s | 244 | 血漿(クエン酸入り) | [22 empty] | 活性化部分トロンボプラスチン時間 | B2003-0000-240-014-F0 | (変更前)JLAC11識別コード:0001、JLAC10結果識別コード51
パトロンチン SL | シスメックス株式会社 | 20800AMY10021000 | 2B020 | 活性化部分トロンボプラスチン時間 | 0000 |  | 022 | 血漿 | 311 | 凝固時間測定 | 03 | 時間 | [6 empty] | 2B020-0000-022-311-03 | B2003 | 活性化部分トロンボプラスチン時間 | 0000 |  | 240 | 血漿 | 015 | 凝固時間測定_パトロチン SL | F0 | s | 244 | 血漿(クエン酸入り) | [22 empty] | 活性化部分トロンボプラスチン時間 | B2003-0000-240-015-F0 | (変更前)JLAC11識別コード:0001、JLAC10結果識別コード51
コアグピア APTT－N | 積水メディカル株式会社 | 222ADAMX00008000 | 2B020 | 活性化部分トロンボプラスチン時間 | 0000 |  | 022 | 血漿 | 311 | 凝固時間測定 | 03 | 時間 | [6 empty] | 2B020-0000-022-311-03 | B2003 | 活性化部分トロンボプラスチン時間 | 0000 |  | 240 | 血漿 | 016 | 凝固時間測定_コアグピア APTT－N | F0 | s | 244 | 血漿(クエン酸入り) | [22 empty] | 活性化部分トロンボプラスチン時間 | B2003-0000-240-016-F0 | (変更前)JLAC11識別コード:0001、JLAC10結果識別コード51
STA試薬シリーズ APTT | 富士レビオ株式会社 | 20600AMY00389000 | 2B020 | 活性化部分トロンボプラスチン時間 | 0000 |  | 022 | 血漿 | 311 | 凝固時間測定 | 03 | 時間 | [6 empty] | 2B020-0000-022-311-03 | B2003 | 活性化部分トロンボプラスチン時間 | 0000 |  | 240 | 血漿 | 017 | 凝固時間測定_STA試薬シリーズ APTT | F0 | s | 244 | 血漿(クエン酸入り) | [22 empty] | 活性化部分トロンボプラスチン時間 | B2003-0000-240-017-F0 | (変更前)JLAC11識別コード:0001、JLAC10結果識別コード51
STA試薬 セファスクリーン(APTT) | 富士レビオ株式会社 | 21600AMY00107000 | 2B020 | 活性化部分トロンボプラスチン時間 | 0000 |  | 022 | 血漿 | 311 | 凝固時間測定 | 03 | 時間 | [6 empty] | 2B020-0000-022-311-03 | B2003 | 活性化部分トロンボプラスチン時間 | 0000 |  | 240 | 血漿 | 018 | 凝固時間測定_STA試薬 セファスクリーン（APTT） | F0 | s | 244 | 血漿(クエン酸入り) | [22 empty] | 活性化部分トロンボプラスチン時間 | B2003-0000-240-018-F0 | (変更前)JLAC11識別コード:0001、JLAC10結果識別コード51
PTT試薬「ＦR」 | 富士レビオ株式会社 | 21100AMY00056000 | 2B020 | 活性化部分トロンボプラスチン時間 | 0000 |  | 022 | 血漿 | 311 | 凝固時間測定 | 03 | 時間 | [6 empty] | 2B020-0000-022-311-03 | B2003 | 活性化部分トロンボプラスチン時間 | 0000 |  | 240 | 血漿 | 019 | 凝固時間測定_PTT試薬「FR」 | F0 | s | 244 | 血漿(クエン酸入り) | [22 empty] | 活性化部分トロンボプラスチン時間 | B2003-0000-240-019-F0 | (変更前)JLAC11識別コード:0001、JLAC10結果識別コード51
PTT LA試薬「ＦR」 | 富士レビオ株式会社 | 21700AMY00198000 | 2B020 | 活性化部分トロンボプラスチン時間 | 0000 |  | 022 | 血漿 | 311 | 凝固時間測定 | 03 | 時間 | [6 empty] | 2B020-0000-022-311-03 | B2003 | 活性化部分トロンボプラスチン時間 | 0000 |  | 240 | 血漿 | 020 | 凝固時間測定_PTT LA試薬「FR」 | F0 | s | 244 | 血漿(クエン酸入り) | [22 empty] | 活性化部分トロンボプラスチン時間 | B2003-0000-240-020-F0 | (変更前)JLAC11識別コード:0001、JLAC10結果識別コード51
コアグジェネシス APTT | PHC株式会社 | 230AAEZX00052000 | 2B020 | 活性化部分トロンボプラスチン時間 | 0000 |  | 022 | 血漿 | 311 | 凝固時間測定 | 03 | 時間 | [6 empty] | 2B020-0000-022-311-03 | B2003 | 活性化部分トロンボプラスチン時間 | 0000 |  | 240 | 血漿 | 021 | 凝固時間測定_コアグジェネシス APTT | F0 | s | 244 | 血漿(クエン酸入り) | [22 empty] | 活性化部分トロンボプラスチン時間-秒 | B2003-0000-240-021-F0 | (変更前)JLAC11識別コード:0001、JLAC10結果識別コード51
コバス T システム APTT HS | ロシュ・ダイアグノスティックス株式会社 | 229AAEZX00123000 | 2B020 | 活性化部分トロンボプラスチン時間 | 0000 |  | 022 | 血漿 | 311 | 凝固時間測定 | 03 | 時間 | [6 empty] | 2B020-0000-022-311-03 | B2003 | 活性化部分トロンボプラスチン時間 | 0000 |  | 240 | 血漿 | 022 | 凝固時間測定_コバス T システム APTT HS | F0 | s | 244 | 血漿(クエン酸入り) | [22 empty] | 活性化部分トロンボプラスチン時間 | B2003-0000-240-022-F0 | (変更前)JLAC11識別コード:0001、JLAC10結果識別コード51
レボヘム APTT SLA | シスメックス株式会社 | 301ABEZX00005000 | 2B020 | 活性化部分トロンボプラスチン時間 | 0000 |  | 022 | 血漿 | 311 | 凝固時間測定 | 03 | 時間 | [6 empty] | 2B020-0000-022-311-03 | B2003 | 活性化部分トロンボプラスチン時間 | 0000 |  | 240 | 血漿 | 025 | 凝固時間測定_レボヘム APTT SLA | F0 | s | 244 | 血漿(クエン酸入り) | [22 empty] | 活性化部分トロンボプラスチン時間 | B2003-0000-240-025-F0 | (変更前)JLAC11識別コード:0001
コアグサーチ APTT－N | 株式会社エイアンドティー | 229ADEZX00024000 | 2B020 | 活性化部分トロンボプラスチン時間 | 0000 |  | 022 | 血漿 | 311 | 凝固時間測定 | 03 | 時間 | [6 empty] | 2B020-0000-022-311-03 | B2003 | 活性化部分トロンボプラスチン時間 | 0000 |  | 240 | 血漿 | 026 | 凝固時間測定_コアグサ-チ APTT-N | F0 | s | 244 | 血漿(クエン酸入り) | [22 empty] | 活性化部分トロンボプラスチン時間 | B2003-0000-240-026-F0 | (変更前)JLAC11識別コード:0001
ヒーモスアイエル シンサファックス APTT | アイ・エル・ジャパン株式会社 | 302ADEZI00065000 | 2B020 | 活性化部分トロンボプラスチン時間 | 0000 |  | 022 | 血漿 | 311 | 凝固時間測定 | 03 | 時間 | [6 empty] | 2B020-0000-022-311-03 | B2003 | 活性化部分トロンボプラスチン時間 | 0000 |  | 240 | 血漿 | 027 | 凝固時間測定_ヒーモスアイエル シンサファックス APTT | F0 | s | 244 | 血漿(クエン酸入り) | [22 empty] | 活性化部分トロンボプラスチン時間 | B2003-0000-240-027-F0 | (変更前)JLAC11識別コード:0001
コアグピア APTT－Ｆ | 積水メディカル株式会社 | 305ADEZX00018000 | 2B020 | 活性化部分トロンボプラスチン時間 | 0000 |  | 022 | 血漿 | 311 | 凝固時間測定 | 03 | 時間 | [6 empty] | 2B020-0000-022-311-03 | B2003 | 活性化部分トロンボプラスチン時間 | 0000 |  | 240 | 血漿 | 029 | 凝固時間測定_コアグピア APTT-F | F0 | s | 244 | 血漿(クエン酸入り) | [22 empty] | 活性化部分トロンボプラスチン時間 | B2003-0000-240-029-F0 | (変更前)JLAC11識別コード:0001
ヒーモスアイエル リコンビプラスチン | アイ・エル・ジャパン株式会社 | 21500AMG00001000 | 2B030 | プロトロンビン時間 | 0000 |  | 022 | 血漿 | 311 | 凝固時間測定 | 00 | [7 empty] | 2B030-0000-022-311-00 | B2006 | プロトロンビン時間 | 0000 |  | 240 | 血漿 | 001 | 凝固時間測定_ヒーモスアイエル リコンビプラスチン | 00 | 依頼 | 244 | 血漿(クエン酸入り) | [22 empty] | プロトロンビン時間(PT)-依頼 | B2006-0000-240-001-00
ヒーモスアイエル リコンビプラスチン | アイ・エル・ジャパン株式会社 | 21500AMG00001000 | 2B030 | プロトロンビン時間 | 0000 |  | 022 | 血漿 | 311 | 凝固時間測定 | 51 | 被験血漿PT時間(秒) | [6 empty] | 2B030-0000-022-311-51 | B2006 | プロトロンビン時間 | 0000 |  | 240 | 血漿 | 001 | 凝固時間測定_ヒーモスアイエル リコンビプラスチン | F0 | s | 244 | 血漿(クエン酸入り) | [22 empty] | プロトロンビン時間(PT)-秒 | B2006-0000-240-001-F0 | (変更前)JLAC11識別コード:0001 ＊2025年2月
ヒーモスアイエル リコンビプラスチン | アイ・エル・ジャパン株式会社 | 21500AMG00001000 | 2B030 | プロトロンビン時間 | 0000 |  | 022 | 血漿 | 311 | 凝固時間測定 | 55 | PT比 | [6 empty] | 2B030-0000-022-311-55 | B2006 | プロトロンビン時間 | 0000 |  | 240 | 血漿 | 001 | 凝固時間測定_ヒーモスアイエル リコンビプラスチン | 05 | 比 | 244 | 血漿(クエン酸入り) | [22 empty] | プロトロンビン時間(PT)-比率・測定値 | B2006-0000-240-001-05 | (変更前)JLAC11識別コード:0002 ＊2025年2月
ヒーモスアイエル リコンビプラスチン | アイ・エル・ジャパン株式会社 | 21500AMG00001000 | 2B030 | プロトロンビン時間 | 0000 |  | 022 | 血漿 | 311 | 凝固時間測定 | 53 | PT活性(%) | [6 empty] | 2B030-0000-022-311-53 | B2006 | プロトロンビン時間 | 0000 |  | 240 | 血漿 | 001 | 凝固時間測定_ヒーモスアイエル リコンビプラスチン | 12 | % | 244 | 血漿(クエン酸入り) | [22 empty] | プロトロンビン時間(PT)-活性・測定値 | B2006-0000-240-001-12 | (変更前)JLAC11識別コード:0003 ＊2025年2月
ヒーモスアイエル リコンビプラスチン | アイ・エル・ジャパン株式会社 | 21500AMG00001000 | 2B030 | プロトロンビン時間 | 0000 |  | 022 | 血漿 | 311 | 凝固時間測定 | 57 | INR値 | [6 empty] | 2B030-0000-022-311-57 | B2006 | プロトロンビン時間 | 0000 |  | 240 | 血漿 | 001 | 凝固時間測定_ヒーモスアイエル リコンビプラスチン | 61 | INR | 244 | 血漿(クエン酸入り) | [22 empty] | プロトロンビン時間(PT)-INR・測定値 | B2006-0000-240-001-61 | (変更前)JLAC11識別コード:0004 ＊2025年2月
ヒーモスアイエル PT・フィブリノゲン HS PLUS | アイ・エル・ジャパン株式会社 | 21500AMG00004000 | 2B030 | プロトロンビン時間 | 0000 |  | 022 | 血漿 | 311 | 凝固時間測定 | 00 | [7 empty] | 2B030-0000-022-311-00 | B2006 | プロトロンビン時間 | 0000 |  | 240 | 血漿 | 002 | 凝固時間測定_ヒーモスアイエル PT・フィブリノゲン HS PLUS | 00 | 依頼 | 244 | 血漿(クエン酸入り) | [22 empty] | プロトロンビン時間(PT)-依頼 | B2006-0000-240-002-00
ヒーモスアイエル PT・フィブリノゲン HS PLUS | アイ・エル・ジャパン株式会社 | 21500AMG00004000 | 2B030 | プロトロンビン時間 | 0000 |  | 022 | 血漿 | 311 | 凝固時間測定 | 51 | 被験血漿PT時間(秒) | [6 empty] | 2B030-0000-022-311-51 | B2006 | プロトロンビン時間 | 0000 |  | 240 | 血漿 | 002 | 凝固時間測定_ヒーモスアイエル PT・フィブリノゲン HS PLUS | F0 | s | 244 | 血漿(クエン酸入り) | [22 empty] | プロトロンビン時間(PT)-秒 | B2006-0000-240-002-F0 | (変更前)JLAC11識別コード:0001 ＊2025年2月
ヒーモスアイエル PT・フィブリノゲン HS PLUS | アイ・エル・ジャパン株式会社 | 21500AMG00004000 | 2B030 | プロトロンビン時間 | 0000 |  | 022 | 血漿 | 311 | 凝固時間測定 | 55 | PT比 | [6 empty] | 2B030-0000-022-311-55 | B2006 | プロトロンビン時間 | 0000 |  | 240 | 血漿 | 002 | 凝固時間測定_ヒーモスアイエル PT・フィブリノゲン HS PLUS | 05 | 比 | 244 | 血漿(クエン酸入り) | [22 empty] | プロトロンビン時間(PT)-比率・測定値 | B2006-0000-240-002-05 | (変更前)JLAC11識別コード:0002 ＊2025年2月
ヒーモスアイエル PT・フィブリノゲン HS PLUS | アイ・エル・ジャパン株式会社 | 21500AMG00004000 | 2B030 | プロトロンビン時間 | 0000 |  | 022 | 血漿 | 311 | 凝固時間測定 | 53 | PT活性(%) | [6 empty] | 2B030-0000-022-311-53 | B2006 | プロトロンビン時間 | 0000 |  | 240 | 血漿 | 002 | 凝固時間測定_ヒーモスアイエル PT・フィブリノゲン HS PLUS | 12 | % | 244 | 血漿(クエン酸入り) | [22 empty] | プロトロンビン時間(PT)-活性・測定値 | B2006-0000-240-002-12 | (変更前)JLAC11識別コード:0003 ＊2025年2月
ヒーモスアイエル PT・フィブリノゲン HS PLUS | アイ・エル・ジャパン株式会社 | 21500AMG00004000 | 2B030 | プロトロンビン時間 | 0000 |  | 022 | 血漿 | 311 | 凝固時間測定 | 57 | INR値 | [6 empty] | 2B030-0000-022-311-57 | B2006 | プロトロンビン時間 | 0000 |  | 240 | 血漿 | 002 | 凝固時間測定_ヒーモスアイエル PT・フィブリノゲン HS PLUS | 61 | INR | 244 | 血漿(クエン酸入り) | [22 empty] | プロトロンビン時間(PT)-INR・測定値 | B2006-0000-240-002-61 | (変更前)JLAC11識別コード:0004 ＊2025年2月
ヒーモスアイエル PT・フィブリノゲン | アイ・エル・ジャパン株式会社 | 21500AMG00008000 | 2B030 | プロトロンビン時間 | 0000 |  | 022 | 血漿 | 311 | 凝固時間測定 | 00 | [7 empty] | 2B030-0000-022-311-00 | B2006 | プロトロンビン時間 | 0000 |  | 240 | 血漿 | 003 | 凝固時間測定_ヒーモスアイエル PT・フィブリノゲン | 00 | 依頼 | 244 | 血漿(クエン酸入り) | [22 empty] | プロトロンビン時間(PT)-依頼 | B2006-0000-240-003-00
ヒーモスアイエル PT・フィブリノゲン | アイ・エル・ジャパン株式会社 | 21500AMG00008000 | 2B030 | プロトロンビン時間 | 0000 |  | 022 | 血漿 | 311 | 凝固時間測定 | 51 | 被験血漿PT時間(秒) | [6 empty] | 2B030-0000-022-311-51 | B2006 | プロトロンビン時間 | 0000 |  | 240 | 血漿 | 003 | 凝固時間測定_ヒーモスアイエル PT・フィブリノゲン | F0 | s | 244 | 血漿(クエン酸入り) | [22 empty] | プロトロンビン時間(PT)-秒 | B2006-0000-240-003-F0 | (変更前)JLAC11識別コード:0001 ＊2025年2月
ヒーモスアイエル PT・フィブリノゲン | アイ・エル・ジャパン株式会社 | 21500AMG00008000 | 2B030 | プロトロンビン時間 | 0000 |  | 022 | 血漿 | 311 | 凝固時間測定 | 55 | PT比 | [6 empty] | 2B030-0000-022-311-55 | B2006 | プロトロンビン時間 | 0000 |  | 240 | 血漿 | 003 | 凝固時間測定_ヒーモスアイエル PT・フィブリノゲン | 05 | 比 | 244 | 血漿(クエン酸入り) | [22 empty] | プロトロンビン時間(PT)-比率・測定値 | B2006-0000-240-003-05 | (変更前)JLAC11識別コード:0002 ＊2025年2月
ヒーモスアイエル PT・フィブリノゲン | アイ・エル・ジャパン株式会社 | 21500AMG00008000 | 2B030 | プロトロンビン時間 | 0000 |  | 022 | 血漿 | 311 | 凝固時間測定 | 53 | PT活性(%) | [6 empty] | 2B030-0000-022-311-53 | B2006 | プロトロンビン時間 | 0000 |  | 240 | 血漿 | 003 | 凝固時間測定_ヒーモスアイエル PT・フィブリノゲン | 12 | % | 244 | 血漿(クエン酸入り) | [22 empty] | プロトロンビン時間(PT)-活性・測定値 | B2006-0000-240-003-12 | (変更前)JLAC11識別コード:0003 ＊2025年2月
ヒーモスアイエル PT・フィブリノゲン | アイ・エル・ジャパン株式会社 | 21500AMG00008000 | 2B030 | プロトロンビン時間 | 0000 |  | 022 | 血漿 | 311 | 凝固時間測定 | 57 | INR値 | [6 empty] | 2B030-0000-022-311-57 | B2006 | プロトロンビン時間 | 0000 |  | 240 | 血漿 | 003 | 凝固時間測定_ヒーモスアイエル PT・フィブリノゲン | 61 | INR | 244 | 血漿(クエン酸入り) | [22 empty] | プロトロンビン時間(PT)-INR・測定値 | B2006-0000-240-003-61 | (変更前)JLAC11識別コード:0004 ＊2025年2月
ドライヘマト PT | 株式会社エイアンドティー | 20200EZZ00099000 | 2B030 | プロトロンビン時間 | 0000 |  | 022 | 血漿 | 319 | 粘稠&散乱光法 | 03 | 時間 | [6 empty] | 2B030-0000-022-319-03 | B2006 | プロトロンビン時間 | 0000 |  | 240 | 血漿 | 004 | ドライヘマトロジー法_ドライヘマト PT | F0 | s | 244 | 血漿(クエン酸入り) | [22 empty] | プロトロンビン時間(PT)-秒 | B2006-0000-240-004-F0 | (変更前)JLAC10結果識別コード01
コアグサーチ PT | 株式会社エイアンドティー | 21700AMZ00690000 | 2B030 | プロトロンビン時間 | 0000 |  | 022 | 血漿 | 311 | 凝固時間測定 | 03 | 時間 | [6 empty] | 2B030-0000-022-311-03 | B2006 | プロトロンビン時間 | 0000 |  | 240 | 血漿 | 005 | 凝固時間測定_コアグサーチ PT | F0 | s | 244 | 血漿(クエン酸入り) | [22 empty] | プロトロンビン時間(PT)-秒 | B2006-0000-240-005-F0 | (変更前)JLAC10結果識別コード01
トロンボレル S | シスメックス株式会社 | 16100EZY00320000 | 2B030 | プロトロンビン時間 | 0000 |  | 022 | 血漿 | 311 | 凝固時間測定 | 00 | [7 empty] | 2B030-0000-022-311-00 | B2006 | プロトロンビン時間 | 0000 |  | 240 | 血漿 | 010 | 凝固時間測定_トロンボレル S | 00 | 依頼 | 244 | 血漿(クエン酸入り) | [22 empty] | プロトロンビン時間(PT)-依頼 | B2006-0000-240-010-00
トロンボレル S | シスメックス株式会社 | 16100EZY00320000 | 2B030 | プロトロンビン時間 | 0000 |  | 022 | 血漿 | 311 | 凝固時間測定 | 51 | 被験血漿PT時間(秒) | [6 empty] | 2B030-0000-022-311-51 | B2006 | プロトロンビン時間 | 0000 |  | 240 | 血漿 | 010 | 凝固時間測定_トロンボレル S | F0 | s | 244 | 血漿(クエン酸入り) | [22 empty] | プロトロンビン時間(PT)-秒 | B2006-0000-240-010-F0 | (変更前)JLAC11識別コード:0001 ＊2025年2月
トロンボレル S | シスメックス株式会社 | 16100EZY00320000 | 2B030 | プロトロンビン時間 | 0000 |  | 022 | 血漿 | 311 | 凝固時間測定 | 55 | PT比 | [6 empty] | 2B030-0000-022-311-55 | B2006 | プロトロンビン時間 | 0000 |  | 240 | 血漿 | 010 | 凝固時間測定_トロンボレル S | 05 | 比 | 244 | 血漿(クエン酸入り) | [22 empty] | プロトロンビン時間(PT)-比率・測定値 | B2006-0000-240-010-05 | (変更前)JLAC11識別コード:0002 ＊2025年2月
トロンボレル S | シスメックス株式会社 | 16100EZY00320000 | 2B030 | プロトロンビン時間 | 0000 |  | 022 | 血漿 | 311 | 凝固時間測定 | 53 | PT活性(%) | [6 empty] | 2B030-0000-022-311-53 | B2006 | プロトロンビン時間 | 0000 |  | 240 | 血漿 | 010 | 凝固時間測定_トロンボレル S | 12 | % | 244 | 血漿(クエン酸入り) | [22 empty] | プロトロンビン時間(PT)-活性・測定値 | B2006-0000-240-010-12 | (変更前)JLAC11識別コード:0003 ＊2025年2月
トロンボレル S | シスメックス株式会社 | 16100EZY00320000 | 2B030 | プロトロンビン時間 | 0000 |  | 022 | 血漿 | 311 | 凝固時間測定 | 57 | INR値 | [6 empty] | 2B030-0000-022-311-57 | B2006 | プロトロンビン時間 | 0000 |  | 240 | 血漿 | 010 | 凝固時間測定_トロンボレル S | 61 | INR | 244 | 血漿(クエン酸入り) | [22 empty] | プロトロンビン時間(PT)-INR・測定値 | B2006-0000-240-010-61 | (変更前)JLAC11識別コード:0004 ＊2025年2月
デイド イノビン | シスメックス株式会社 | 21900AMX00968000 | 2B030 | プロトロンビン時間 | 0000 |  | 022 | 血漿 | 311 | 凝固時間測定 | 00 | [7 empty] | 2B030-0000-022-311-00 | B2006 | プロトロンビン時間 | 0000 |  | 240 | 血漿 | 014 | 凝固時間測定_デイド イノビン | 00 | 依頼 | 244 | 血漿(クエン酸入り) | [22 empty] | プロトロンビン時間(PT)-依頼 | B2006-0000-240-014-00
デイド イノビン | シスメックス株式会社 | 21900AMX00968000 | 2B030 | プロトロンビン時間 | 0000 |  | 022 | 血漿 | 311 | 凝固時間測定 | 51 | 被験血漿PT時間(秒) | [6 empty] | 2B030-0000-022-311-51 | B2006 | プロトロンビン時間 | 0000 |  | 240 | 血漿 | 014 | 凝固時間測定_デイド イノビン | F0 | s | 244 | 血漿(クエン酸入り) | [22 empty] | プロトロンビン時間(PT)-秒 | B2006-0000-240-014-F0 | (変更前)JLAC11識別コード:0001 ＊2025年2月
デイド イノビン | シスメックス株式会社 | 21900AMX00968000 | 2B030 | プロトロンビン時間 | 0000 |  | 022 | 血漿 | 311 | 凝固時間測定 | 55 | PT比 | [6 empty] | 2B030-0000-022-311-55 | B2006 | プロトロンビン時間 | 0000 |  | 240 | 血漿 | 014 | 凝固時間測定_デイド イノビン | 05 | 比 | 244 | 血漿(クエン酸入り) | [22 empty] | プロトロンビン時間(PT)-比率・測定値 | B2006-0000-240-014-05 | (変更前)JLAC11識別コード:0002 ＊2025年2月
デイド イノビン | シスメックス株式会社 | 21900AMX00968000 | 2B030 | プロトロンビン時間 | 0000 |  | 022 | 血漿 | 311 | 凝固時間測定 | 53 | PT活性(%) | [6 empty] | 2B030-0000-022-311-53 | B2006 | プロトロンビン時間 | 0000 |  | 240 | 血漿 | 014 | 凝固時間測定_デイド イノビン | 12 | % | 244 | 血漿(クエン酸入り) | [22 empty] | プロトロンビン時間(PT)-活性・測定値 | B2006-0000-240-014-12 | (変更前)JLAC11識別コード:0003 ＊2025年2月
デイド イノビン | シスメックス株式会社 | 21900AMX00968000 | 2B030 | プロトロンビン時間 | 0000 |  | 022 | 血漿 | 311 | 凝固時間測定 | 57 | INR値 | [6 empty] | 2B030-0000-022-311-57 | B2006 | プロトロンビン時間 | 0000 |  | 240 | 血漿 | 014 | 凝固時間測定_デイド イノビン | 61 | INR | 244 | 血漿(クエン酸入り) | [22 empty] | プロトロンビン時間(PT)-INR・測定値 | B2006-0000-240-014-61 | (変更前)JLAC11識別コード:0004 ＊2025年2月
コアグピア PT－N | 積水メディカル株式会社 | 22200AMX00279000 | 2B030 | プロトロンビン時間 | 0000 |  | 022 | 血漿 | 311 | 凝固時間測定 | 00 | [7 empty] | 2B030-0000-022-311-00 | B2006 | プロトロンビン時間 | 0000 |  | 240 | 血漿 | 015 | 凝固時間測定_コアグピア PT－N | 00 | 依頼 | 244 | 血漿(クエン酸入り) | [22 empty] | プロトロンビン時間(PT)-依頼 | B2006-0000-240-015-00
コアグピア PT－N | 積水メディカル株式会社 | 22200AMX00279000 | 2B030 | プロトロンビン時間 | 0000 |  | 022 | 血漿 | 311 | 凝固時間測定 | 51 | 被験血漿PT時間(秒) | [6 empty] | 2B030-0000-022-311-51 | B2006 | プロトロンビン時間 | 0000 |  | 240 | 血漿 | 015 | 凝固時間測定_コアグピア PT－N | F0 | s | 244 | 血漿(クエン酸入り) | [22 empty] | プロトロンビン時間(PT)-秒 | B2006-0000-240-015-F0 | (変更前)JLAC11識別コード:0001 ＊2025年2月
コアグピア PT－N | 積水メディカル株式会社 | 22200AMX00279000 | 2B030 | プロトロンビン時間 | 0000 |  | 022 | 血漿 | 311 | 凝固時間測定 | 55 | PT比 | [6 empty] | 2B030-0000-022-311-55 | B2006 | プロトロンビン時間 | 0000 |  | 240 | 血漿 | 015 | 凝固時間測定_コアグピア PT－N | 05 | 比 | 244 | 血漿(クエン酸入り) | [22 empty] | プロトロンビン時間(PT)-比率・測定値 | B2006-0000-240-015-05 | (変更前)JLAC11識別コード:0002 ＊2025年2月
コアグピア PT－N | 積水メディカル株式会社 | 22200AMX00279000 | 2B030 | プロトロンビン時間 | 0000 |  | 022 | 血漿 | 311 | 凝固時間測定 | 53 | PT活性(%) | [6 empty] | 2B030-0000-022-311-53 | B2006 | プロトロンビン時間 | 0000 |  | 240 | 血漿 | 015 | 凝固時間測定_コアグピア PT－N | 12 | % | 244 | 血漿(クエン酸入り) | [22 empty] | プロトロンビン時間(PT)-活性・測定値 | B2006-0000-240-015-12 | (変更前)JLAC11識別コード:0003 ＊2025年2月
STA試薬シリーズ PT | 富士レビオ株式会社 | 20600AMY00389000 | 2B030 | プロトロンビン時間 | 0000 |  | 022 | 血漿 | 311 | 凝固時間測定 | 00 | [7 empty] | 2B030-0000-022-311-00 | B2006 | プロトロンビン時間 | 0000 |  | 240 | 血漿 | 016 | 凝固時間測定_STA試薬シリーズ PT | 00 | 依頼 | 244 | 血漿(クエン酸入り) | [22 empty] | プロトロンビン時間(PT)-依頼 | B2006-0000-240-016-00
STA試薬シリーズ PT | 富士レビオ株式会社 | 20600AMY00389000 | 2B030 | プロトロンビン時間 | 0000 |  | 022 | 血漿 | 311 | 凝固時間測定 | 51 | 被験血漿PT時間(秒) | [6 empty] | 2B030-0000-022-311-51 | B2006 | プロトロンビン時間 | 0000 |  | 240 | 血漿 | 016 | 凝固時間測定_STA試薬シリーズ PT | F0 | s | 244 | 血漿(クエン酸入り) | [22 empty] | プロトロンビン時間(PT)-秒 | B2006-0000-240-016-F0 | (変更前)JLAC11識別コード:0001 ＊2025年2月
STA試薬シリーズ PT | 富士レビオ株式会社 | 20600AMY00389000 | 2B030 | プロトロンビン時間 | 0000 |  | 022 | 血漿 | 311 | 凝固時間測定 | 55 | PT比 | [6 empty] | 2B030-0000-022-311-55 | B2006 | プロトロンビン時間 | 0000 |  | 240 | 血漿 | 016 | 凝固時間測定_STA試薬シリーズ PT | 05 | 比 | 244 | 血漿(クエン酸入り) | [22 empty] | プロトロンビン時間(PT)-比率・測定値 | B2006-0000-240-016-05 | (変更前)JLAC11識別コード:0002 ＊2025年2月
STA試薬シリーズ PT | 富士レビオ株式会社 | 20600AMY00389000 | 2B030 | プロトロンビン時間 | 0000 |  | 022 | 血漿 | 311 | 凝固時間測定 | 53 | PT活性(%) | [6 empty] | 2B030-0000-022-311-53 | B2006 | プロトロンビン時間 | 0000 |  | 240 | 血漿 | 016 | 凝固時間測定_STA試薬シリーズ PT | 12 | % | 244 | 血漿(クエン酸入り) | [22 empty] | プロトロンビン時間(PT)-活性・測定値 | B2006-0000-240-016-12 | (変更前)JLAC11識別コード:0003 ＊2025年2月
STA試薬シリーズ PT | 富士レビオ株式会社 | 20600AMY00389000 | 2B030 | プロトロンビン時間 | 0000 |  | 022 | 血漿 | 311 | 凝固時間測定 | 57 | INR値 | [6 empty] | 2B030-0000-022-311-57 | B2006 | プロトロンビン時間 | 0000 |  | 240 | 血漿 | 016 | 凝固時間測定_STA試薬シリーズ PT | 61 | INR | 244 | 血漿(クエン酸入り) | [22 empty] | プロトロンビン時間(PT)-INR・測定値 | B2006-0000-240-016-61 | (変更前)JLAC11識別コード:0004 ＊2025年2月
STAネオプラスチン R | 富士レビオ株式会社 | 22000AMX00899000 | 2B030 | プロトロンビン時間 | 0000 |  | 022 | 血漿 | 311 | 凝固時間測定 | 00 | [7 empty] | 2B030-0000-022-311-00 | B2006 | プロトロンビン時間 | 0000 |  | 240 | 血漿 | 017 | 凝固時間測定_STAネオプラスチン R | 00 | 依頼 | 244 | 血漿(クエン酸入り) | [22 empty] | プロトロンビン時間(PT)-依頼 | B2006-0000-240-017-00
STAネオプラスチン R | 富士レビオ株式会社 | 22000AMX00899000 | 2B030 | プロトロンビン時間 | 0000 |  | 022 | 血漿 | 311 | 凝固時間測定 | 51 | 被験血漿PT時間(秒) | [6 empty] | 2B030-0000-022-311-51 | B2006 | プロトロンビン時間 | 0000 |  | 240 | 血漿 | 017 | 凝固時間測定_STAネオプラスチン R | F0 | s | 244 | 血漿(クエン酸入り) | [22 empty] | プロトロンビン時間(PT)-秒 | B2006-0000-240-017-F0 | (変更前)JLAC11識別コード:0001 ＊2025年2月
STAネオプラスチン R | 富士レビオ株式会社 | 22000AMX00899000 | 2B030 | プロトロンビン時間 | 0000 |  | 022 | 血漿 | 311 | 凝固時間測定 | 53 | PT活性(%) | [6 empty] | 2B030-0000-022-311-53 | B2006 | プロトロンビン時間 | 0000 |  | 240 | 血漿 | 017 | 凝固時間測定_STAネオプラスチン R | 12 | % | 244 | 血漿(クエン酸入り) | [22 empty] | プロトロンビン時間(PT)-活性・測定値 | B2006-0000-240-017-12 | (変更前)JLAC11識別コード:0002 ＊2025年2月
STAネオプラスチン R | 富士レビオ株式会社 | 22000AMX00899000 | 2B030 | プロトロンビン時間 | 0000 |  | 022 | 血漿 | 311 | 凝固時間測定 | 57 | INR値 | [6 empty] | 2B030-0000-022-311-57 | B2006 | プロトロンビン時間 | 0000 |  | 240 | 血漿 | 017 | 凝固時間測定_STAネオプラスチン R | 61 | INR | 244 | 血漿(クエン酸入り) | [22 empty] | プロトロンビン時間(PT)-INR・測定値 | B2006-0000-240-017-61 | (変更前)JLAC11識別コード:0003 ＊2025年2月
ネオプラスチン プラス | 富士レビオ株式会社 | 20400AMY00162000 | 2B030 | プロトロンビン時間 | 0000 |  | 022 | 血漿 | 311 | 凝固時間測定 | 00 | [7 empty] | 2B030-0000-022-311-00 | B2006 | プロトロンビン時間 | 0000 |  | 240 | 血漿 | 018 | 凝固時間測定_ネオプラスチン プラス | 00 | 依頼 | 244 | 血漿(クエン酸入り) | [22 empty] | プロトロンビン時間(PT)-依頼 | B2006-0000-240-018-00
ネオプラスチン プラス | 富士レビオ株式会社 | 20400AMY00162000 | 2B030 | プロトロンビン時間 | 0000 |  | 022 | 血漿 | 311 | 凝固時間測定 | 51 | 被験血漿PT時間(秒) | [6 empty] | 2B030-0000-022-311-51 | B2006 | プロトロンビン時間 | 0000 |  | 240 | 血漿 | 018 | 凝固時間測定_ネオプラスチン プラス | F0 | s | 244 | 血漿(クエン酸入り) | [22 empty] | プロトロンビン時間(PT)-秒 | B2006-0000-240-018-F0 | (変更前)JLAC11識別コード:0001 ＊2025年2月
ネオプラスチン プラス | 富士レビオ株式会社 | 20400AMY00162000 | 2B030 | プロトロンビン時間 | 0000 |  | 022 | 血漿 | 311 | 凝固時間測定 | 55 | PT比 | [6 empty] | 2B030-0000-022-311-55 | B2006 | プロトロンビン時間 | 0000 |  | 240 | 血漿 | 018 | 凝固時間測定_ネオプラスチン プラス | 05 | 比 | 244 | 血漿(クエン酸入り) | [22 empty] | プロトロンビン時間(PT)-比率・測定値 | B2006-0000-240-018-05 | (変更前)JLAC11識別コード:0002 ＊2025年2月
ネオプラスチン プラス | 富士レビオ株式会社 | 20400AMY00162000 | 2B030 | プロトロンビン時間 | 0000 |  | 022 | 血漿 | 311 | 凝固時間測定 | 53 | PT活性(%) | [6 empty] | 2B030-0000-022-311-53 | B2006 | プロトロンビン時間 | 0000 |  | 240 | 血漿 | 018 | 凝固時間測定_ネオプラスチン プラス | 12 | % | 244 | 血漿(クエン酸入り) | [22 empty] | プロトロンビン時間(PT)-活性・測定値 | B2006-0000-240-018-12 | (変更前)JLAC11識別コード:0003 ＊2025年2月
ネオプラスチン プラス | 富士レビオ株式会社 | 20400AMY00162000 | 2B030 | プロトロンビン時間 | 0000 |  | 022 | 血漿 | 311 | 凝固時間測定 | 57 | INR値 | [6 empty] | 2B030-0000-022-311-57 | B2006 | プロトロンビン時間 | 0000 |  | 240 | 血漿 | 018 | 凝固時間測定_ネオプラスチン プラス | 61 | INR | 244 | 血漿(クエン酸入り) | [22 empty] | プロトロンビン時間(PT)-INR・測定値 | B2006-0000-240-018-61 | (変更前)JLAC11識別コード:0004 ＊2025年2月
ロシュ PT テストストリップ | ロシュ・ダイアグノスティックス株式会社 | 21900AMX00266000 | 2B030 | プロトロンビン時間 | 0000 |  | 018 | 全血 | 311 | 凝固時間測定 | 00 | [7 empty] | 2B030-0000-018-311-00 | B2006 | プロトロンビン時間 | 0000 |  | 210 | 全血(静脈血) | 019 | 凝固時間測定_ロシュ PT テストストリップ | 00 | 依頼 | [24 empty] | 全血中プロトロンビン時間(PT)-依頼 | B2006-0000-210-019-00
ロシュ PT テストストリップ | ロシュ・ダイアグノスティックス株式会社 | 21900AMX00266000 | 2B030 | プロトロンビン時間 | 0000 |  | 018 | 全血 | 311 | 凝固時間測定 | 51 | 被験血漿PT時間(秒) | [6 empty] | 2B030-0000-018-311-51 | B2006 | プロトロンビン時間 | 0000 |  | 210 | 全血(静脈血) | 019 | 凝固時間測定_ロシュ PT テストストリップ | F0 | s | [24 empty] | 全血中プロトロンビン時間(PT)-秒 | B2006-0000-210-019-F0 | (変更前)JLAC11識別コード:0001 ＊2025年2月
ロシュ PT テストストリップ | ロシュ・ダイアグノスティックス株式会社 | 21900AMX00266000 | 2B030 | プロトロンビン時間 | 0000 |  | 018 | 全血 | 311 | 凝固時間測定 | 53 | PT活性(%) | [6 empty] | 2B030-0000-018-311-53 | B2006 | プロトロンビン時間 | 0000 |  | 210 | 全血(静脈血) | 019 | 凝固時間測定_ロシュ PT テストストリップ | 12 | % | [24 empty] | 全血中プロトロンビン時間(PT)-活性・測定値 | B2006-0000-210-019-12 | (変更前)JLAC11識別コード:0002 ＊2025年2月
ロシュ PT テストストリップ | ロシュ・ダイアグノスティックス株式会社 | 21900AMX00266000 | 2B030 | プロトロンビン時間 | 0000 |  | 018 | 全血 | 311 | 凝固時間測定 | 57 | INR値 | [6 empty] | 2B030-0000-018-311-57 | B2006 | プロトロンビン時間 | 0000 |  | 210 | 全血(静脈血) | 019 | 凝固時間測定_ロシュ PT テストストリップ | 61 | INR | [24 empty] | 全血中プロトロンビン時間(PT)-INR・測定値 | B2006-0000-210-019-61 | (変更前)JLAC11識別コード:0003 ＊2025年2月
INRATIO テストストリップ PLUS | アリーア メディカル株式会社 | 22300AMX01274000 | 2B030 | プロトロンビン時間 | 0000 |  | 018 | 全血 | 311 | 凝固時間測定 | 00 | [7 empty] | 2B030-0000-018-311-00 | B2006 | プロトロンビン時間 | 0000 |  | 210 | 全血(静脈血) | 020 | 凝固時間測定_INRaTIO テストストリップ PLUS | 00 | 依頼 | [24 empty] | 全血中プロトロンビン時間(PT)-依頼 | B2006-0000-210-020-00
INRATIO テストストリップ PLUS | アリーア メディカル株式会社 | 22300AMX01274000 | 2B030 | プロトロンビン時間 | 0000 |  | 018 | 全血 | 311 | 凝固時間測定 | 51 | 被験血漿PT時間(秒) | [6 empty] | 2B030-0000-018-311-51 | B2006 | プロトロンビン時間 | 0000 |  | 210 | 全血(静脈血) | 020 | 凝固時間測定_INRaTIO テストストリップ PLUS | F0 | s | [24 empty] | 全血中プロトロンビン時間(PT)-秒 | B2006-0000-210-020-F0 | (変更前)JLAC11識別コード:0001 ＊2025年2月
INRATIO テストストリップ PLUS | アリーア メディカル株式会社 | 22300AMX01274000 | 2B030 | プロトロンビン時間 | 0000 |  | 018 | 全血 | 311 | 凝固時間測定 | 57 | INR値 | [6 empty] | 2B030-0000-018-311-57 | B2006 | プロトロンビン時間 | 0000 |  | 210 | 全血(静脈血) | 020 | 凝固時間測定_INRaTIO テストストリップ PLUS | 61 | INR | [24 empty] | 全血中プロトロンビン時間(PT)-INR・測定値 | B2006-0000-210-020-61 | (変更前)JLAC11識別コード:0002 ＊2025年2月
ヘモクロンPTカートリッジ | 平和物産株式会社 | 22400AMX00774000 | 2B030 | プロトロンビン時間 | 0000 |  | 022 | 血漿 | 311 | 凝固時間測定 | 00 | [7 empty] | 2B030-0000-022-311-00 | B2006 | プロトロンビン時間 | 0000 |  | 240 | 血漿 | 021 | 凝固時間測定_ヘモクロンPTカートリッジ | 00 | 依頼 | 244 | 血漿(クエン酸入り) | [22 empty] | プロトロンビン時間(PT)-依頼 | B2006-0000-240-021-00
ヘモクロンPTカートリッジ | 平和物産株式会社 | 22400AMX00774000 | 2B030 | プロトロンビン時間 | 0000 |  | 022 | 血漿 | 311 | 凝固時間測定 | 51 | 被験血漿PT時間(秒) | [6 empty] | 2B030-0000-022-311-51 | B2006 | プロトロンビン時間 | 0000 |  | 240 | 血漿 | 021 | 凝固時間測定_ヘモクロンPTカートリッジ | F0 | s | 244 | 血漿(クエン酸入り) | [22 empty] | プロトロンビン時間(PT)-秒 | B2006-0000-240-021-F0 | (変更前)JLAC11識別コード:0001 ＊2025年2月
ヘモクロンPTカートリッジ | 平和物産株式会社 | 22400AMX00774000 | 2B030 | プロトロンビン時間 | 0000 |  | 022 | 血漿 | 311 | 凝固時間測定 | 57 | INR値 | [6 empty] | 2B030-0000-022-311-57 | B2006 | プロトロンビン時間 | 0000 |  | 240 | 血漿 | 021 | 凝固時間測定_ヘモクロンPTカートリッジ | 61 | INR | 244 | 血漿(クエン酸入り) | [22 empty] | プロトロンビン時間(PT)-INR・測定値 | B2006-0000-240-021-61 | (変更前)JLAC11識別コード:0002 ＊2025年2月
レボヘム PT | シスメックス株式会社 | 22800EZX00043000 | 2B030 | プロトロンビン時間 | 0000 |  | 022 | 血漿 | 311 | 凝固時間測定 | 00 | [7 empty] | 2B030-0000-022-311-00 | B2006 | プロトロンビン時間 | 0000 |  | 240 | 血漿 | 022 | 凝固時間測定_レボヘム PT | 00 | 依頼 | 244 | 血漿(クエン酸入り) | [22 empty] | プロトロンビン時間(PT)-依頼 | B2006-0000-240-022-00
レボヘム PT | シスメックス株式会社 | 22800EZX00044000 | 2B030 | プロトロンビン時間 | 0000 |  | 022 | 血漿 | 311 | 凝固時間測定 | 51 | 被験血漿PT時間(秒) | [6 empty] | 2B030-0000-022-311-51 | B2006 | プロトロンビン時間 | 0000 |  | 240 | 血漿 | 022 | 凝固時間測定_レボヘム PT | F0 | s | 244 | 血漿(クエン酸入り) | [22 empty] | プロトロンビン時間(PT)-秒 | B2006-0000-240-022-F0 | (変更前)JLAC11識別コード:0001 ＊2025年2月
レボヘム PT | シスメックス株式会社 | 22800EZX00044000 | 2B030 | プロトロンビン時間 | 0000 |  | 022 | 血漿 | 311 | 凝固時間測定 | 55 | PT比 | [6 empty] | 2B030-0000-022-311-55 | B2006 | プロトロンビン時間 | 0000 |  | 240 | 血漿 | 022 | 凝固時間測定_レボヘム PT | 05 | 比 | 244 | 血漿(クエン酸入り) | [22 empty] | プロトロンビン時間(PT)-比率・測定値 | B2006-0000-240-022-05 | (変更前)JLAC11識別コード:0002 ＊2025年2月
レボヘム PT | シスメックス株式会社 | 22800EZX00044000 | 2B030 | プロトロンビン時間 | 0000 |  | 022 | 血漿 | 311 | 凝固時間測定 | 53 | PT活性(%) | [6 empty] | 2B030-0000-022-311-53 | B2006 | プロトロンビン時間 | 0000 |  | 240 | 血漿 | 022 | 凝固時間測定_レボヘム PT | 12 | % | 244 | 血漿(クエン酸入り) | [22 empty] | プロトロンビン時間(PT)-活性・測定値 | B2006-0000-240-022-12 | (変更前)JLAC11識別コード:0003 ＊2025年2月
レボヘム PT | シスメックス株式会社 | 22800EZX00044000 | 2B030 | プロトロンビン時間 | 0000 |  | 022 | 血漿 | 311 | 凝固時間測定 | 57 | INR値 | [6 empty] | 2B030-0000-022-311-57 | B2006 | プロトロンビン時間 | 0000 |  | 240 | 血漿 | 022 | 凝固時間測定_レボヘム PT | 61 | INR | 244 | 血漿(クエン酸入り) | [22 empty] | プロトロンビン時間(PT)-INR・測定値 | B2006-0000-240-022-61 | (変更前)JLAC11識別コード:0004 ＊2025年2月
レボヘム PT C | シスメックス株式会社 | 22800EZX00043000 | 2B030 | プロトロンビン時間 | 0000 |  | 022 | 血漿 | 311 | 凝固時間測定 | 00 | [7 empty] | 2B030-0000-022-311-00 | B2006 | プロトロンビン時間 | 0000 |  | 240 | 血漿 | 023 | 凝固時間測定_レボヘム PT c | 00 | 依頼 | 244 | 血漿(クエン酸入り) | [22 empty] | プロトロンビン時間(PT)-依頼 | B2006-0000-240-023-00
レボヘム PT C | シスメックス株式会社 | 22800EZX00043000 | 2B030 | プロトロンビン時間 | 0000 |  | 022 | 血漿 | 311 | 凝固時間測定 | 51 | 被験血漿PT時間(秒) | [6 empty] | 2B030-0000-022-311-51 | B2006 | プロトロンビン時間 | 0000 |  | 240 | 血漿 | 023 | 凝固時間測定_レボヘム PT c | F0 | s | 244 | 血漿(クエン酸入り) | [22 empty] | プロトロンビン時間(PT)-秒 | B2006-0000-240-023-F0 | (変更前)JLAC11識別コード:0001 ＊2025年2月
レボヘム PT C | シスメックス株式会社 | 22800EZX00043000 | 2B030 | プロトロンビン時間 | 0000 |  | 022 | 血漿 | 311 | 凝固時間測定 | 55 | PT比 | [6 empty] | 2B030-0000-022-311-55 | B2006 | プロトロンビン時間 | 0000 |  | 240 | 血漿 | 023 | 凝固時間測定_レボヘム PT c | 05 | 比 | 244 | 血漿(クエン酸入り) | [22 empty] | プロトロンビン時間(PT)-比率・測定値 | B2006-0000-240-023-05 | (変更前)JLAC11識別コード:0002 ＊2025年2月
レボヘム PT C | シスメックス株式会社 | 22800EZX00043000 | 2B030 | プロトロンビン時間 | 0000 |  | 022 | 血漿 | 311 | 凝固時間測定 | 53 | PT活性(%) | [6 empty] | 2B030-0000-022-311-53 | B2006 | プロトロンビン時間 | 0000 |  | 240 | 血漿 | 023 | 凝固時間測定_レボヘム PT c | 12 | % | 244 | 血漿(クエン酸入り) | [22 empty] | プロトロンビン時間(PT)-活性・測定値 | B2006-0000-240-023-12 | (変更前)JLAC11識別コード:0003 ＊2025年2月
レボヘム PT C | シスメックス株式会社 | 22800EZX00043000 | 2B030 | プロトロンビン時間 | 0000 |  | 022 | 血漿 | 311 | 凝固時間測定 | 57 | INR値 | [6 empty] | 2B030-0000-022-311-57 | B2006 | プロトロンビン時間 | 0000 |  | 240 | 血漿 | 023 | 凝固時間測定_レボヘム PT c | 61 | INR | 244 | 血漿(クエン酸入り) | [22 empty] | プロトロンビン時間(PT)-INR・測定値 | B2006-0000-240-023-61 | (変更前)JLAC11識別コード:0004 ＊2025年2月
ヒーモスアイエル レディプラスチン | アイ・エル・ジャパン株式会社 | 22900AMI00001000 | 2B030 | プロトロンビン時間 | 0000 |  | 022 | 血漿 | 311 | 凝固時間測定 | 00 | [7 empty] | 2B030-0000-022-311-00 | B2006 | プロトロンビン時間 | 0000 |  | 240 | 血漿 | 024 | 凝固時間測定_ヒーモスアイエル レディプラスチン | 00 | 依頼 | 244 | 血漿(クエン酸入り) | [22 empty] | プロトロンビン時間(PT)-依頼 | B2006-0000-240-024-00
ヒーモスアイエル レディプラスチン | アイ・エル・ジャパン株式会社 | 22900AMI00001000 | 2B030 | プロトロンビン時間 | 0000 |  | 022 | 血漿 | 311 | 凝固時間測定 | 51 | 被験血漿PT時間(秒) | [6 empty] | 2B030-0000-022-311-51 | B2006 | プロトロンビン時間 | 0000 |  | 240 | 血漿 | 024 | 凝固時間測定_ヒーモスアイエル レディプラスチン | F0 | s | 244 | 血漿(クエン酸入り) | [22 empty] | プロトロンビン時間(PT)-秒 | B2006-0000-240-024-F0 | (変更前)JLAC11識別コード:0001 ＊2025年2月
ヒーモスアイエル レディプラスチン | アイ・エル・ジャパン株式会社 | 22900AMI00001000 | 2B030 | プロトロンビン時間 | 0000 |  | 022 | 血漿 | 311 | 凝固時間測定 | 55 | PT比 | [6 empty] | 2B030-0000-022-311-55 | B2006 | プロトロンビン時間 | 0000 |  | 240 | 血漿 | 024 | 凝固時間測定_ヒーモスアイエル レディプラスチン | 05 | 比 | 244 | 血漿(クエン酸入り) | [22 empty] | プロトロンビン時間(PT)-比率・測定値 | B2006-0000-240-024-05 | (変更前)JLAC11識別コード:0002 ＊2025年2月
ヒーモスアイエル レディプラスチン | アイ・エル・ジャパン株式会社 | 22900AMI00001000 | 2B030 | プロトロンビン時間 | 0000 |  | 022 | 血漿 | 311 | 凝固時間測定 | 53 | PT活性(%) | [6 empty] | 2B030-0000-022-311-53 | B2006 | プロトロンビン時間 | 0000 |  | 240 | 血漿 | 024 | 凝固時間測定_ヒーモスアイエル レディプラスチン | 12 | % | 244 | 血漿(クエン酸入り) | [22 empty] | プロトロンビン時間(PT)-活性・測定値 | B2006-0000-240-024-12 | (変更前)JLAC11識別コード:0003 ＊2025年2月
ヒーモスアイエル レディプラスチン | アイ・エル・ジャパン株式会社 | 22900AMI00001000 | 2B030 | プロトロンビン時間 | 0000 |  | 022 | 血漿 | 311 | 凝固時間測定 | 57 | INR値 | [6 empty] | 2B030-0000-022-311-57 | B2006 | プロトロンビン時間 | 0000 |  | 240 | 血漿 | 024 | 凝固時間測定_ヒーモスアイエル レディプラスチン | 61 | INR | 244 | 血漿(クエン酸入り) | [22 empty] | プロトロンビン時間(PT)-INR・測定値 | B2006-0000-240-024-61 | (変更前)JLAC11識別コード:0004 ＊2025年2月
エクスプレシア PT／INRテストストリップ | シーメンスヘルスケア・ダイアグノスティクス株式会社 | 22800EZX00048000 | 2B030 | プロトロンビン時間 | 0000 |  | 021 | 毛細管血 | 311 | 凝固時間測定 | 00 | [7 empty] | 2B030-0000-021-311-00 | B2006 | プロトロンビン時間 | 0000 |  | 230 | 全血(毛細管血) | 025 | 凝固時間測定_エクスプレシア PT/INRテストストリップ | 00 | 依頼 | [24 empty] | 全血中プロトロンビン時間(PT)-依頼 | B2006-0000-230-025-00
エクスプレシア PT／INRテストストリップ | シーメンスヘルスケア・ダイアグノスティクス株式会社 | 22800EZX00048000 | 2B030 | プロトロンビン時間 | 0000 |  | 021 | 毛細管血 | 311 | 凝固時間測定 | 51 | 被験血漿PT時間(秒) | [6 empty] | 2B030-0000-021-311-51 | B2006 | プロトロンビン時間 | 0000 |  | 230 | 全血(毛細管血) | 025 | 凝固時間測定_エクスプレシア PT/INRテストストリップ | F0 | s | [24 empty] | 全血中プロトロンビン時間(PT)-秒 | B2006-0000-230-025-F0 | (変更前)JLAC11識別コード:0001 ＊2025年2月
エクスプレシア PT／INRテストストリップ | シーメンスヘルスケア・ダイアグノスティクス株式会社 | 22800EZX00048000 | 2B030 | プロトロンビン時間 | 0000 |  | 021 | 毛細管血 | 311 | 凝固時間測定 | 57 | INR値 | [6 empty] | 2B030-0000-021-311-57 | B2006 | プロトロンビン時間 | 0000 |  | 230 | 全血(毛細管血) | 025 | 凝固時間測定_エクスプレシア PT/INRテストストリップ | 61 | INR | [24 empty] | 全血中プロトロンビン時間(PT)-INR・測定値 | B2006-0000-230-025-61 | (変更前)JLAC11識別コード:0002 ＊2025年2月
ラビ PT N | 株式会社レイデックス | 22800AMX00015000 | 2B030 | プロトロンビン時間 | 0000 |  | 022 | 血漿 | 311 | 凝固時間測定 | 00 | [7 empty] | 2B030-0000-022-311-00 | B2006 | プロトロンビン時間 | 0000 |  | 240 | 血漿 | 026 | 凝固時間測定_ラビ PT N | 00 | 依頼 | 244 | 血漿(クエン酸入り) | [22 empty] | プロトロンビン時間(PT)-依頼 | B2006-0000-240-026-00
ラビ PT N | 株式会社レイデックス | 22800AMX00015000 | 2B030 | プロトロンビン時間 | 0000 |  | 022 | 血漿 | 311 | 凝固時間測定 | 51 | 被験血漿PT時間(秒) | [6 empty] | 2B030-0000-022-311-51 | B2006 | プロトロンビン時間 | 0000 |  | 240 | 血漿 | 026 | 凝固時間測定_ラビ PT N | F0 | s | 244 | 血漿(クエン酸入り) | [22 empty] | プロトロンビン時間(PT)-秒 | B2006-0000-240-026-F0 | (変更前)JLAC11識別コード:0001 ＊2025年2月
ラビ PT N | 株式会社レイデックス | 22800AMX00015000 | 2B030 | プロトロンビン時間 | 0000 |  | 022 | 血漿 | 311 | 凝固時間測定 | 55 | PT比 | [6 empty] | 2B030-0000-022-311-55 | B2006 | プロトロンビン時間 | 0000 |  | 240 | 血漿 | 026 | 凝固時間測定_ラビ PT N | 05 | 比 | 244 | 血漿(クエン酸入り) | [22 empty] | プロトロンビン時間(PT)-比率・測定値 | B2006-0000-240-026-05 | (変更前)JLAC11識別コード:0002 ＊2025年2月
ラビ PT N | 株式会社レイデックス | 22800AMX00015000 | 2B030 | プロトロンビン時間 | 0000 |  | 022 | 血漿 | 311 | 凝固時間測定 | 53 | PT活性(%) | [6 empty] | 2B030-0000-022-311-53 | B2006 | プロトロンビン時間 | 0000 |  | 240 | 血漿 | 026 | 凝固時間測定_ラビ PT N | 12 | % | 244 | 血漿(クエン酸入り) | [22 empty] | プロトロンビン時間(PT)-活性・測定値 | B2006-0000-240-026-12 | (変更前)JLAC11識別コード:0003 ＊2025年2月
ラビ PT N | 株式会社レイデックス | 22800AMX00015000 | 2B030 | プロトロンビン時間 | 0000 |  | 022 | 血漿 | 311 | 凝固時間測定 | 57 | INR値 | [6 empty] | 2B030-0000-022-311-57 | B2006 | プロトロンビン時間 | 0000 |  | 240 | 血漿 | 026 | 凝固時間測定_ラビ PT N | 61 | INR | 244 | 血漿(クエン酸入り) | [22 empty] | プロトロンビン時間(PT)-INR・測定値 | B2006-0000-240-026-61 | (変更前)JLAC11識別コード:0004 ＊2025年2月
コバス T システム PT REC | ロシュ・ダイアグノスティックス株式会社 | 23000EZX00015000 | 2B030 | プロトロンビン時間 | 0000 |  | 022 | 血漿 | 311 | 凝固時間測定 | 00 | [7 empty] | 2B030-0000-022-311-00 | B2006 | プロトロンビン時間 | 0000 |  | 240 | 血漿 | 027 | 凝固時間測定_コバス Tシステム PT Rec | 00 | 依頼 | 244 | 血漿(クエン酸入り) | [22 empty] | プロトロンビン時間(PT)-依頼 | B2006-0000-240-027-00
コバス T システム PT REC | ロシュ・ダイアグノスティックス株式会社 | 23000EZX00015000 | 2B030 | プロトロンビン時間 | 0000 |  | 022 | 血漿 | 311 | 凝固時間測定 | 51 | 被験血漿PT時間(秒) | [6 empty] | 2B030-0000-022-311-51 | B2006 | プロトロンビン時間 | 0000 |  | 240 | 血漿 | 027 | 凝固時間測定_コバス Tシステム PT Rec | F0 | s | 244 | 血漿(クエン酸入り) | [22 empty] | プロトロンビン時間(PT)-秒 | B2006-0000-240-027-F0 | (変更前)JLAC11識別コード:0001 ＊2025年2月
コバス T システム PT REC | ロシュ・ダイアグノスティックス株式会社 | 23000EZX00015000 | 2B030 | プロトロンビン時間 | 0000 |  | 022 | 血漿 | 311 | 凝固時間測定 | 55 | PT比 | [6 empty] | 2B030-0000-022-311-55 | B2006 | プロトロンビン時間 | 0000 |  | 240 | 血漿 | 027 | 凝固時間測定_コバス Tシステム PT Rec | 05 | 比 | 244 | 血漿(クエン酸入り) | [22 empty] | プロトロンビン時間(PT)-比率・測定値 | B2006-0000-240-027-05 | (変更前)JLAC11識別コード:0002 ＊2025年2月
コバス T システム PT REC | ロシュ・ダイアグノスティックス株式会社 | 23000EZX00015000 | 2B030 | プロトロンビン時間 | 0000 |  | 022 | 血漿 | 311 | 凝固時間測定 | 53 | PT活性(%) | [6 empty] | 2B030-0000-022-311-53 | B2006 | プロトロンビン時間 | 0000 |  | 240 | 血漿 | 027 | 凝固時間測定_コバス Tシステム PT Rec | 12 | % | 244 | 血漿(クエン酸入り) | [22 empty] | プロトロンビン時間(PT)-活性・測定値 | B2006-0000-240-027-12 | (変更前)JLAC11識別コード:0003 ＊2025年2月
コバス T システム PT REC | ロシュ・ダイアグノスティックス株式会社 | 23000EZX00015000 | 2B030 | プロトロンビン時間 | 0000 |  | 022 | 血漿 | 311 | 凝固時間測定 | 57 | INR値 | [6 empty] | 2B030-0000-022-311-57 | B2006 | プロトロンビン時間 | 0000 |  | 240 | 血漿 | 027 | 凝固時間測定_コバス Tシステム PT Rec | 61 | INR | 244 | 血漿(クエン酸入り) | [22 empty] | プロトロンビン時間(PT)-INR・測定値 | B2006-0000-240-027-61 | (変更前)JLAC11識別コード:0004 ＊2025年2月
STA試薬シリーズ PTネオプチマル | 富士レビオ株式会社 | 30300EZX00070000 | 2B030 | プロトロンビン時間 | 0000 |  | 022 | 血漿 | 311 | 凝固時間測定 | 00 | [7 empty] | 2B030-0000-022-311-00 | B2006 | プロトロンビン時間 | 0000 |  | 240 | 血漿 | 031 | 凝固時間測定_STA試薬シリ-ズ PTネオプチマル | 00 | 依頼 | 244 | 血漿(クエン酸入り) | [22 empty] | プロトロンビン時間(PT)-依頼 | B2006-0000-240-031-00
STA試薬シリーズ PTネオプチマル | 富士レビオ株式会社 | 30300EZX00070000 | 2B030 | プロトロンビン時間 | 0000 |  | 022 | 血漿 | 311 | 凝固時間測定 | 51 | 被験血漿凝固時間(秒) | [6 empty] | 2B030-0000-022-311-51 | B2006 | プロトロンビン時間 | 0000 |  | 240 | 血漿 | 031 | 凝固時間測定_STA試薬シリ-ズ PTネオプチマル | F0 | s | 244 | 血漿(クエン酸入り) | [22 empty] | プロトロンビン時間(PT)-秒 | B2006-0000-240-031-F0 | (変更前)JLAC11識別コード:0001 ＊2025年2月
STA試薬シリーズ PTネオプチマル | 富士レビオ株式会社 | 30300EZX00070000 | 2B030 | プロトロンビン時間 | 0000 |  | 022 | 血漿 | 311 | 凝固時間測定 | 53 | PT活性(%) | [6 empty] | 2B030-0000-022-311-53 | B2006 | プロトロンビン時間 | 0000 |  | 240 | 血漿 | 031 | 凝固時間測定_STA試薬シリ-ズ PTネオプチマル | 12 | % | 244 | 血漿(クエン酸入り) | [22 empty] | プロトロンビン時間(PT)-活性・測定値 | B2006-0000-240-031-12 | (変更前)JLAC11識別コード:0003 ＊2025年2月
STA試薬シリーズ PTネオプチマル | 富士レビオ株式会社 | 30300EZX00070000 | 2B030 | プロトロンビン時間 | 0000 |  | 022 | 血漿 | 311 | 凝固時間測定 | 55 | PT比 | [6 empty] | 2B030-0000-022-311-55 | B2006 | プロトロンビン時間 | 0000 |  | 240 | 血漿 | 031 | 凝固時間測定_STA試薬シリ-ズ PTネオプチマル | 05 | 比 | 244 | 血漿(クエン酸入り) | [22 empty] | プロトロンビン時間(PT)-比率・測定値 | B2006-0000-240-031-05 | (変更前)JLAC11識別コード:0002 ＊2025年2月
STA試薬シリーズ PTネオプチマル | 富士レビオ株式会社 | 30300EZX00070000 | 2B030 | プロトロンビン時間 | 0000 |  | 022 | 血漿 | 311 | 凝固時間測定 | 57 | INR値 | [6 empty] | 2B030-0000-022-311-57 | B2006 | プロトロンビン時間 | 0000 |  | 240 | 血漿 | 031 | 凝固時間測定_STA試薬シリ-ズ PTネオプチマル | 61 | INR | 244 | 血漿(クエン酸入り) | [22 empty] | プロトロンビン時間(PT)-INR・測定値 | B2006-0000-240-031-61 | (変更前)JLAC11識別コード:0004 ＊2025年2月
コアグジェネシス PT | PHC株式会社 | 23000EZX00046000 | 2B030 | プロトロンビン時間 | 0000 |  | 022 | 血漿 | 311 | 凝固時間測定 | 00 | [7 empty] | 2B030-0000-022-311-00 | B2006 | プロトロンビン時間 | 0000 |  | 240 | 血漿 | 028 | 凝固時間測定_コアグジェネシス PT | 00 | 依頼 | 244 | 血漿(クエン酸入り) | [22 empty] | プロトロンビン時間(PT)-依頼 | B2006-0000-240-028-00
コアグジェネシス PT | PHC株式会社 | 23000EZX00046000 | 2B030 | プロトロンビン時間 | 0000 |  | 022 | 血漿 | 311 | 凝固時間測定 | 51 | 被験血漿凝固時間(秒) | [6 empty] | 2B030-0000-022-311-51 | B2006 | プロトロンビン時間 | 0000 |  | 240 | 血漿 | 028 | 凝固時間測定_コアグジェネシス PT | F0 | s | 244 | 血漿(クエン酸入り) | [22 empty] | プロトロンビン時間(PT)-秒 | B2006-0000-240-028-F0
コアグジェネシス PT | PHC株式会社 | 23000EZX00046000 | 2B030 | プロトロンビン時間 | 0000 |  | 022 | 血漿 | 311 | 凝固時間測定 | 53 | PT活性(%) | [6 empty] | 2B030-0000-022-311-53 | B2006 | プロトロンビン時間 | 0000 |  | 240 | 血漿 | 028 | 凝固時間測定_コアグジェネシス PT | 12 | % | 244 | 血漿(クエン酸入り) | [22 empty] | プロトロンビン時間(PT)-活性・測定値 | B2006-0000-240-028-12
コアグジェネシス PT | PHC株式会社 | 23000EZX00046000 | 2B030 | プロトロンビン時間 | 0000 |  | 022 | 血漿 | 311 | 凝固時間測定 | 55 | PT比 | [6 empty] | 2B030-0000-022-311-55 | B2006 | プロトロンビン時間 | 0000 |  | 240 | 血漿 | 028 | 凝固時間測定_コアグジェネシス PT | 05 | 比 | 244 | 血漿(クエン酸入り) | [22 empty] | プロトロンビン時間(PT)-比率・測定値 | B2006-0000-240-028-05
コアグジェネシス PT | PHC株式会社 | 23000EZX00046000 | 2B030 | プロトロンビン時間 | 0000 |  | 022 | 血漿 | 311 | 凝固時間測定 | 57 | INR値 | [6 empty] | 2B030-0000-022-311-57 | B2006 | プロトロンビン時間 | 0000 |  | 240 | 血漿 | 028 | 凝固時間測定_コアグジェネシス PT | 61 | INR | 244 | 血漿(クエン酸入り) | [22 empty] | プロトロンビン時間(PT)-INR・測定値 | B2006-0000-240-028-61
ヒーモスアイエル ヘパトコンプレックス | アイ・エル・ジャパン株式会社 | 21500AMG00008000 | 2B045 | ヘパプラスチンテスト | 0000 |  | 022 | 血漿 | 311 | 凝固時間測定 | 00 |  | 019 | 全血(添加物入り) |  |  |  |  | 2B045-0000-022-311-00 | B2011 | ヘパプラスチンテスト | 0000 |  | 240 | 血漿 | 001 | 凝固時間測定_ヒーモスアイエル へパトコンプレックス | 00 | 依頼 | 244 | 血漿(クエン酸入り) | 214 | 全血(静脈血、クエン酸入り) | [20 empty] | ヘパプラスチンテスト-依頼 | B2011-0000-240-001-00
ヒーモスアイエル ヘパトコンプレックス | アイ・エル・ジャパン株式会社 | 21500AMG00008000 | 2B045 | ヘパプラスチンテスト | 0000 |  | 022 | 血漿 | 311 | 凝固時間測定 | 03 | 時間 | 019 | 全血(添加物入り) |  |  |  |  | 2B045-0000-022-311-03 | B2011 | ヘパプラスチンテスト | 0000 |  | 240 | 血漿 | 001 | 凝固時間測定_ヒーモスアイエル へパトコンプレックス | F0 | s | 244 | 血漿(クエン酸入り) | 214 | 全血(静脈血、クエン酸入り) | [20 empty] | ヘパプラスチンテスト-秒 | B2011-0000-240-001-F0 | (変更前)JLAC11識別コード:0001 ＊2025年2月
ヒーモスアイエル ヘパトコンプレックス | アイ・エル・ジャパン株式会社 | 21500AMG00008000 | 2B045 | ヘパプラスチンテスト | 0000 |  | 022 | 血漿 | 311 | 凝固時間測定 | 01 | 定量値 | 019 | 全血(添加物入り) |  |  |  |  | 2B045-0000-022-311-01 | B2011 | ヘパプラスチンテスト | 0000 |  | 240 | 血漿 | 001 | 凝固時間測定_ヒーモスアイエル へパトコンプレックス | 12 | % | 244 | 血漿(クエン酸入り) | 214 | 全血(静脈血、クエン酸入り) | [20 empty] | ヘパプラスチンテスト-活性 | B2011-0000-240-001-12 | (変更前)JLAC11識別コード:0002 ＊2025年2月
ドライヘマト HPT | 株式会社エイアンドティー | 20200EZZ00099000 | 2B045 | ヘパプラスチンテスト | 0000 |  | 022 | 血漿 | 319 | 粘稠&散乱光法 | 00 |  | 019 | 全血(添加物入り) |  |  |  |  | 2B045-0000-022-319-00 | B2011 | ヘパプラスチンテスト | 0000 |  | 240 | 血漿 | 002 | ドライヘマトロジー法_ドライヘマト HPT | 00 | 依頼 | 244 | 血漿(クエン酸入り) | 214 | 全血(静脈血、クエン酸入り) | [20 empty] | ヘパプラスチンテスト-依頼 | B2011-0000-240-002-00
ドライヘマト HPT | 株式会社エイアンドティー | 20200EZZ00099000 | 2B045 | ヘパプラスチンテスト | 0000 |  | 022 | 血漿 | 319 | 粘稠&散乱光法 | 03 | 時間 | 019 | 全血(添加物入り) |  |  |  |  | 2B045-0000-022-319-03 | B2011 | ヘパプラスチンテスト | 0000 |  | 240 | 血漿 | 002 | ドライヘマトロジー法_ドライヘマト HPT | F0 | s | 244 | 血漿(クエン酸入り) | 214 | 全血(静脈血、クエン酸入り) | [20 empty] | ヘパプラスチンテスト-秒 | B2011-0000-240-002-F0 | (変更前)JLAC11識別コード:0001 ＊2025年2月
ドライヘマト HPT | 株式会社エイアンドティー | 20200EZZ00099000 | 2B045 | ヘパプラスチンテスト | 0000 |  | 022 | 血漿 | 319 | 粘稠&散乱光法 | 01 | 定量値 | 019 | 全血(添加物入り) |  |  |  |  | 2B045-0000-022-319-01 | B2011 | ヘパプラスチンテスト | 0000 |  | 240 | 血漿 | 002 | ドライヘマトロジー法_ドライヘマト HPT | 12 | % | 244 | 血漿(クエン酸入り) | 214 | 全血(静脈血、クエン酸入り) | [20 empty] | ヘパプラスチンテスト-活性 | B2011-0000-240-002-12 | (変更前)JLAC11識別コード:0002 ＊2025年2月
コアグサーチ HPT | 株式会社エイアンドティー | 21700AMZ00690000 | 2B045 | ヘパプラスチンテスト | 0000 |  | 022 | 血漿 | 311 | 凝固時間測定 | 00 | [7 empty] | 2B045-0000-022-311-00 | B2011 | ヘパプラスチンテスト | 0000 |  | 240 | 血漿 | 003 | 凝固時間測定_コアグサーチ HPT | 00 | 依頼 | 244 | 血漿(クエン酸入り) | [22 empty] | ヘパプラスチンテスト-依頼 | B2011-0000-240-003-00
コアグサーチ HPT | 株式会社エイアンドティー | 21700AMZ00690000 | 2B045 | ヘパプラスチンテスト | 0000 |  | 022 | 血漿 | 311 | 凝固時間測定 | 03 | 時間 | [6 empty] | 2B045-0000-022-311-03 | B2011 | ヘパプラスチンテスト | 0000 |  | 240 | 血漿 | 003 | 凝固時間測定_コアグサーチ HPT | F0 | s | 244 | 血漿(クエン酸入り) | [22 empty] | ヘパプラスチンテスト-秒 | B2011-0000-240-003-F0 | (変更前)JLAC11識別コード:0001 ＊2025年2月
コアグサーチ HPT | 株式会社エイアンドティー | 21700AMZ00690000 | 2B045 | ヘパプラスチンテスト | 0000 |  | 022 | 血漿 | 311 | 凝固時間測定 | 01 | 定量値 | [6 empty] | 2B045-0000-022-311-01 | B2011 | ヘパプラスチンテスト | 0000 |  | 240 | 血漿 | 003 | 凝固時間測定_コアグサーチ HPT | 12 | % | 244 | 血漿(クエン酸入り) | [22 empty] | ヘパプラスチンテスト-活性 | B2011-0000-240-003-12 | (変更前)JLAC11識別コード:0002 ＊2025年2月
複合因子・H「コクサイ」 | シスメックス株式会社 | 20100EZZ00004000 | 2B045 | ヘパプラスチンテスト | 0000 |  | 022 | 血漿 | 311 | 凝固時間測定 | 00 |  | 019 | 全血(添加物入り) |  |  |  |  | 2B045-0000-022-311-00 | B2011 | ヘパプラスチンテスト | 0000 |  | 240 | 血漿 | 005 | 凝固時間測定_複合因子・H「コクサイ」 | 00 | 依頼 | 244 | 血漿(クエン酸入り) | 214 | 全血(静脈血、クエン酸入り) | [20 empty] | ヘパプラスチンテスト-依頼 | B2011-0000-240-005-00
複合因子・H「コクサイ」 | シスメックス株式会社 | 20100EZZ00004000 | 2B045 | ヘパプラスチンテスト | 0000 |  | 022 | 血漿 | 311 | 凝固時間測定 | 03 | 時間 | 019 | 全血(添加物入り) |  |  |  |  | 2B045-0000-022-311-03 | B2011 | ヘパプラスチンテスト | 0000 |  | 240 | 血漿 | 005 | 凝固時間測定_複合因子・H「コクサイ」 | F0 | s | 244 | 血漿(クエン酸入り) | 214 | 全血(静脈血、クエン酸入り) | [20 empty] | ヘパプラスチンテスト-秒 | B2011-0000-240-005-F0 | (変更前)JLAC11識別コード:0001 ＊2025年2月
複合因子・H「コクサイ」 | シスメックス株式会社 | 20100EZZ00004000 | 2B045 | ヘパプラスチンテスト | 0000 |  | 022 | 血漿 | 311 | 凝固時間測定 | 01 | 定量値 | 019 | 全血(添加物入り) |  |  |  |  | 2B045-0000-022-311-01 | B2011 | ヘパプラスチンテスト | 0000 |  | 240 | 血漿 | 005 | 凝固時間測定_複合因子・H「コクサイ」 | 12 | % | 244 | 血漿(クエン酸入り) | 214 | 全血(静脈血、クエン酸入り) | [20 empty] | ヘパプラスチンテスト-活性 | B2011-0000-240-005-12 | (変更前)JLAC11識別コード:0002 ＊2025年2月
STA試薬シリーズ 複合因子HT | ロシュ・ダイアグノスティックス株式会社 | 20600AMY00389000 | 2B045 | ヘパプラスチンテスト | 0000 |  | 022 | 血漿 | 311 | 凝固時間測定 | 01 | 定量値 | 019 | 全血(添加物入り) |  |  |  |  | 2B045-0000-022-311-01 | B2011 | ヘパプラスチンテスト | 0000 |  | 240 | 血漿 | 006 | 凝固時間測定_STA試薬シリーズ 複合因子HT | 12 | % | 244 | 血漿(クエン酸入り) | 214 | 全血(静脈血、クエン酸入り) | [20 empty] | ヘパプラスチンテスト-活性 | B2011-0000-240-006-12 | (変更前)JLAC11識別コード:0001
ヒーモスアイエル リコンビプラスチン | アイ・エル・ジャパン株式会社 | 21500AMG00001000 | 2B100 | フィブリノゲン | 0000 |  | 022 | 血漿 | 292 | 比濁法 | 01 | 定量値 | [6 empty] | 2B100-0000-022-292-01 | B2014 | フィブリノーゲン | 0000 |  | 240 | 血漿 | 001 | 比濁法_ヒーモスアイエル リコンビプラスチン | 85 | mg/dL | 244 | 血漿(クエン酸入り) | [22 empty] | フィブリノゲン | B2014-0000-240-001-85 | (変更前)JLAC11識別コード:0001
ヒーモスアイエル PT・フィブリノゲン HS PLUS | アイ・エル・ジャパン株式会社 | 21500AMG00004000 | 2B100 | フィブリノゲン | 0000 |  | 022 | 血漿 | 292 | 比濁法 | 01 | 定量値 | [6 empty] | 2B100-0000-022-292-01 | B2014 | フィブリノーゲン | 0000 |  | 240 | 血漿 | 002 | 比濁法_ヒーモスアイエルPT・フィブリノゲン HS PLUS | 85 | mg/dL | 244 | 血漿(クエン酸入り) | [22 empty] | フィブリノゲン | B2014-0000-240-002-85 | (変更前)JLAC11識別コード:0001
ヒーモスアイエル PT・フィブリノゲン | アイ・エル・ジャパン株式会社 | 21500AMG00008000 | 2B100 | フィブリノゲン | 0000 |  | 022 | 血漿 | 292 | 比濁法 | 01 | 定量値 | [6 empty] | 2B100-0000-022-292-01 | B2014 | フィブリノーゲン | 0000 |  | 240 | 血漿 | 003 | 比濁法_ヒーモスアイエルPT・フィブリノゲン | 85 | mg/dL | 244 | 血漿(クエン酸入り) | [22 empty] | フィブリノゲン | B2014-0000-240-003-85 | (変更前)JLAC11識別コード:0001
ヒーモスアイエル フィブ・C(Ⅱ) | アイ・エル・ジャパン株式会社 | 13A2X00204000001 | 2B100 | フィブリノゲン | 0000 |  | 022 | 血漿 | 311 | 凝固時間測定 | 01 | 定量値 | [6 empty] | 2B100-0000-022-311-01 | B2014 | フィブリノーゲン | 0000 |  | 240 | 血漿 | 004 | 凝固時間測定_ヒーモスアイエル フィブ・C（Ⅱ） | 85 | mg/dL | 244 | 血漿(クエン酸入り) | [22 empty] | フィブリノゲン | B2014-0000-240-004-85 | (変更前)JLAC11識別コード:0001
ヒーモスアイエル フィブ・C XL | アイ・エル・ジャパン株式会社 | 13A2X00204000002 | 2B100 | フィブリノゲン | 0000 |  | 022 | 血漿 | 311 | 凝固時間測定 | 01 | 定量値 | [6 empty] | 2B100-0000-022-311-01 | B2014 | フィブリノーゲン | 0000 |  | 240 | 血漿 | 005 | 凝固時間測定_ヒーモスアイエル フィブ・CXL | 85 | mg/dL | 244 | 血漿(クエン酸入り) | [22 empty] | フィブリノゲン | B2014-0000-240-005-85 | (変更前)JLAC11識別コード:0001
ヒーモスアイエル ＦIB | アイ・エル・ジャパン株式会社 | 13A2X00204000008 | 2B100 | フィブリノゲン | 0000 |  | 022 | 血漿 | 311 | 凝固時間測定 | 01 | 定量値 | [6 empty] | 2B100-0000-022-311-01 | B2014 | フィブリノーゲン | 0000 |  | 240 | 血漿 | 006 | 凝固時間測定_ヒーモススアイエルFIb | 85 | mg/dL | 244 | 血漿(クエン酸入り) | [22 empty] | フィブリノゲン | B2014-0000-240-006-85 | (変更前)JLAC11識別コード:0001
N-抗血清 フィブリノーゲン | シーメンスヘルスケア・ダイアグノスティクス株式会社 | 16100EZY00374000 | 2B100 | フィブリノゲン | 0000 |  | 022 | 血漿 | 063 | 免疫比朧法(ネフェロメトリー) | 01 | 定量値 | [6 empty] | 2B100-0000-022-063-01 | B2014 | フィブリノーゲン | 0000 |  | 240 | 血漿 | 007 | 免疫比朧法(ネフェロメトリー)_N-抗血清 フィブリノーゲン | 56 | g/L | 244 | 血漿(クエン酸入り) | [22 empty] | フィブリノゲン | B2014-0000-240-007-56 | (変更前)JLAC11識別コード:0001
レボヘム PT C | シスメックス株式会社 | 22800EZX00043000 | 2B100 | フィブリノゲン | 0000 |  | 022 | 血漿 | 311 | 凝固時間測定 | 01 | 定量値 | [6 empty] | 2B100-0000-022-311-01 | B2014 | フィブリノーゲン | 0000 |  | 240 | 血漿 | 008 | 凝固時間測定_レボヘム PT c | 85 | mg/dL | 244 | 血漿(クエン酸入り) | [22 empty] | フィブリノゲン | B2014-0000-240-008-85 | (変更前)JLAC11識別コード:0001
データファイ・フィブリノゲン | シスメックス株式会社 | 28A2X00030000003 | 2B100 | フィブリノゲン | 0000 |  | 022 | 血漿 | 311 | 凝固時間測定 | 01 | 定量値 | [6 empty] | 2B100-0000-022-311-01 | B2014 | フィブリノーゲン | 0000 |  | 240 | 血漿 | 009 | 凝固時間測定_データファイ・フィブリノゲン | 85 | mg/dL | 244 | 血漿(クエン酸入り) | [22 empty] | フィブリノゲン | B2014-0000-240-009-85 | (変更前)JLAC11識別コード:0001
トロンボチェック ＦIB | シスメックス株式会社 | 28A2X00030000011 | 2B100 | フィブリノゲン | 0000 |  | 022 | 血漿 | 311 | 凝固時間測定 | 01 | 定量値 | [6 empty] | 2B100-0000-022-311-01 | B2014 | フィブリノーゲン | 0000 |  | 240 | 血漿 | 010 | 凝固時間測定_トロンボチェックFIb | 85 | mg/dL | 244 | 血漿(クエン酸入り) | [22 empty] | フィブリノゲン | B2014-0000-240-010-85 | (変更前)JLAC11識別コード:0001
トロンボチェックＦIB(L) | シスメックス株式会社 | 28A2X00030000012 | 2B100 | フィブリノゲン | 0000 |  | 022 | 血漿 | 311 | 凝固時間測定 | 01 | 定量値 | [6 empty] | 2B100-0000-022-311-01 | B2014 | フィブリノーゲン | 0000 |  | 240 | 血漿 | 011 | 凝固時間測定_トロンボチェックFIb(L) | 85 | mg/dL | 244 | 血漿(クエン酸入り) | [22 empty] | フィブリノゲン | B2014-0000-240-011-85 | (変更前)JLAC11識別コード:0001
マルチフィブリン U | シスメックス株式会社 | 20600AMY00382000 | 2B100 | フィブリノゲン | 0000 |  | 022 | 血漿 | 311 | 凝固時間測定 | 01 | 定量値 | [6 empty] | 2B100-0000-022-311-01 | B2014 | フィブリノーゲン | 0000 |  | 240 | 血漿 | 012 | 凝固時間測定_マルチフィブリン U | 56 | g/L | 244 | 血漿(クエン酸入り) | [22 empty] | フィブリノゲン | B2014-0000-240-012-56 | (変更前)JLAC11識別コード:0001
N-アッセイ TIA ＦIB (ニットーボー) | ニットーボーメディカル株式会社 | 07A2X10001014320 | 2B100 | フィブリノゲン | 0000 |  | 022 | 血漿 | 061 | 免疫比濁法(TIA) | 01 | 定量値 | [6 empty] | 2B100-0000-022-061-01 | B2014 | フィブリノーゲン | 0000 |  | 240 | 血漿 | 013 | 免疫比濁法(TIA)_N-アッセイ TIA FIb(ニットーボー) | 85 | mg/dL | 244 | 血漿(クエン酸入り) | [22 empty] | フィブリノゲン | B2014-0000-240-013-85 | (変更前)JLAC11識別コード:0001
フィブリプレストAⅡ 「ＦR」 | 富士レビオ株式会社 | 13E1X80001000021 | 2B100 | フィブリノゲン | 0000 |  | 022 | 血漿 | 311 | 凝固時間測定 | 01 | 定量値 | [6 empty] | 2B100-0000-022-311-01 | B2014 | フィブリノーゲン | 0000 |  | 240 | 血漿 | 014 | 凝固時間測定_フィブリプレストAⅡ 「FR」 | 85 | mg/dL | 244 | 血漿(クエン酸入り) | [22 empty] | フィブリノゲン | B2014-0000-240-014-85 | (変更前)JLAC11識別コード:0001
STA試薬シリーズ フィブリノーゲンⅡ 「ＦR」 | 富士レビオ株式会社 | 13E1X80001000017 | 2B100 | フィブリノゲン | 0000 |  | 022 | 血漿 | 311 | 凝固時間測定 | 01 | 定量値 | [6 empty] | 2B100-0000-022-311-01 | B2014 | フィブリノーゲン | 0000 |  | 240 | 血漿 | 015 | 凝固時間測定_STA試薬シリーズ フィブリノーゲンⅡ 「FR」 | 85 | mg/dL | 244 | 血漿(クエン酸入り) | [22 empty] | フィブリノゲン | B2014-0000-240-015-85 | (変更前)JLAC11識別コード:0001
コアグサーチ ＦIB | 株式会社エイアンドティー | 14A2X00001FIB002 | 2B100 | フィブリノゲン | 0000 |  | 022 | 血漿 | 311 | 凝固時間測定 | 01 | 定量値 | [6 empty] | 2B100-0000-022-311-01 | B2014 | フィブリノーゲン | 0000 |  | 240 | 血漿 | 016 | 凝固時間測定_コアグサーチ FIb | 85 | mg/dL | 244 | 血漿(クエン酸入り) | [22 empty] | フィブリノゲン | B2014-0000-240-016-85 | (変更前)JLAC11識別コード:0001
ドライヘマト ＦIB | 株式会社エイアンドティー | 14A2X00001FIB001 | 2B100 | フィブリノゲン | 0000 |  | 022 | 血漿 | 319 | 粘稠&散乱光法 | 01 | 定量値 | 019 | 全血(添加物入り) |  |  |  |  | 2B100-0000-022-319-01 | B2014 | フィブリノーゲン | 0000 |  | 240 | 血漿 | 017 | ドライヘマトロジー法_ドライヘマト FIb | 85 | mg/dL | 244 | 血漿(クエン酸入り) | 214 | 全血(静脈血、クエン酸入り) | [20 empty] | フィブリノゲン | B2014-0000-240-017-85 | (変更前)JLAC11識別コード:0001
ファクターオート フィブリノーゲン | 株式会社キューメイ研究所 | 44A2X00008000001 | 2B100 | フィブリノゲン | 0000 |  | 022 | 血漿 | 062 | ラテックス凝集比濁法 | 01 | 定量値 | [6 empty] | 2B100-0000-022-062-01 | B2014 | フィブリノーゲン | 0000 |  | 240 | 血漿 | 018 | ラテックス凝集比濁法_ファクターオート フィブリノーゲン | 85 | mg/dL | 244 | 血漿(クエン酸入り) | [22 empty] | フィブリノゲン | B2014-0000-240-018-85 | (変更前)JLAC11識別コード:0001
コアグピア ＦBG | 積水メディカル株式会社 | 13A2X00197218101 | 2B100 | フィブリノゲン | 0000 |  | 022 | 血漿 | 311 | 凝固時間測定 | 01 | 定量値 | [6 empty] | 2B100-0000-022-311-01 | B2014 | フィブリノーゲン | 0000 |  | 240 | 血漿 | 020 | 凝固時間測定_コアグピア FbG | 85 | mg/dL | 244 | 血漿(クエン酸入り) | [22 empty] | フィブリノゲン | B2014-0000-240-020-85 | (変更前)JLAC11識別コード:0001
ヒーモスアイエル レディプラスチン | アイ・エル・ジャパン株式会社 | 22900AMI00001000 | 2B100 | フィブリノゲン | 0000 |  | 022 | 血漿 | 292 | 比濁法 | 01 | 定量値 | [6 empty] | 2B100-0000-022-292-01 | B2014 | フィブリノーゲン | 0000 |  | 240 | 血漿 | 021 | 比濁法_ヒーモスアイエル レディプラスチン | 85 | mg/dL | 244 | 血漿(クエン酸入り) | [22 empty] | フィブリノゲン | B2014-0000-240-021-85 | (変更前)JLAC11識別コード:0001
コアグジェネシス FBG | PHC株式会社 | 13A2X10027000055 | 2B100 | フィブリノゲン | 0000 |  | 022 | 血漿 | 271 | 可視吸光光度法 | 01 | 定量値 | [6 empty] | 2B100-0000-022-271-01 | B2014 | フィブリノーゲン | 0000 |  | 240 | 血漿 | 022 | 凝固時間測定_コアグジェネシス FBG | 85 | mg/dL | 244 | 血漿(クエン酸入り) | [22 empty] | フィブリノゲン | B2014-0000-240-022-85
STA リキッド－FIB | 富士レビオ株式会社 | 13E1X80001000025 | 2B100 | フィブリノゲン | 0000 |  | 022 | 血漿 | 311 | 凝固時間測定 | 01 | 定量値 | [6 empty] | 2B100-0000-022-311-01 | B2014 | フィブリノーゲン | 0000 |  | 240 | 血漿 | 023 | 凝固時間測定_STA リキッド－FIB | 85 | mg/dL | 244 | 血漿(クエン酸入り) | [14 empty] | 56 | g/L | [6 empty] | フィブリノゲン | B2014-0000-240-023-85
コバス T システム フィブリノーゲン | ロシュ・ダイアグノスティックス株式会社 | 13E1X80206000158 | 2B100 | フィブリノゲン | 0000 |  | 022 | 血漿 | 311 | 凝固時間測定 | 01 | 定量値 | [6 empty] | 2B100-0000-022-311-01 | B2014 | フィブリノーゲン | 0000 |  | 240 | 血漿 | 024 | 凝固時間測定_コバス T システム フィブリノーゲン | 85 | mg/dL | 244 | 血漿(クエン酸入り) | [22 empty] | フィブリノゲン | B2014-0000-240-024-85
ドライヘマト FIB－HS | 株式会社エイアンドティー | 14E1X80001FIB003 | 2B100 | フィブリノゲン | 0000 |  | 022 | 血漿 | 320 | その他 | 01 | 定量値 | 018 | 全血 |  |  |  |  | 2B100-0000-022-320-01 | B2014 | フィブリノーゲン | 0000 |  | 240 | 血漿 | 025 | ドライヘマトロジー法_ドライヘマト FIB－HS | 85 | mg/dL | 214 | 全血(静脈血、クエン酸入り) | 213 | 全血(静脈血、ヘパリン入り) | 244 | 血漿(クエン酸入り) | [18 empty] | フィブリノゲン | B2014-0000-240-025-85
ドライヘマト ＦIB－HSII | 株式会社エイアンドティー | 14E1X80001FIB004 | 2B100 | フィブリノゲン | 0000 |  | 022 | 血漿 | 319 | 粘稠&散乱光法 | 01 | 定量値 | 019 | 全血(添加物入り) |  |  |  |  | 2B100-0000-022-319-01 | B2014 | フィブリノーゲン | 0000 |  | 240 | 血漿 | 026 | ドライヘマトロジー法_ドライヘマト FIb-HSII | 85 | mg/dL | 211 | 全血(静脈血、添加物入り) | 244 | 血漿(クエン酸入り) | 214 | 全血(静脈血、クエン酸入り) | [18 empty] | フィブリノゲン | B2014-0000-240-026-85 | (変更前)JLAC11識別コード:0001
イアトロSFII | PHC株式会社 | 21700AMZ00675000 | 2B110 | 可溶性フィブリンモノマー複合体 | 0000 |  | 022 | 血漿 | 062 | ラテックス凝集比濁法 | 01 | 定量値 | [6 empty] | 2B110-0000-022-062-01 | B2015 | 可溶性フィブリンモノマー複合体 | 0000 |  | 240 | 血漿 | 001 | ラテックス凝集比濁法_イアトロSFⅡ | H6 | μg/mL | 244 | 血漿(クエン酸入り) | [22 empty] | 可溶性フィブリンモノマー複合体 | B2015-0000-240-001-H6
オートLIA FM | 島津ダイアグノスティクス株式会社 | 21400AMZ00539000 | 2B110 | 可溶性フィブリンモノマー複合体 | 0000 |  | 022 | 血漿 | 062 | ラテックス凝集比濁法 | 01 | 定量値 | [6 empty] | 2B110-0000-022-062-01 | B2015 | 可溶性フィブリンモノマー複合体 | 0000 |  | 240 | 血漿 | 003 | ラテックス凝集比濁法_オートLIA FM | H6 | μg/mL | 244 | 血漿(クエン酸入り) | [22 empty] | 可溶性フィブリンモノマー複合体 | B2015-0000-240-003-H6
ナノピア SF | 積水メディカル株式会社 | 220ADAMX00059000 | 2B110 | 可溶性フィブリンモノマー複合体 | 0000 |  | 022 | 血漿 | 062 | ラテックス凝集比濁法 | 01 | 定量値 | [6 empty] | 2B110-0000-022-062-01 | B2015 | 可溶性フィブリンモノマー複合体 | 0000 |  | 240 | 血漿 | 004 | ラテックス凝集比濁法_ナノピアSF | H6 | μg/mL | 244 | 血漿(クエン酸入り) | [22 empty] | 可溶性フィブリンモノマー複合体 | B2015-0000-240-004-H6
FM テスト | 富士レビオ株式会社 | 16200EZY00457000 | 2B110 | 可溶性フィブリンモノマー複合体 | 0000 |  | 022 | 血漿 | 101 | 赤血球凝集反応[定性] | 11 | 判 定 | [6 empty] | 2B110-0000-022-101-11 | B2015 | 可溶性フィブリンモノマー複合体 | 0000 |  | 240 | 血漿 | 005 | 赤血球凝集反応[定性]_FMテスト | 02 | 定性･判定 | 244 | 血漿(クエン酸入り) | [22 empty] | 可溶性フィブリンモノマー複合体-判定 | B2015-0000-240-005-02
ヒーモスアイエル FM | アイ・エル・ジャパン株式会社 | 301ADEZI00076000 | 2B110 | 可溶性フィブリンモノマー複合体 | 0000 |  | 022 | 血漿 | 062 | ラテックス凝集比濁法 | 01 | 定量値 | [6 empty] | 2B110-0000-022-062-01 | B2015 | 可溶性フィブリンモノマー複合体 | 0000 |  | 240 | 血漿 | 007 | ラテックス凝集比濁法_ヒーモスアイエル FM | H6 | μg/mL | 244 | 血漿(クエン酸入り) | [22 empty] | 可溶性フィブリンモノマー複合体 | B2015-0000-240-007-H6
リアスオート P－ＦDP | シスメックス株式会社 | 226ABAMX00014000 | 2B120 | FDP | 0000 |  | 022 | 血漿 | 062 | ラテックス凝集比濁法 | 01 | 定量値 | [6 empty] | 2B120-0000-022-062-01 | B2016 | FDP | 0000 |  | 240 | 血漿 | 001 | ラテックス凝集比濁法_リアスオート P-FDP | H6 | μg/mL | 244 | 血漿(クエン酸入り) | 250 | 血清 | [20 empty] | FDP | B2016-0000-240-001-H6 | (変更前)JLAC11識別コード:0001
ラテックス テスト BL－2 P－ＦDP | バイオリンクス株式会社 | 21100AMZ00167000 | 2B120 | FDP | 0000 |  | 022 | 血漿 | 062 | ラテックス凝集比濁法 | 01 | 定量値 | [6 empty] | 2B120-0000-022-062-01 | B2016 | FDP | 0000 |  | 240 | 血漿 | 002 | ラテックス凝集比濁法_ラテックス テスト BL-2 P-FDP | H6 | μg/mL | 244 | 血漿(クエン酸入り) | [22 empty] | FDP | B2016-0000-240-002-H6 | (変更前)JLAC11識別コード:0001
ラテックス テスト BL－2 血・尿ＦDP | バイオリンクス株式会社 | 21100AMZ00167000 | 2B120 | FDP | 0000 |  | 023 | 血清 | 062 | ラテックス凝集比濁法 | 01 | 定量値 | 001 | 尿(含むその他) |  |  |  |  | 2B120-0000-023-062-01 | B2016 | FDP | 0000 |  | 250 | 血清 | 003 | ラテックス凝集比濁法_ラテックス テスト BL-2 血・尿FDP | H6 | μg/mL | 100 | 尿 | [22 empty] | FDP | B2016-0000-250-003-H6 | (変更前)JLAC11識別コード:0001
クイックターボ P－ＦDP | 株式会社シノテスト | 218ADAMX00057000 | 2B120 | FDP | 0000 |  | 022 | 血漿 | 062 | ラテックス凝集比濁法 | 01 | 定量値 | [6 empty] | 2B120-0000-022-062-01 | B2016 | FDP | 0000 |  | 240 | 血漿 | 004 | ラテックス凝集比濁法_クイックターボ P-FDP | H6 | μg/mL | 244 | 血漿(クエン酸入り) | 250 | 血清 | [20 empty] | FDP | B2016-0000-240-004-H6 | (変更前)JLAC11識別コード:0001
ナノピア P－ＦDP | 積水メディカル株式会社 | 21400AMZ00010000 | 2B120 | FDP | 0000 |  | 022 | 血漿 | 062 | ラテックス凝集比濁法 | 01 | 定量値 | [6 empty] | 2B120-0000-022-062-01 | B2016 | FDP | 0000 |  | 240 | 血漿 | 005 | ラテックス凝集比濁法_ナノピア P-FDP | H6 | μg/mL | 244 | 血漿(クエン酸入り) | [22 empty] | FDP | B2016-0000-240-005-H6 | (変更前)JLAC11識別コード:0001
エバテストＦDP | 島津ダイアグノスティクス株式会社 | 20600AMZ01025000 | 2B120 | FDP | 0000 |  | 023 | 血清 | 041 | 蛍光イムノアッセイ(FIA) | 01 | 定量値 | 001 | 尿(含むその他) |  |  |  |  | 2B120-0000-023-041-01 | B2016 | FDP | 0000 |  | 250 | 血清 | 006 | 蛍光イムノアッセイ(FIA)_エバテストFDP | H6 | μg/mL | 250 | 血清 | 100 | 尿 |  |  | 243 | 血漿(ヘパリン入り) | [16 empty] | FDP | B2016-0000-250-006-H6 | (変更前)JLAC11識別コード:0001
エバテストP－ＦDP | 島津ダイアグノスティクス株式会社 | 21200AMZ00052000 | 2B120 | FDP | 0000 |  | 022 | 血漿 | 041 | 蛍光イムノアッセイ(FIA) | 01 | 定量値 | [6 empty] | 2B120-0000-022-041-01 | B2016 | FDP | 0000 |  | 240 | 血漿 | 007 | 蛍光イムノアッセイ(FIA)_エバテストP-FDP | H6 | μg/mL | 242 | 血漿(EDTA入り) | 243 | 血漿(ヘパリン入り) | 244 | 血漿(クエン酸入り) | [18 empty] | FDP | B2016-0000-240-007-H6 | (変更)試薬販売中止、2025年2月
エルピア・ＦDP | PHC株式会社 | 16200EZZ01579000 | 2B120 | FDP | 0000 |  | 023 | 血清 | 062 | ラテックス凝集比濁法 | 01 | 定量値 | [6 empty] | 2B120-0000-023-062-01 | B2016 | FDP | 0000 |  | 250 | 血清 | 010 | ラテックス凝集比濁法_エルピア・FDP | H6 | μg/mL | [24 empty] | FDP | B2016-0000-250-010-H6 | (変更前)JLAC11識別コード:0001
エルピア ＦDP-P | PHC株式会社 | 16200EZZ01580000 | 2B120 | FDP | 0000 |  | 022 | 血漿 | 062 | ラテックス凝集比濁法 | 01 | 定量値 | [6 empty] | 2B120-0000-022-062-01 | B2016 | FDP | 0000 |  | 240 | 血漿 | 011 | ラテックス凝集比濁法_エルピア FDP-P | H6 | μg/mL | 244 | 血漿(クエン酸入り) | 250 | 血清 | 242 | 血漿(EDTA入り) | 243 | 血漿(ヘパリン入り) | [16 empty] | FDP | B2016-0000-240-011-H6 | (変更前)JLAC11識別コード:0001
エルピア ＦDP-U | PHC株式会社 | 16200EZZ01580000 | 2B120 | FDP | 0000 |  | 001 | 尿(含むその他) | 062 | ラテックス凝集比濁法 | 01 | 定量値 | [6 empty] | 2B120-0000-001-062-01 | B2016 | FDP | 0000 |  | 100 | 尿 | 012 | ラテックス凝集比濁法_エルピア FDP-U | C6 | ng/mL | [24 empty] | 尿中FDP | B2016-0000-100-012-C6 | (変更前)JLAC11識別コード:0001
LATECLE P－ＦDP試薬 | 株式会社カイノス | 21500AMZ00464000 | 2B120 | FDP | 0000 |  | 022 | 血漿 | 062 | ラテックス凝集比濁法 | 01 | 定量値 | [6 empty] | 2B120-0000-022-062-01 | B2016 | FDP | 0000 |  | 240 | 血漿 | 014 | ラテックス凝集比濁法_LATECLE P-FDP試薬 | H6 | μg/mL | 244 | 血漿(クエン酸入り) | [22 empty] | FDP | B2016-0000-240-014-H6 | (変更前)JLAC11識別コード:0001
ランピア ラテックス ＦDPⅢ(P) | 極東製薬工業株式会社 | 21300AMZ00503000 | 2B120 | FDP | 0000 |  | 022 | 血漿 | 062 | ラテックス凝集比濁法 | 01 | 定量値 | [6 empty] | 2B120-0000-022-062-01 | B2016 | FDP | 0000 |  | 240 | 血漿 | 015 | ラテックス凝集比濁法_ランピア ラテックス FDPⅢ(P) | H6 | μg/mL | 244 | 血漿(クエン酸入り) | 250 | 血清 | [20 empty] | FDP | B2016-0000-240-015-H6 | (変更)試薬販売中止、2025年1月
NSオートＦDP | 株式会社ナスカ | 21300AMZ00431000 | 2B120 | FDP | 0000 |  | 023 | 血清 | 062 | ラテックス凝集比濁法 | 01 | 定量値 | 001 | 尿(含むその他) |  |  |  |  | 2B120-0000-023-062-01 | B2016 | FDP | 0000 |  | 250 | 血清 | 016 | ラテックス凝集比濁法_NSオートFDP | H6 | μg/mL | 100 | 尿 | [22 empty] | FDP | B2016-0000-250-016-H6 | (変更前)JLAC11識別コード:0001
NSオートP－ＦDP | 株式会社ナスカ | 21300AMZ00431000 | 2B120 | FDP | 0000 |  | 022 | 血漿 | 062 | ラテックス凝集比濁法 | 01 | 定量値 | [6 empty] | 2B120-0000-022-062-01 | B2016 | FDP | 0000 |  | 240 | 血漿 | 017 | ラテックス凝集比濁法_NSオートP-FDP | H6 | μg/mL | 244 | 血漿(クエン酸入り) | [22 empty] | FDP | B2016-0000-240-017-H6 | (変更前)JLAC11識別コード:0001
ＦDPスライドテスト－Ⅱ‘栄研’ | 栄研化学株式会社 | 16200EZZ01684000 | 2B120 | FDP | 0000 |  | 022 | 血漿 | 117 | 粒子凝集反応 | 01 | 定量値 | [6 empty] | 2B120-0000-022-117-01 | B2016 | FDP | 0000 |  | 240 | 血漿 | 018 | 粒子凝集反応_FDPスライドテスト－Ⅱ’栄研’ | H6 | μg/mL | 244 | 血漿(クエン酸入り) | 250 | 血清 | [20 empty] | FDP | B2016-0000-240-018-H6 | (変更前)JLAC11識別コード:0001
ＦDP試薬(ND)「コクサイ」 | シスメックス株式会社 | 16200EZZ01535000 | 2B120 | FDP | 0000 |  | 023 | 血清 | 117 | 粒子凝集反応 | 01 | 定量値 | [6 empty] | 2B120-0000-023-117-01 | B2016 | FDP | 0000 |  | 250 | 血清 | 019 | 粒子凝集反応_FDP試薬(ND)「コクサイ」 | H6 | μg/mL | [24 empty] | FDP | B2016-0000-250-019-H6 | (変更前)JLAC11識別コード:0001
ＦDPプラズマ「ＦR」 | 富士レビオ株式会社 | 21100AMY00065000 | 2B120 | FDP | 0000 |  | 022 | 血漿 | 117 | 粒子凝集反応 | 01 | 定量値 | [6 empty] | 2B120-0000-022-117-01 | B2016 | FDP | 0000 |  | 240 | 血漿 | 020 | 粒子凝集反応_FDPプラズマ「FR」 | H6 | μg/mL | 244 | 血漿(クエン酸入り) | [22 empty] | FDP | B2016-0000-240-020-H6 | (変更前)JLAC11識別コード:0001
ファクターオート ＦDP | 株式会社キューメイ研究所 | 21700AMZ00594000 | 2B120 | FDP | 0000 |  | 023 | 血清 | 062 | ラテックス凝集比濁法 | 01 | 定量値 | 001 | 尿(含むその他) |  |  |  |  | 2B120-0000-023-062-01 | B2016 | FDP | 0000 |  | 250 | 血清 | 021 | ラテックス凝集比濁法_ファクターオート FDP | H6 | μg/mL | 100 | 尿 | [22 empty] | FDP | B2016-0000-250-021-H6 | (変更前)JLAC11識別コード:0001
ファクターオート P-ＦDP | 株式会社キューメイ研究所 | 21700AMZ00594000 | 2B120 | FDP | 0000 |  | 022 | 血漿 | 062 | ラテックス凝集比濁法 | 01 | 定量値 | [6 empty] | 2B120-0000-022-062-01 | B2016 | FDP | 0000 |  | 240 | 血漿 | 022 | ラテックス凝集比濁法_ファクターオート P-FDP | H6 | μg/mL | 244 | 血漿(クエン酸入り) | 250 | 血清 | [20 empty] | FDP | B2016-0000-240-022-H6 | (変更前)JLAC11識別コード:0001
ラテックス ＦDPキット「ヤマサ」 | ヤマサ醤油株式会社 | 223AFAMX00141000 | 2B120 | FDP | 0000 |  | 022 | 血漿 | 062 | ラテックス凝集比濁法 | 01 | 定量値 | [6 empty] | 2B120-0000-022-062-01 | B2016 | FDP | 0000 |  | 240 | 血漿 | 023 | ラテックス凝集比濁法_ラテックス FDPキット「ヤマサ」 | H6 | μg/mL | 244 | 血漿(クエン酸入り) | [22 empty] | FDP | B2016-0000-240-023-H6 | (変更前)JLAC11識別コード:0001
ヒーモスアイエル ＦDP | アイ・エル・ジャパン株式会社 | 225AAAMI00150000 | 2B120 | FDP | 0000 |  | 022 | 血漿 | 062 | ラテックス凝集比濁法 | 01 | 定量値 | [6 empty] | 2B120-0000-022-062-01 | B2016 | FDP | 0000 |  | 240 | 血漿 | 024 | ラテックス凝集比濁法_ヒーモスアイエル FDP | H6 | μg/mL | 244 | 血漿(クエン酸入り) | [22 empty] | FDP | B2016-0000-240-024-H6 | (変更前)JLAC11識別コード:0001
ヘキサメイト P-ＦDP N | 株式会社医学生物学研究所 | 226AFAMX00101000 | 2B120 | FDP | 0000 |  | 022 | 血漿 | 062 | ラテックス凝集比濁法 | 01 | 定量値 | [6 empty] | 2B120-0000-022-062-01 | B2016 | FDP | 0000 |  | 240 | 血漿 | 025 | ラテックス凝集比濁法_ヘキサメイト P-FDP N | H6 | μg/mL | 244 | 血漿(クエン酸入り) | 250 | 血清 | [20 empty] | FDP | B2016-0000-240-025-H6 | (変更前)JLAC11識別コード:0001
ファクトクイック P-ＦDP | 株式会社キューメイ研究所 | 301ADEZX00025000 | 2B120 | FDP | 0000 |  | 022 | 血漿 | 062 | ラテックス凝集比濁法 | 01 | 定量値 | 023 | 血清 |  |  |  |  | 2B120-0000-022-062-01 | B2016 | FDP | 0000 |  | 240 | 血漿 | 026 | ラテックス凝集比濁法_ファクトクイック P-FDP | H6 | μg/mL | 244 | 血漿(クエン酸入り) | 250 | 血清 | [20 empty] | FDP | B2016-0000-240-026-H6 | (変更前)JLAC11識別コード:0001
ヘキサメイト P－ＦDP HS | 株式会社医学生物学研究所 | 230AFEZX00032000 | 2B120 | FDP | 0000 |  | 022 | 血漿 | 062 | ラテックス凝集比濁法 | 01 | 定量値 | 023 | 血清 |  |  |  |  | 2B120-0000-022-062-01 | B2016 | FDP | 0000 |  | 240 | 血漿 | 027 | ラテックス凝集比濁法_ヘキサメイト P-FDP HS | H6 | μg/mL | 250 | 血清 | [22 empty] | FDP | B2016-0000-240-027-H6 | (変更前)JLAC11識別コード:0001
ＦTメイトラテックス P－ＦDP | バイオリンクス株式会社 | 21500AMZ00011000 | 2B120 | FDP | 0000 |  | 022 | 血漿 | 062 | ラテックス凝集比濁法 | 01 | 定量値 | [6 empty] | 2B120-0000-022-062-01 | B2016 | FDP | 0000 |  | 240 | 血漿 | 028 | ラテックス凝集比濁法_FTメイトラテックス P-FDP | H6 | μg/mL | 244 | 血漿(クエン酸入り) | [22 empty] | FDP | B2016-0000-240-028-H6 | (変更前)JLAC11識別コード:0001
パスファーストDダイマーH | PHC株式会社 | 219AHAMX00022000 | 2B140 | D-Dダイマー | 0000 |  | 022 | 血漿 | 052 | 化学・生物発光イムノアッセイ(ＣＬＥＩＡ) | 01 | 定量値 | 019 | 全血(添加物入り) |  |  |  |  | 2B140-0000-022-052-01 | B2019 | Dダイマー | 0000 |  | 240 | 血漿 | 001 | 化学・生物発光イムノアッセイ(CLEIA)_パスファーストＤダイマーH | H6 | μg/mL | 244 | 血漿(クエン酸入り) | 243 | 血漿(ヘパリン入り) | 214 | 全血(静脈血、クエン酸入り) | [18 empty] | Dダイマー | B2019-0000-240-001-H6 | (変更前)JLAC11識別コード:0001
リアスオート・Dダイマー ネオ | シスメックス株式会社 | 21600AMZ00654000 | 2B140 | D-Dダイマー | 0000 |  | 022 | 血漿 | 062 | ラテックス凝集比濁法 | 01 | 定量値 | [6 empty] | 2B140-0000-022-062-01 | B2019 | Dダイマー | 0000 |  | 240 | 血漿 | 002 | ラテックス凝集比濁法_リアスオート・Ｄダイマー ネオ | H6 | μg/mL | 244 | 血漿(クエン酸入り) | 250 | 血清 | [20 empty] | Dダイマー | B2019-0000-240-002-H6 | (変更前)JLAC11識別コード:0001
Dダイマーテスト「コクサイ」・Ｆ | シスメックス株式会社 | 20600AMZ01366000 | 2B140 | D-Dダイマー | 0000 |  | 022 | 血漿 | 023 | エンザイムイムノアッセイ(EIA) | 01 | 定量値 | [6 empty] | 2B140-0000-022-023-01 | B2019 | Dダイマー | 0000 |  | 240 | 血漿 | 003 | エンザイムイムノアッセイ(EIA)_Dダイマーテスト「コクサイ」・F | H6 | μg/mL | 244 | 血漿(クエン酸入り) | 250 | 血清 | 242 | 血漿(EDTA入り) | 243 | 血漿(ヘパリン入り) | [16 empty] | Dダイマー | B2019-0000-240-003-H6 | (変更前)JLAC11識別コード:0001
ストラタス CS D-ダイマー | シーメンスヘルスケア・ダイアグノスティクス株式会社 | 21600AMY00095000 | 2B140 | D-Dダイマー | 0000 |  | 022 | 血漿 | 023 | エンザイムイムノアッセイ(EIA) | 01 | 定量値 | [6 empty] | 2B140-0000-022-023-01 | B2019 | Dダイマー | 0000 |  | 240 | 血漿 | 004 | エンザイムイムノアッセイ(EIA)_ストラタス CS D-ダイマー | C6 | ng/mL | 244 | 血漿(クエン酸入り) | 243 | 血漿(ヘパリン入り) | [20 empty] | Dダイマー | B2019-0000-240-004-C6 | (変更前)JLAC11識別コード:0001
バイダス アッセイキット D‐ダイマー2 | ビオメリュー・ジャパン株式会社 | 21300AMY00214000 | 2B140 | D-Dダイマー | 0000 |  | 022 | 血漿 | 023 | エンザイムイムノアッセイ(EIA) | 01 | 定量値 | [6 empty] | 2B140-0000-022-023-01 | B2019 | Dダイマー | 0000 |  | 240 | 血漿 | 005 | エンザイムイムノアッセイ(EIA)_バイダス アッセイキット Ｄ‐ダイマー2 | C6 | ng/mL | 244 | 血漿(クエン酸入り) | [22 empty] | Dダイマー | B2019-0000-240-005-C6 | (変更)試薬販売中止、2024年12月
クイックターボ D－Dダイマー | 株式会社シノテスト | 16300EZZ01853000 | 2B140 | D-Dダイマー | 0000 |  | 022 | 血漿 | 062 | ラテックス凝集比濁法 | 01 | 定量値 | [6 empty] | 2B140-0000-022-062-01 | B2019 | Dダイマー | 0000 |  | 240 | 血漿 | 006 | ラテックス凝集比濁法_クイックターボ Ｄ－Ｄダイマー | H6 | μg/mL | 244 | 血漿(クエン酸入り) | 250 | 血清 | [20 empty] | Dダイマー | B2019-0000-240-006-H6 | (変更前)JLAC11識別コード:0001
エバテストDダイマー | 島津ダイアグノスティクス株式会社 | 20600AMZ01143000 | 2B140 | D-Dダイマー | 0000 |  | 023 | 血漿 | 023 | 蛍光イムノアッセイ(FIA) | 01 | 定量値 | 022 | 血漿 | 019 | 全血(添加物入り) |  |  | 2B140-0000-022-041-01 | B2019 | Dダイマー | 0000 |  | 240 | 血漿 | 007 | エバネセント波蛍光イムノアッセイ(EV-FIA)_エバテストＤダイマー | H6 | μg/mL | 244 | 血漿(クエン酸入り) | 211 | 全血(静脈血、添加物入り) | [20 empty] | Dダイマー | B2019-0000-240-007-H6 | (変更)試薬販売中止、2025年2月
D-ダイマー AQTテストキット | ラジオメーター株式会社 | 222AAAMX00206000 | 2B140 | D-Dダイマー | 0000 |  | 019 | 全血(添加物入り) | 043 | 蛍光イムノアッセイ(FIA) | 01 | 定量値 | [6 empty] | 2B140-0000-019-043-01 | B2019 | Dダイマー | 0000 |  | 211 | 全血(静脈血、添加物入り) | 008 | 蛍光イムノアッセイ(FIA)_D-ダイマー AQTテストキット | H3 | μg/L | 214 | 全血(静脈血、クエン酸入り) | 212 | 全血(静脈血、EDTA入り) | 213 | 全血(静脈血、ヘパリン入り) | [18 empty] | 全血中Dダイマー | B2019-0000-211-008-H3 | (変更前)JLAC11識別コード:0001
STA ライアテストDダイマー | 富士レビオ株式会社 | 20900AMY00182000 | 2B140 | D-Dダイマー | 0000 |  | 022 | 血漿 | 062 | ラテックス凝集比濁法 | 01 | 定量値 | [6 empty] | 2B140-0000-022-062-01 | B2019 | Dダイマー | 0000 |  | 240 | 血漿 | 009 | ラテックス凝集比濁法_STA ライアテストDダイマー | H6 | μg/mL | 244 | 血漿(クエン酸入り) | [22 empty] | Dダイマー | B2019-0000-240-009-H6 | (変更前)JLAC11識別コード:0001
ティナクアント Dダイマー(Ⅰ) | ロシュ・ダイアグノスティックス株式会社 | 220AAAMX00149000 | 2B140 | D-Dダイマー | 0000 |  | 022 | 血漿 | 062 | ラテックス凝集比濁法 | 01 | 定量値 | [6 empty] | 2B140-0000-022-062-01 | B2019 | Dダイマー | 0000 |  | 240 | 血漿 | 010 | ラテックス凝集比濁法_ティナクアント Ｄダイマー（Ⅰ） | H6 | μg/mL | 244 | 血漿(クエン酸入り) | [22 empty] | Dダイマー | B2019-0000-240-010-H6 | (変更前)JLAC11識別コード:0001
カーディアック試薬 Dーダイマー | ロシュ・ダイアグノスティックス株式会社 | 21400AMY00216000 | 2B140 | D-Dダイマー | 0000 |  | 019 | 全血(添加物入り) | 190 | イムノクロマトグラフィ法 | 01 | 定量値 | [6 empty] | 2B140-0000-019-190-01 | B2019 | Dダイマー | 0000 |  | 211 | 全血(静脈血、添加物入り) | 011 | イムノクロマトグラフィ法_カーディアック試薬 Ｄーダイマー | H6 | μg/mL | 213 | 全血(静脈血、ヘパリン入り) | [22 empty] | 全血中Dダイマー | B2019-0000-211-011-H6 | (変更前)JLAC11識別コード:0001
イアトロエースD－DダイマーⅡ | PHC株式会社 | 21700AMZ00660000 | 2B140 | D-Dダイマー | 0000 |  | 022 | 血漿 | 062 | ラテックス凝集比濁法 | 01 | 定量値 | [6 empty] | 2B140-0000-022-062-01 | B2019 | Dダイマー | 0000 |  | 240 | 血漿 | 012 | ラテックス凝集比濁法_イアトロエースＤ－ＤダイマーⅡ | H6 | μg/mL | 244 | 血漿(クエン酸入り) | 250 | 血清 | [20 empty] | Dダイマー | B2019-0000-240-012-H6 | (変更前)JLAC11識別コード:0001
エルピアエースD－DダイマーⅡ | PHC株式会社 | 21700AMZ00586000 | 2B140 | D-Dダイマー | 0000 |  | 022 | 血漿 | 062 | ラテックス凝集比濁法 | 01 | 定量値 | [6 empty] | 2B140-0000-022-062-01 | B2019 | Dダイマー | 0000 |  | 240 | 血漿 | 013 | ラテックス凝集比濁法_エルピアエースＤ－ＤダイマーⅡ | H6 | μg/mL | 244 | 血漿(クエン酸入り) | 250 | 血清 | [20 empty] | Dダイマー | B2019-0000-240-013-H6 | (変更前)JLAC11識別コード:0001
LATECLE Dダイマー試薬 | 株式会社カイノス | 21500AMZ00464000 | 2B140 | D-Dダイマー | 0000 |  | 022 | 血漿 | 062 | ラテックス凝集比濁法 | 01 | 定量値 | [6 empty] | 2B140-0000-022-062-01 | B2019 | Dダイマー | 0000 |  | 240 | 血漿 | 014 | ラテックス凝集比濁法_LＡTＥCLＥ Dダイマー試薬 | H6 | μg/mL | 244 | 血漿(クエン酸入り) | 250 | 血清 | 242 | 血漿(EDTA入り) | 243 | 血漿(ヘパリン入り) | [16 empty] | Dダイマー | B2019-0000-240-014-H6 | (変更前)JLAC11識別コード:0001
ランピア ラテックス Dダイマー | 極東製薬工業株式会社 | 21000AMZ00800000 | 2B140 | D-Dダイマー | 0000 |  | 022 | 血漿 | 062 | ラテックス凝集比濁法 | 01 | 定量値 | [6 empty] | 2B140-0000-022-062-01 | B2019 | Dダイマー | 0000 |  | 240 | 血漿 | 015 | ラテックス凝集比濁法_ランピア ラテックス Dダイマー | H6 | μg/mL | 244 | 血漿(クエン酸入り) | 250 | 血清 | 242 | 血漿(EDTA入り) | 243 | 血漿(ヘパリン入り) | [16 empty] | Dダイマー | B2019-0000-240-015-H6 | (変更前)JLAC11識別コード:0001
ＦTラテックス Dダイマー | バイオリンクス株式会社 | 21500AMZ00012000 | 2B140 | D-Dダイマー | 0000 |  | 022 | 血漿 | 062 | ラテックス凝集比濁法 | 01 | 定量値 | [6 empty] | 2B140-0000-022-062-01 | B2019 | Dダイマー | 0000 |  | 240 | 血漿 | 016 | ラテックス凝集比濁法_FTラテックス Dダイマー | H6 | μg/mL | 244 | 血漿(クエン酸入り) | 250 | 血清 | [20 empty] | Dダイマー | B2019-0000-240-016-H6 | (変更前)JLAC11識別コード:0001
ナノピア Dダイマー | 積水メディカル株式会社 | 21500AMZ00537000 | 2B140 | D-Dダイマー | 0000 |  | 022 | 血漿 | 062 | ラテックス凝集比濁法 | 01 | 定量値 | [6 empty] | 2B140-0000-022-062-01 | B2019 | Dダイマー | 0000 |  | 240 | 血漿 | 017 | ラテックス凝集比濁法_ナノピア Dダイマー | H6 | μg/mL | 244 | 血漿(クエン酸入り) | 250 | 血清 | [20 empty] | Dダイマー | B2019-0000-240-017-H6 | (変更前)JLAC11識別コード:0001
NSオートDダイマー | 株式会社ナスカ | 21300AMZ00431000 | 2B140 | D-Dダイマー | 0000 |  | 022 | 血漿 | 062 | ラテックス凝集比濁法 | 01 | 定量値 | [6 empty] | 2B140-0000-022-062-01 | B2019 | Dダイマー | 0000 |  | 240 | 血漿 | 018 | ラテックス凝集比濁法_NSオートDダイマー | H6 | μg/mL | 244 | 血漿(クエン酸入り) | 250 | 血清 | [20 empty] | Dダイマー | B2019-0000-240-018-H6 | (変更前)JLAC11識別コード:0001
トリアージテスト Dダイマー | アリーア メディカル株式会社 | 223AAAMX00031000 | 2B140 | D-Dダイマー | 0000 |  | 022 | 血漿 | 190 | イムノクロマトグラフィ法 | 01 | 定量値 | 019 | 全血(添加物入り) |  |  |  |  | 2B140-0000-022-190-01 | B2019 | Dダイマー | 0000 |  | 240 | 血漿 | 019 | イムノクロマトグラフィ法_トリアージテスト Dダイマー | C6 | ng/mL | 242 | 血漿(EDTA入り) | 214 | 全血(静脈血、クエン酸入り) | [20 empty] | Dダイマー | B2019-0000-240-019-C6 | (変更前)JLAC11識別コード:0001
ラピッドチップ Dダイマー | 積水メディカル株式会社 | 225ADAMX00125000 | 2B140 | D-Dダイマー | 0000 |  | 022 | 血漿 | 190 | イムノクロマトグラフィ法 | 01 | 定量値 | 019 | 全血(添加物入り) |  |  |  |  | 2B140-0000-022-190-01 | B2019 | Dダイマー | 0000 |  | 240 | 血漿 | 020 | イムノクロマトグラフィ法_ラピッドチップ Dダイマー | H6 | μg/mL | 244 | 血漿(クエン酸入り) | 243 | 血漿(ヘパリン入り) | 214 | 全血(静脈血、クエン酸入り) | [10 empty] | C6 | ng/mL | [6 empty] | Dダイマー | B2019-0000-240-020-H6 | (変更前)JLAC11識別コード:0001
Dダイマー測定用試薬「ＦR」 | 富士レビオ株式会社 | 21100AMY00050000 | 2B140 | D-Dダイマー | 0000 |  | 022 | 血漿 | 117 | 粒子凝集反応 | 01 | 定量値 | [6 empty] | 2B140-0000-022-117-01 | B2019 | Dダイマー | 0000 |  | 240 | 血漿 | 021 | 粒子凝集反応_Dダイマー測定用試薬「FR」 | H6 | μg/mL | 244 | 血漿(クエン酸入り) | [22 empty] | Dダイマー | B2019-0000-240-021-H6 | (変更前)JLAC11識別コード:0001
Eテスト「TOSOH」II(Dダイマー) | 東ソー株式会社 | 225ABAMX00022000 | 2B140 | D-Dダイマー | 0000 |  | 022 | 血漿 | 023 | エンザイムイムノアッセイ(EIA) | 01 | 定量値 | [6 empty] | 2B140-0000-022-023-01 | B2019 | Dダイマー | 0000 |  | 240 | 血漿 | 022 | エンザイムイムノアッセイ(EIA)_Eテスト「TOSOH」II(Dダイマー) | H6 | μg/mL | 244 | 血漿(クエン酸入り) | [22 empty] | Dダイマー | B2019-0000-240-022-H6 | (変更前)JLAC11識別コード:0001
LPIAジェネシス Dダイマー | PHC株式会社 | 227AHEZX00033000 | 2B140 | D-Dダイマー | 0000 |  | 022 | 血漿 | 062 | ラテックス凝集比濁法 | 01 | 定量値 | [6 empty] | 2B140-0000-022-062-01 | B2019 | Dダイマー | 0000 |  | 240 | 血漿 | 023 | ラテックス凝集比濁法_LPIAジェネシス Dダイマー | H6 | μg/mL | 244 | 血漿(クエン酸入り) | 250 | 血清 | [20 empty] | Dダイマー | B2019-0000-240-023-H6 | (変更前)JLAC11識別コード:0001
ファクターオート Dダイマー | 株式会社キューメイ研究所 | 21700AMZ00594000 | 2B140 | D-Dダイマー | 0000 |  | 022 | 血漿 | 062 | ラテックス凝集比濁法 | 01 | 定量値 | [6 empty] | 2B140-0000-022-062-01 | B2019 | Dダイマー | 0000 |  | 240 | 血漿 | 024 | ラテックス凝集比濁法_ファクターオート Dダイマー | H6 | μg/mL | 244 | 血漿(クエン酸入り) | 242 | 血漿(EDTA入り) | 243 | 血漿(ヘパリン入り) | [18 empty] | Dダイマー | B2019-0000-240-024-H6 | (変更前)JLAC11識別コード:0001
ラテックス Dダイマーキット「ヤマサ」 | ヤマサ醤油株式会社 | 223AFAMX00142000 | 2B140 | D-Dダイマー | 0000 |  | 022 | 血漿 | 062 | ラテックス凝集比濁法 | 01 | 定量値 | [6 empty] | 2B140-0000-022-062-01 | B2019 | Dダイマー | 0000 |  | 240 | 血漿 | 025 | ラテックス凝集比濁法_ラテックス Dダイマーキット「ヤマサ」 | H6 | μg/mL | 244 | 血漿(クエン酸入り) | 250 | 血清 | 242 | 血漿(EDTA入り) | 243 | 血漿(ヘパリン入り) | [16 empty] | Dダイマー | B2019-0000-240-025-H6 | (変更前)JLAC11識別コード:0001
シグナスオート D－Dダイマー | 株式会社シノテスト | 225ADAMX00178000 | 2B140 | D-Dダイマー | 0000 |  | 022 | 血漿 | 062 | ラテックス凝集比濁法 | 01 | 定量値 | [6 empty] | 2B140-0000-022-062-01 | B2019 | Dダイマー | 0000 |  | 240 | 血漿 | 026 | ラテックス凝集比濁法_シグナスオート D－Dダイマー | H6 | μg/mL | 244 | 血漿(クエン酸入り) | 250 | 血清 | [20 empty] | Dダイマー | B2019-0000-240-026-H6 | (変更前)JLAC11識別コード:0001
ヒーモスアイエル アキュスター D-ダイマー | アイ・エル・ジャパン株式会社 | 222AAAMI00204000 | 2B140 | D-Dダイマー | 0000 |  | 022 | 血漿 | 052 | 化学・生物発光イムノアッセイ(ＣＬＥＩＡ) | 01 | 定量値 | [6 empty] | 2B140-0000-022-052-01 | B2019 | Dダイマー | 0000 |  | 240 | 血漿 | 027 | 化学・生物発光イムノアッセイ(CLEIA)_ヒーモスアイエル アキュスター D-ダイマー | C6 | ng/mL | 244 | 血漿(クエン酸入り) | [22 empty] | Dダイマー | B2019-0000-240-027-C6 | (変更前)JLAC11識別コード:0001
ヒーモスアイエル D-ダイマー HS 500 | アイ・エル・ジャパン株式会社 | 225AAAMI00011000 | 2B140 | D-Dダイマー | 0000 |  | 022 | 血漿 | 062 | ラテックス凝集比濁法 | 01 | 定量値 | [6 empty] | 2B140-0000-022-062-01 | B2019 | Dダイマー | 0000 |  | 240 | 血漿 | 028 | ラテックス凝集比濁法_ヒ-モスアイエル D－ダイマー HS500 | C6 | ng/mL | 244 | 血漿(クエン酸入り) | [22 empty] | Dダイマー | B2019-0000-240-028-C6 | (変更前)JLAC11識別コード:0001
ヒーモスアイエル D-ダイマー HS1000 | アイ・エル・ジャパン株式会社 | 225AAAMI00186000 | 2B140 | D-Dダイマー | 0000 |  | 022 | 血漿 | 062 | ラテックス凝集比濁法 | 01 | 定量値 | [6 empty] | 2B140-0000-022-062-01 | B2019 | Dダイマー | 0000 |  | 240 | 血漿 | 029 | ラテックス凝集比濁法_ヒ-モスアイエル D－ダイマー HS1000 | H6 | μg/mL | 244 | 血漿(クエン酸入り) | [22 empty] | Dダイマー | B2019-0000-240-029-H6 | (変更前)JLAC11識別コード:0001
ラピディア－DDIMERⅡ | 富士レビオ株式会社 | 20600AMY00045000 | 2B140 | D-Dダイマー | 0000 |  | 022 | 血漿 | 117 | 粒子凝集反応 | 11 | 判 定 | [6 empty] | 2B140-0000-022-117-11 | B2019 | Dダイマー | 0000 |  | 240 | 血漿 | 031 | 粒子凝集反応_ラピディア－DDIMeRⅡ | 02 | 定性･判定 | 244 | 血漿(クエン酸入り) | 250 | 血清 | 242 | 血漿(EDTA入り) | 243 | 血漿(ヘパリン入り) | [16 empty] | Dダイマー-判定 | B2019-0000-240-031-02 | (変更前)JLAC11識別コード:0001
ヘキサメイト Dダイマー | 株式会社医学生物学研究所 | 21400AMZ00123000 | 2B140 | D-Dダイマー | 0000 |  | 022 | 血漿 | 062 | ラテックス凝集比濁法 | 01 | 定量値 | [6 empty] | 2B140-0000-022-062-01 | B2019 | Dダイマー | 0000 |  | 240 | 血漿 | 032 | ラテックス凝集比濁法_ヘキサメイト Dダイマー | H6 | μg/mL | 244 | 血漿(クエン酸入り) | 250 | 血清 | [20 empty] | Dダイマー | B2019-0000-240-032-H6 | (変更前)JLAC11識別コード:0001
AIA－パックCL Dダイマー | 東ソー株式会社 | 22900EZX00105000 | 2B140 | D-Dダイマー | 0000 |  | 022 | 血漿 | 052 | 化学・生物発光イムノアッセイ(ＣＬＥＩＡ) | 01 | 定量値 | [6 empty] | 2B140-0000-022-052-01 | B2019 | Dダイマー | 0000 |  | 240 | 血漿 | 033 | 化学・生物発光イムノアッセイ(CLEIA)_AIA－パックCL Dダイマー | H6 | μg/mL | 244 | 血漿(クエン酸入り) | [22 empty] | Dダイマー | B2019-0000-240-033-H6 | (変更前)JLAC11識別コード:0001
ヒーモスアイエル D-ダイマー HS2000 | アイ・エル・ジャパン株式会社 | 227ADAMI00106000 | 2B140 | D-Dダイマー | 0000 |  | 022 | 血漿 | 062 | ラテックス凝集比濁法 | 01 | 定量値 | [6 empty] | 2B140-0000-022-062-01 | B2019 | Dダイマー | 0000 |  | 240 | 血漿 | 034 | ラテックス凝集比濁法_ヒ-モスアイエル D－ダイマー HS2000 | H6 | μg/mL | 244 | 血漿(クエン酸入り) | [22 empty] | Dダイマー | B2019-0000-240-034-H6 | (変更前)JLAC11識別コード:0001
ファクトクイック Dダイマー | 株式会社キューメイ研究所 | 301ADEZX00025000 | 2B140 | D-Dダイマー | 0000 |  | 022 | 血漿 | 062 | ラテックス凝集比濁法 | 01 | 定量値 | [6 empty] | 2B140-0000-022-062-01 | B2019 | Dダイマー | 0000 |  | 240 | 血漿 | 035 | ラテックス凝集比濁法_ファクトクイック Dダイマー | H6 | μg/mL | 244 | 血漿(クエン酸入り) | [22 empty] | Dダイマー | B2019-0000-240-035-H6
トリアージテスト Dダイマー | SBバイオサイエンス株式会社 | 223AAAMX00031Z00 | 2B140 | D-Dダイマー | 0000 |  | 019 | 全血(添加物入り) | 044 | 蛍光イムノアッセイ(FIA) | 01 | 定量値 | 022 | 血漿 |  |  |  |  | 2B140-0000-019-044-01 | B2019 | Dダイマー | 0000 |  | 211 | 全血(静脈血、添加物入り) | 036 | 蛍光イムノアッセイ(FIA)_トリアージテスト Dダイマー | C6 | ng/mL | 240 | 血漿 | 212 | 全血(静脈血、EDTA入り) | 242 | 血漿(EDTA入り) | [18 empty] | Dダイマー | B2019-0000-211-036-C6 | (変更前)JLAC11識別コード:0001
AＦIAS D－DIMER テストカートリッジ | 東京貿易メディシス株式会社 | 303AFEZX00004000 | 2B140 | D-Dダイマー | 0000 |  | 019 | 全血(添加物入り) | 190 | イムノクロマトグラフィ法 | 01 | 定量値 | 022 | 血漿 |  |  |  |  | 2B140-0000-019-190-01 | B2019 | Dダイマー | 0000 |  | 211 | 全血(静脈血、添加物入り) | 037 | イムノクロマトグラフィ法_AFIAS D-DIMeR テストカートリッジ | H6 | μg/mL | 240 | 血漿 | 214 | 全血(静脈血、クエン酸入り) | 244 | 血漿(クエン酸入り) | [18 empty] | Dダイマー | B2019-0000-211-037-H6 | (変更前)JLAC11識別コード:0001
ＦTメイトラテックス Dダイマー | バイオリンクス株式会社 | 21500AMZ00011000 | 2B140 | D-Dダイマー | 0000 |  | 022 | 血漿 | 062 | ラテックス凝集比濁法 | 01 | 定量値 | [6 empty] | 2B140-0000-022-062-01 | B2019 | Dダイマー | 0000 |  | 240 | 血漿 | 038 | ラテックス凝集比濁法_FTメイトラテックス Dダイマー | H6 | μg/mL | 244 | 血漿(クエン酸入り) | [22 empty] | Dダイマー | B2019-0000-240-038-H6 | (変更前)JLAC11識別コード:0001
メジャー D－ダイマー | 株式会社ユーエムエー | 228AAEZX00125000 | 2B140 | D-Dダイマー | 0000 |  | 023 | 血清 | 062 | ラテックス凝集比濁法 | 01 | 定量値 | 022 | 血漿 |  |  |  |  | 2B140-0000-023-062-01 | B2019 | Dダイマー | 0000 |  | 250 | 血清 | 039 | ラテックス凝集比濁法_メジャー D－ダイマー | H6 | μg/mL | 240 | 血漿 | [22 empty] | Dダイマー | B2019-0000-250-039-H6 | (変更前)JLAC11識別コード:0001
エンザイグノスト F1 ＋ 2 MONOCLONAL | シーメンスヘルスケア・ダイアグノスティクス株式会社 | 21800AMX10398000 | 2B170 | プロトロンビンフラグメントF1＋2 | 0000 |  | 022 | 血漿 | 023 | エンザイムイムノアッセイ(EIA) | 01 | 定量値 | [6 empty] | 2B170-0000-022-023-01 | B2022 | プロトロンビンフラグメントF1＋2 | 0000 |  | 240 | 血漿 | 001 | エンザイムイムノアッセイ(EIA)_エンザイグノスト F1＋2MONOCLONAL | E6 | pmol/L | 244 | 血漿(クエン酸入り) | [22 empty] | プロトロンビンフラグメントF1＋2 | B2022-0000-240-001-E6
エバテストATⅢ | 島津ダイアグノスティクス株式会社 | 20600AMZ01024000 | 2B200 | アンチトロンビン | 0000 |  | 022 | 血漿 | 041 | 蛍光イムノアッセイ(FIA) | 01 | 定量値 | 019 | 全血(添加物入り) |  |  |  |  | 2B200-0000-022-041-01 | B2026 | アンチトロンビン | 0000 |  | 240 | 血漿 | 001 | 蛍光イムノアッセイ(FIA)_エバテストATⅢ | 85 | mg/dL | 244 | 血漿(クエン酸入り) | 242 | 血漿(EDTA入り) | 243 | 血漿(ヘパリン入り) | 214 | 全血(静脈血、クエン酸入り) | [16 empty] | アンチトロンビン | B2026-0000-240-001-85 | (変更)試薬販売中止、2025年2月
ヒーモスアイエル アンチトロンビンLQ | アイ・エル・ジャパン株式会社 | 21500AMG00006000 | 2B200 | アンチトロンビン | 0000 |  | 022 | 血漿 | 315 | 合成基質法 | 31 | コントロール比 | [6 empty] | 2B200-0000-022-315-31 | B2026 | アンチトロンビン | 0000 |  | 240 | 血漿 | 002 | 合成基質法_ヒ-モスアイエル アンチトロンビンLQ | 12 | % | 244 | 血漿(クエン酸入り) | [22 empty] | アンチトロンビン活性 | B2026-0000-240-002-12 | (変更前)JLAC11識別コード:0001
ヒーモスアイエル アンチトロンビン | アイ・エル・ジャパン株式会社 | 21500AMG00008000 | 2B200 | アンチトロンビン | 0000 |  | 022 | 血漿 | 315 | 合成基質法 | 31 | コントロール比 | [6 empty] | 2B200-0000-022-315-31 | B2026 | アンチトロンビン | 0000 |  | 240 | 血漿 | 003 | 合成基質法_ヒーモスアイエル アンチトロンビン | 12 | % | 244 | 血漿(クエン酸入り) | [22 empty] | アンチトロンビン活性 | B2026-0000-240-003-12 | (変更前)JLAC11識別コード:0001
N-抗血清 アンチトロンビン Ⅲ | シーメンスヘルスケア・ダイアグノスティクス株式会社 | 16100EZY00374000 | 2B200 | アンチトロンビン | 0000 |  | 022 | 血漿 | 063 | 免疫比朧法(ネフェロメトリー) | 01 | 定量値 | [6 empty] | 2B200-0000-022-063-01 | B2026 | アンチトロンビン | 0000 |  | 240 | 血漿 | 004 | 免疫比朧法(ネフェロメトリー)_N-抗血清 アンチトロンビン Ⅲ | 56 | g/L | 244 | 血漿(クエン酸入り) | 242 | 血漿(EDTA入り) | [20 empty] | アンチトロンビン | B2026-0000-240-004-56 | (変更前)JLAC11識別コード:0001
エルシステム・ATⅢ | シスメックス株式会社 | 21100AMZ00490000 | 2B200 | アンチトロンビン | 0000 |  | 022 | 血漿 | 315 | 合成基質法 | 31 | コントロール比 | [6 empty] | 2B200-0000-022-315-31 | B2026 | アンチトロンビン | 0000 |  | 240 | 血漿 | 005 | 合成基質法_エルシステム・ATⅢ | 12 | % | 244 | 血漿(クエン酸入り) | [22 empty] | アンチトロンビン活性 | B2026-0000-240-005-12 | (変更前)JLAC11識別コード:0001
ベリクローム アンチトロンビンⅢ オートB | シスメックス株式会社 | 20900AMY00020000 | 2B200 | アンチトロンビン | 0000 |  | 022 | 血漿 | 315 | 合成基質法 | 31 | コントロール比 | [6 empty] | 2B200-0000-022-315-31 | B2026 | アンチトロンビン | 0000 |  | 240 | 血漿 | 006 | 合成基質法_ベリクローム アンチトロンビンⅢ オートＢ | 12 | % | 244 | 血漿(クエン酸入り) | [22 empty] | アンチトロンビン活性 | B2026-0000-240-006-12 | (変更前)JLAC11識別コード:0001
N-アッセイ TIA ATⅢ (ニットーボー) | ニットーボーメディカル株式会社 | 16300EZZ01960000 | 2B200 | アンチトロンビン | 0000 |  | 022 | 血漿 | 061 | 免疫比濁法(TIA) | 01 | 定量値 | [6 empty] | 2B200-0000-022-061-01 | B2026 | アンチトロンビン | 0000 |  | 240 | 血漿 | 007 | 免疫比濁法(TIA)_N-アッセイ TIA ATⅢ （ニットーボー） | 85 | mg/dL | 244 | 血漿(クエン酸入り) | 242 | 血漿(EDTA入り) | 243 | 血漿(ヘパリン入り) | [18 empty] | アンチトロンビン | B2026-0000-240-007-85 | (変更前)JLAC11識別コード:0001
N－アッセイ L ATⅢ ニットーボー | ニットーボーメディカル株式会社 | 20600AMZ01214000 | 2B200 | アンチトロンビン | 0000 |  | 022 | 血漿 | 315 | 合成基質法 | 31 | コントロール比 | [6 empty] | 2B200-0000-022-315-31 | B2026 | アンチトロンビン | 0000 |  | 240 | 血漿 | 008 | 合成基質法_N－アッセイ L ATⅢ ニットーボー | 12 | % | 244 | 血漿(クエン酸入り) | [22 empty] | アンチトロンビン活性 | B2026-0000-240-008-12 | (変更前)JLAC11識別コード:0001
ATⅢリキッド「RD」 | ロシュ・ダイアグノスティックス株式会社 | 21200AMY00178000 | 2B200 | アンチトロンビン | 0000 |  | 022 | 血漿 | 315 | 合成基質法 | 31 | コントロール比 | [6 empty] | 2B200-0000-022-315-31 | B2026 | アンチトロンビン | 0000 |  | 240 | 血漿 | 009 | 合成基質法_ATⅢリキッド「RD」 | 12 | % | 244 | 血漿(クエン酸入り) | [22 empty] | アンチトロンビン活性 | B2026-0000-240-009-12 | (変更前)JLAC11識別コード:0001
クロモレイトATⅢ(C)Ⅱ | PHC株式会社 | 21700AMZ00664000 | 2B200 | アンチトロンビン | 0000 |  | 022 | 血漿 | 315 | 合成基質法 | 31 | コントロール比 | [6 empty] | 2B200-0000-022-315-31 | B2026 | アンチトロンビン | 0000 |  | 240 | 血漿 | 010 | 合成基質法_クロモレイトATⅢ(C)Ⅱ | 12 | % | 244 | 血漿(クエン酸入り) | 242 | 血漿(EDTA入り) | 243 | [19 empty] | アンチトロンビン活性 | B2026-0000-240-010-12 | (変更前)JLAC11識別コード:0001
エルピア ATⅢ | PHC株式会社 | 16200EZZ01580000 | 2B200 | アンチトロンビン | 0000 |  | 022 | 血漿 | 062 | ラテックス凝集比濁法 | 01 | 定量値 | [6 empty] | 2B200-0000-022-062-01 | B2026 | アンチトロンビン | 0000 |  | 240 | 血漿 | 011 | ラテックス凝集比濁法_エルピア ATⅢ | 85 | mg/dL | 244 | 血漿(クエン酸入り) | [22 empty] | アンチトロンビン | B2026-0000-240-011-85 | (変更前)JLAC11識別コード:0001
NSオートATⅢ | 株式会社ナスカ | 21300AMZ00431000 | 2B200 | アンチトロンビン | 0000 |  | 022 | 血漿 | 062 | ラテックス凝集比濁法 | 01 | 定量値 | [6 empty] | 2B200-0000-022-062-01 | B2026 | アンチトロンビン | 0000 |  | 240 | 血漿 | 012 | ラテックス凝集比濁法_NSオ-トATⅢ | 85 | mg/dL | 244 | 血漿(クエン酸入り) | [22 empty] | アンチトロンビン | B2026-0000-240-012-85 | (変更前)JLAC11識別コード:0001
テストチーム・ネオ ATⅢ | 積水メディカル株式会社 | 21200AMZ00478000 | 2B200 | アンチトロンビン | 0000 |  | 022 | 血漿 | 315 | 合成基質法 | 31 | コントロール比 | [6 empty] | 2B200-0000-022-315-31 | B2026 | アンチトロンビン | 0000 |  | 240 | 血漿 | 014 | 合成基質法_テストチ-ム・ネオ ATⅢ | 12 | % | 244 | 血漿(クエン酸入り) | [22 empty] | アンチトロンビン活性 | B2026-0000-240-014-12 | (変更前)JLAC11識別コード:0001
テストチームS ATⅢ | 積水メディカル株式会社 | 20800AMZ10021000 | 2B200 | アンチトロンビン | 0000 |  | 022 | 血漿 | 315 | 合成基質法 | 31 | コントロール比 | [6 empty] | 2B200-0000-022-315-31 | B2026 | アンチトロンビン | 0000 |  | 240 | 血漿 | 015 | 合成基質法_テストチ-ムS ATⅢ | 12 | % | 244 | 血漿(クエン酸入り) | [22 empty] | アンチトロンビン活性 | B2026-0000-240-015-12 | (変更前)JLAC11識別コード:0001
STA試薬シリーズ ATⅢ | 富士レビオ株式会社 | 20600AMY00389000 | 2B200 | アンチトロンビン | 0000 |  | 022 | 血漿 | 315 | 合成基質法 | 31 | コントロール比 | [6 empty] | 2B200-0000-022-315-31 | B2026 | アンチトロンビン | 0000 |  | 240 | 血漿 | 016 | 合成基質法_STA試薬シリーズ ATⅢ | 12 | % | 244 | 血漿(クエン酸入り) | [22 empty] | アンチトロンビン活性 | B2026-0000-240-016-12 | (変更前)JLAC11識別コード:0001
コバス T システム アンチトロンビン | ロシュ・ダイアグノスティックス株式会社 | 13E1X80206000159 | 2B200 | アンチトロンビン | 0000 |  | 022 | 血漿 | 315 | 合成基質法 | 31 | コントロール比 | [6 empty] | 2B200-0000-022-315-31 | B2026 | アンチトロンビン | 0000 |  | 240 | 血漿 | 017 | 合成基質法_コバス T システム アンチトロンビン | 12 | % | 244 | 血漿(クエン酸入り) | [22 empty] | アンチトロンビン活性 | B2026-0000-240-017-12 | (変更前)JLAC10結果識別コード:01
レボヘム AT | シスメックス株式会社 | 28E1X80030000065 | 2B200 | アンチトロンビン | 0000 |  | 022 | 血漿 | 315 | 合成基質法 | 31 | コントロール比 | [6 empty] | 2B200-0000-022-315-31 | B2026 | アンチトロンビン | 0000 |  | 240 | 血漿 | 018 | 合成基質法_レボヘム AT | 12 | % | [24 empty] | アンチトロンビン活性 | B2026-0000-240-018-12 | (変更前)JLAC10結果識別コード:01
コバス試薬 アンチトロンビン | ロシュ・ダイアグノスティックス株式会社 | 13E1X80206000201 | 2B200 | アンチトロンビン | 0000 |  | 022 | 血漿 | 315 | 合成基質法 | 31 | コントロール比 | [6 empty] | 2B200-0000-022-315-31 | B2026 | アンチトロンビン | 0000 |  | 240 | 血漿 | 019 | 合成基質法_コバス試薬 アンチトロンビン | 12 | % | 244 | 血漿(クエン酸入り) | [22 empty] | アンチトロンビン活性 | B2026-0000-240-019-12 | (変更前)JLAC11識別コード:0001
IMMAGEイムノケミストリーシステム(SP) アンチトロンビンIII試薬 | ベックマン・コールター株式会社 | 21100AMY00274000 | 2B200 | アンチトロンビン | 0000 |  | 022 | 血漿 | 063 | 免疫比朧法(ネフェロメトリー) | 01 | 定量値 | [6 empty] | 2B200-0000-022-063-01 | B2026 | アンチトロンビン | 0000 |  | 240 | 血漿 | 020 | 免疫比朧法(ネフェロメトリー)_IMMAGEイムノケミストリーシステム(SP) アンチトロンビンIII試薬 | 85 | mg/dL | 242 | 血漿(EDTA入り) | 244 | 血漿(クエン酸入り) | [20 empty] | アンチトロンビン | B2026-0000-240-020-85 | (変更前)JLAC11識別コード:0001
HISCL TAT試薬 | 協和ファーマケミカル株式会社 | 221AFAMX00012000 | 2B210 | トロンビン・アンチトロンビン複合体 | 0000 |  | 022 | 血漿 | 052 | 化学・生物発光イムノアッセイ(ＣＬＥＩＡ) | 01 | 定量値 | [6 empty] | 2B210-0000-022-052-01 | B2027 | トロンビンアンチトロンビンⅢ複合体 | 0000 |  | 240 | 血漿 | 001 | 化学・生物発光イムノアッセイ(CLEIA)_HISCL TAT試薬 | C6 | ng/mL | 244 | 血漿(クエン酸入り) | [22 empty] | トロンビンアンチトロンビンⅢ複合体(TAT) | B2027-0000-240-001-C6 | (変更前)JLAC11識別コード:0001
エンザイグノスト TAT MICRO | シーメンスヘルスケア・ダイアグノスティクス株式会社 | 20300AMY00066000 | 2B210 | トロンビン・アンチトロンビン複合体 | 0000 |  | 022 | 血漿 | 023 | エンザイムイムノアッセイ(EIA) | 01 | 定量値 | [6 empty] | 2B210-0000-022-023-01 | B2027 | トロンビンアンチトロンビンⅢ複合体 | 0000 |  | 240 | 血漿 | 002 | エンザイムイムノアッセイ(EIA)_エンザイグノスト TAT MIcRO | H3 | μg/L | 244 | 血漿(クエン酸入り) | [22 empty] | トロンビンアンチトロンビンⅢ複合体(TAT) | B2027-0000-240-002-H3 | (変更前)JLAC11識別コード:0001
ステイシアCLEIA TAT | PHC株式会社 | 221AHAMX00002000 | 2B210 | トロンビン・アンチトロンビン複合体 | 0000 |  | 022 | 血漿 | 052 | 化学・生物発光イムノアッセイ(ＣＬＥＩＡ) | 01 | 定量値 | [6 empty] | 2B210-0000-022-052-01 | B2027 | トロンビンアンチトロンビンⅢ複合体 | 0000 |  | 240 | 血漿 | 003 | 化学・生物発光イムノアッセイ(CLEIA)_ステイシアCLEIA TAT | C6 | ng/mL | 244 | 血漿(クエン酸入り) | [22 empty] | トロンビンアンチトロンビンⅢ複合体(TAT) | B2027-0000-240-003-C6 | (変更前)JLAC11識別コード:0001
パスファーストTAT | PHC株式会社 | 219AHAMX00023000 | 2B210 | トロンビン・アンチトロンビン複合体 | 0000 |  | 022 | 血漿 | 052 | 化学・生物発光イムノアッセイ(ＣＬＥＩＡ) | 01 | 定量値 | [6 empty] | 2B210-0000-022-052-01 | B2027 | トロンビンアンチトロンビンⅢ複合体 | 0000 |  | 240 | 血漿 | 004 | 化学・生物発光イムノアッセイ(CLEIA)_パスファースト TAT | C6 | ng/mL | 244 | 血漿(クエン酸入り) | [22 empty] | トロンビンアンチトロンビンⅢ複合体(TAT) | B2027-0000-240-004-C6 | (変更前)JLAC11識別コード:0001
TATテスト「コクサイ」・Ｆ | シスメックス株式会社 | 20600AMZ01276000 | 2B210 | トロンビン・アンチトロンビン複合体 | 0000 |  | 022 | 血漿 | 023 | エンザイムイムノアッセイ(EIA) | 01 | 定量値 | [6 empty] | 2B210-0000-022-023-01 | B2027 | トロンビンアンチトロンビンⅢ複合体 | 0000 |  | 240 | 血漿 | 005 | エンザイムイムノアッセイ(EIA)_TATテスト「コクサイ」・F | C6 | ng/mL | 244 | 血漿(クエン酸入り) | [22 empty] | トロンビンアンチトロンビンⅢ複合体(TAT) | B2027-0000-240-005-C6 | (変更前)JLAC11識別コード:0001
TATテスト・ネオ「コクサイ」・Ｆ | シスメックス株式会社 | 21400AMZ00057000 | 2B210 | トロンビン・アンチトロンビン複合体 | 0000 |  | 022 | 血漿 | 023 | エンザイムイムノアッセイ(EIA) | 01 | 定量値 | [6 empty] | 2B210-0000-022-023-01 | B2027 | トロンビンアンチトロンビンⅢ複合体 | 0000 |  | 240 | 血漿 | 006 | エンザイムイムノアッセイ(EIA)_TATテスト・ネオ「コクサイ」・F | C6 | ng/mL | 244 | 血漿(クエン酸入り) | [22 empty] | トロンビンアンチトロンビンⅢ複合体(TAT) | B2027-0000-240-006-C6 | (変更前)JLAC11識別コード:0001
LPIAジェネシス TAT | PHC株式会社 | 229AHEZX00012000 | 2B210 | トロンビン・アンチトロンビン複合体 | 0000 |  | 022 | 血漿 | 062 | ラテックス凝集比濁法 | 01 | 定量値 | [6 empty] | 2B210-0000-022-062-01 | B2027 | トロンビンアンチトロンビンⅢ複合体 | 0000 |  | 240 | 血漿 | 007 | ラテックス凝集比濁法_LPIAジェネシス TAT | C6 | ng/mL | 244 | 血漿(クエン酸入り) | [22 empty] | トロンビンアンチトロンビンⅢ複合体(TAT) | B2027-0000-240-007-C6 | (変更前)JLAC11識別コード:0001
ナノピア TAT | 積水メディカル株式会社 | 229ADEZX00022000 | 2B210 | トロンビン・アンチトロンビン複合体 | 0000 |  | 022 | 血漿 | 062 | ラテックス凝集比濁法 | 01 | 定量値 | [6 empty] | 2B210-0000-022-062-01 | B2027 | トロンビンアンチトロンビンⅢ複合体 | 0000 |  | 240 | 血漿 | 008 | ラテックス凝集比濁法_ナノピア TAT | C6 | ng/mL | 244 | 血漿(クエン酸入り) | [22 empty] | トロンビンアンチトロンビンⅢ複合体(TAT) | B2027-0000-240-008-C6 | (変更前)JLAC11識別コード:0001
LPIAジェネシス TAT | PHC株式会社 | 229AHEZX00012Z00 | 2B210 | トロンビン・アンチトロンビン複合体 | 0000 |  | 022 | 血漿 | 062 | ラテックス凝集比濁法 | 01 | 定量値 | [6 empty] | 2B210-0000-022-062-01 | B2027 | トロンビンアンチトロンビンⅢ複合体 | 0000 |  | 240 | 血漿 | 009 | ラテックス凝集比濁法_LPIAジェネシス TAT | C6 | ng/mL | 244 | 血漿(クエン酸入り) | [22 empty] | トロンビンアンチトロンビンⅢ複合体(TAT) | B2027-0000-240-009-C6 | (変更前)JLAC11識別コード:0001
エルシステム・PLG | シスメックス株式会社 | 21100AMZ00491000 | 2B260 | プラスミノゲン | 0000 |  | 022 | 血漿 | 315 | 合成基質法 | 31 | コントロール比 | [6 empty] | 2B260-0000-022-315-31 | B2032 | プラスミノゲン | 0000 |  | 240 | 血漿 | 001 | 合成基質法_エルシステム・PLG | 12 | % | 244 | 血漿（クエン酸入り） | [22 empty] | プラスミノゲン活性 | B2032-0000-240-001-12
クロモレイトPLG（C）II | PHC株式会社 | 21700AMZ00645000 | 2B260 | プラスミノゲン | 0000 |  | 022 | 血漿 | 315 | 合成基質法 | 31 | コントロール比 | [6 empty] | 2B260-0000-022-315-31 | B2032 | プラスミノゲン | 0000 |  | 240 | 血漿 | 002 | 合成基質法_クロモレイトPLG（C）Ⅱ | 12 | % | 244 | 血漿（クエン酸入り） | 242 | 血漿(EDTA入り) | 243 | 血漿(ヘパリン入り) | [18 empty] | プラスミノゲン活性 | B2032-0000-240-002-12
テストチームS PLG | 積水メディカル株式会社 | 20800AMZ00121000 | 2B260 | プラスミノゲン | 0000 |  | 022 | 血漿 | 315 | 合成基質法 | 31 | コントロール比 | [6 empty] | 2B260-0000-022-315-31 | B2032 | プラスミノゲン | 0000 |  | 240 | 血漿 | 003 | 合成基質法_テストチームS PLG | 12 | % | 244 | 血漿（クエン酸入り） | [22 empty] | プラスミノゲン活性 | B2032-0000-240-003-12
STA試薬シリーズ PLG | 富士レビオ株式会社 | 20600AMY00389000 | 2B260 | プラスミノゲン | 0000 |  | 022 | 血漿 | 315 | 合成基質法 | 31 | コントロール比 | [6 empty] | 2B260-0000-022-315-31 | B2032 | プラスミノゲン | 0000 |  | 240 | 血漿 | 007 | 合成基質法_STA試薬シリーズ PLG | 12 | % | 244 | 血漿（クエン酸入り） | [22 empty] | プラスミノゲン活性 | B2032-0000-240-007-12
ベリクローム プラスミノーゲン | シスメックス株式会社 | 16100EZY00377000 | 2B260 | プラスミノゲン | 0000 |  | 022 | 血漿 | 315 | 合成基質法 | 31 | コントロール比 | [6 empty] | 2B260-0000-022-315-31 | B2032 | プラスミノゲン | 0000 |  | 240 | 血漿 | 008 | 合成基質法_ベリクローム プラスミノーゲン | 12 | % | 244 | 血漿（クエン酸入り） | [22 empty] | プラスミノゲン活性 | B2032-0000-240-008-12
N-抗血清 プラスミノーゲン | シーメンスヘルスケア・ダイアグノスティクス株式会社 | 16100EZY00374000 | 2B260 | プラスミノゲン | 0000 |  | 022 | 血漿 | 063 | 免疫比朧法(ネフェロメトリー) | 01 | 定量値 | [6 empty] | 2B260-0000-022-063-01 | B2032 | プラスミノゲン | 0000 |  | 240 | 血漿 | 009 | 免疫比朧法(ネフェロメトリー)_N－抗血清 プラスミノーゲン | 56 | g/L | 244 | 血漿（クエン酸入り） | 242 | 血漿(EDTA入り) | [20 empty] | プラスミノゲン | B2032-0000-240-009-56
NSオートPLG（タイプB） | 株式会社ナスカ | 21300AMZ00431000 | 2B260 | プラスミノゲン | 0000 |  | 022 | 血漿 | 062 | ラテックス凝集比濁法 | 01 | 定量値 | [6 empty] | 2B260-0000-022-062-01 | B2032 | プラスミノゲン | 0000 |  | 240 | 血漿 | 010 | ラテックス凝集比濁法_NSオートPLG | 85 | mg/dL | 244 | 血漿（クエン酸入り） | [22 empty] | プラスミノゲン | B2032-0000-240-010-85
ヒーモスアイエル PLG | アイ・エル・ジャパン株式会社 | 21500AMG00008000 | 2B260 | プラスミノゲン | 0000 |  | 022 | 血漿 | 315 | 合成基質法 | 31 | コントロール比 | [6 empty] | 2B260-0000-022-315-31 | B2032 | プラスミノゲン | 0000 |  | 240 | 血漿 | 011 | 合成基質法_ヒーモスアイエル PLG | 12 | % | 244 | 血漿（クエン酸入り） | [22 empty] | プラスミノゲン活性 | B2032-0000-240-011-12
エルシステム・APL | シスメックス株式会社 | 21100AMZ00492000 | 2B270 | アンチプラスミン | 0000 |  | 022 | 血漿 | 315 | 合成基質法 | 31 | コントロール比 | [6 empty] | 2B270-0000-022-315-31 | B2033 | プラスミンインヒビター | 0000 |  | 240 | 血漿 | 001 | 合成基質法_エルシステム・APL | 12 | % | 244 | 血漿（クエン酸入り） | [22 empty] | a2-プラスミンインヒビター-活性 | B2033-0000-240-001-12
クロモレイトα2PI（C）II | PHC株式会社 | 21700AMZ00646000 | 2B270 | アンチプラスミン | 0000 |  | 022 | 血漿 | 315 | 合成基質法 | 31 | コントロール比 | [6 empty] | 2B270-0000-022-315-31 | B2033 | プラスミンインヒビター | 0000 |  | 240 | 血漿 | 002 | 合成基質法_クロモレイトα2PI（C）Ⅱ | 12 | % | 244 | 血漿（クエン酸入り） | 242 | 血漿(EDTA入り) | 243 | 血漿(ヘパリン入り) | [18 empty] | a2-プラスミンインヒビター-活性 | B2033-0000-240-002-12
テストチームS APL | 積水メディカル株式会社 | 20800AMZ10022000 | 2B270 | アンチプラスミン | 0000 |  | 022 | 血漿 | 315 | 合成基質法 | 31 | コントロール比 | [6 empty] | 2B270-0000-022-315-31 | B2033 | プラスミンインヒビター | 0000 |  | 240 | 血漿 | 003 | 合成基質法_テストチームS APL | 12 | % | 244 | 血漿（クエン酸入り） | [22 empty] | a2-プラスミンインヒビター-活性 | B2033-0000-240-003-12
STA試薬シリーズ α2-PI | 富士レビオ株式会社 | 20600AMY00389000 | 2B270 | アンチプラスミン | 0000 |  | 022 | 血漿 | 315 | 合成基質法 | 31 | コントロール比 | [6 empty] | 2B270-0000-022-315-31 | B2033 | プラスミンインヒビター | 0000 |  | 240 | 血漿 | 005 | 合成基質法_STA試薬シリーズ α2－PI | 12 | % | 244 | 血漿（クエン酸入り） | [22 empty] | a2-プラスミンインヒビター-活性 | B2033-0000-240-005-12
ベリクローム α2－アンチプラスミン | シスメックス株式会社 | 16100EZY00377000 | 2B270 | アンチプラスミン | 0000 |  | 022 | 血漿 | 315 | 合成基質法 | 31 | コントロール比 | [6 empty] | 2B270-0000-022-315-31 | B2033 | プラスミンインヒビター | 0000 |  | 240 | 血漿 | 006 | 合成基質法_ベリクローム α2－アンチプラスミン | 12 | % | 244 | 血漿（クエン酸入り） | [22 empty] | a2-プラスミンインヒビター-活性 | B2033-0000-240-006-12
ヒーモスアイエル プラスミン インヒビター | アイ・エル・ジャパン株式会社 | 21500AMG00008000 | 2B270 | アンチプラスミン | 0000 |  | 022 | 血漿 | 315 | 合成基質法 | 31 | コントロール比 | [6 empty] | 2B270-0000-022-315-31 | B2033 | プラスミンインヒビター | 0000 |  | 240 | 血漿 | 007 | 合成基質法_ヒーモスアイエル プラスミン インヒビター | 12 | % | 244 | 血漿（クエン酸入り） | [22 empty] | a2-プラスミンインヒビター-活性 | B2033-0000-240-007-12
HISCL PIC試薬 | 協和ファーマケミカル株式会社 | 221AFAMX00054000 | 2B280 | α2プラスミンインヒビター・プラスミン複合体 | 0000 |  | 022 | 血漿 | 052 | 化学・生物発光イムノアッセイ(ＣＬＥＩＡ) | 01 | 定量値 | [6 empty] | 2B280-0000-022-052-01 | B2034 | α2プラスミンインヒビター・プラスミン複合体 | 0000 |  | 240 | 血漿 | 001 | 化学・生物発光イムノアッセイ(CLEIA)_HISCL PIC試薬 | H6 | μg/mL | 244 | 血漿(クエン酸入り) | [22 empty] | α2プラスミンインヒビター・プラスミン複合体(PIC) | B2034-0000-240-001-H6 | (変更前)JLAC11識別コード:0001
エバテストPIC | 島津ダイアグノスティクス株式会社 | 21100AMZ00679000 | 2B280 | α2プラスミンインヒビター・プラスミン複合体 | 0000 |  | 022 | 血漿 | 041 | 蛍光イムノアッセイ(FIA) | 01 | 定量値 | [6 empty] | 2B280-0000-022-041-01 | B2034 | α2プラスミンインヒビター・プラスミン複合体 | 0000 |  | 240 | 血漿 | 002 | 蛍光イムノアッセイ(FIA)_エバテスト PIC | H6 | μg/mL | 244 | 血漿(クエン酸入り) | 242 | 血漿(EDTA入り) | 243 | [19 empty] | α2プラスミンインヒビター・プラスミン複合体(PIC) | B2034-0000-240-002-H6 | (変更前)JLAC11識別コード:0001
エルピアエースPPIⅡ | PHC株式会社 | 21700AMZ00583000 | 2B280 | α2プラスミンインヒビター・プラスミン複合体 | 0000 |  | 022 | 血漿 | 062 | ラテックス凝集比濁法 | 01 | 定量値 | [6 empty] | 2B280-0000-022-062-01 | B2034 | α2プラスミンインヒビター・プラスミン複合体 | 0000 |  | 240 | 血漿 | 003 | ラテックス凝集比濁法_エルピアエース PPIⅡ | H6 | μg/mL | 244 | 血漿(クエン酸入り) | 242 | 血漿(EDTA入り) | 243 | [19 empty] | α2プラスミンインヒビター・プラスミン複合体(PIC) | B2034-0000-240-003-H6 | (変更前)JLAC11識別コード:0001
リアスオート・PIC | シスメックス株式会社 | 21000AMZ00734000 | 2B280 | α2プラスミンインヒビター・プラスミン複合体 | 0000 |  | 022 | 血漿 | 062 | ラテックス凝集比濁法 | 01 | 定量値 | [6 empty] | 2B280-0000-022-062-01 | B2034 | α2プラスミンインヒビター・プラスミン複合体 | 0000 |  | 240 | 血漿 | 004 | ラテックス凝集比濁法_リアスオート・PIC | H6 | μg/mL | 244 | 血漿(クエン酸入り) | [22 empty] | α2プラスミンインヒビター・プラスミン複合体(PIC) | B2034-0000-240-004-H6 | (変更前)JLAC11識別コード:0001
PICテスト「コクサイ」・Ｆ | シスメックス株式会社 | 20600AMZ01277000 | 2B280 | α2プラスミンインヒビター・プラスミン複合体 | 0000 |  | 022 | 血漿 | 023 | エンザイムイムノアッセイ(EIA) | 01 | 定量値 | [6 empty] | 2B280-0000-022-023-01 | B2034 | α2プラスミンインヒビター・プラスミン複合体 | 0000 |  | 240 | 血漿 | 005 | エンザイムイムノアッセイ(EIA)_PICテスト「コクサイ」・F | H6 | μg/mL | 244 | 血漿(クエン酸入り) | [22 empty] | α2プラスミンインヒビター・プラスミン複合体(PIC) | B2034-0000-240-005-H6 | (変更前)JLAC11識別コード:0001
HISCL TPAI・C試薬 | 協和ファーマケミカル株式会社 | 221AFAMX00124000 | 2B340 | t-PA・PAI-1複合体 | 0000 |  | 022 | 血漿 | 052 | 化学・生物発光イムノアッセイ(CLEIA) | 01 | 定量値 | [6 empty] | 2B340-0000-022-052-01 | B2041 | T-PA・PAI-1複合体 | 0000 |  | 240 | 血漿 | 001 | 化学・生物発光イムノアッセイ(CLEIA)_HISCL TPAI・C試薬 | C6 | ng/mL | 244 | 血漿(クエン酸入り) | [22 empty] | TPA･PAI-1複合体 | B2041-0000-240-001-C6
TPAI・Cテスト「コクサイ」・F | シスメックス株式会社 | 20700AMZ00648000 | 2B340 | t-PA・PAI-1複合体 | 0000 |  | 022 | 血漿 | 023 | エンザイムイムノアッセイ(EIA) | 01 | 定量値 | [6 empty] | 2B340-0000-022-023-01 | B2041 | T-PA・PAI-1複合体 | 0000 |  | 240 | 血漿 | 002 | エンザイムイムノアッセイ(EIA)_TPAI・Cテスト「コクサイ」・F | C6 | ng/mL | 244 | 血漿(クエン酸入り) | [22 empty] | TPA･PAI-1複合体 | B2041-0000-240-002-C6
GK血液凝固因子測定試薬 第Ⅱ因子測定キット 第Ⅱ因子欠乏ヒト血漿 | コスモ・バイオ株式会社 | 13A2X00175000001 | 2B350 | 第2因子 | 0000 |  | 022 | 血漿 | 311 | 凝固時間測定 | 01 | 定量値 | [6 empty] | 2B350-0000-022-311-01 | B2042 | 第2因子 | 0000 |  | 240 | 血漿 | 003 | 凝固時間測定_GK血液凝固因子測定試薬 第Ⅱ因子欠乏ヒト血漿 | 12 | % | 244 | 血漿(クエン酸入り) | [22 empty] | 第2因子 | B2042-0000-240-003-12
ヒーモスアイエル ファクターⅡ | アイ・エル・ジャパン株式会社 | 13A2X00204000003 | 2B350 | 第2因子 | 0000 |  | 022 | 血漿 | 311 | 凝固時間測定 | 01 | 定量値 | [6 empty] | 2B350-0000-022-311-01 | B2042 | 第2因子 | 0000 |  | 240 | 血漿 | 004 | 凝固時間測定_ヒーモスアイエル ファクターⅡ | 12 | % | 244 | 血漿(クエン酸入り) | [14 empty] | F8 | U/mL | [6 empty] | 第2因子 | B2042-0000-240-004-12
レボヘム 第II因子定量キット | シスメックス株式会社 | 28E1X80030000071 | 2B350 | 第2因子 | 0000 |  | 022 | 血漿 | 311 | 凝固時間測定 | 01 | 定量値 | [6 empty] | 2B350-0000-022-311-01 | B2042 | 第2因子 | 0000 |  | 240 | 血漿 | 007 | 凝固時間測定_レボヘム 第II因子定量キット | 12 | % | 244 | 血漿(クエン酸入り) | [22 empty] | 第2因子 | B2042-0000-240-007-12
コバス T システム 第II因子 | ロシュ・ダイアグノスティックス株式会社 | 13E1X80206000206 | 2B350 | 第2因子 | 0000 |  | 022 | 血漿 | 311 | 凝固時間測定 | 01 | 定量値 | [6 empty] | 2B350-0000-022-311-01 | B2042 | 第2因子 | 0000 |  | 240 | 血漿 | 006 | 凝固時間測定_コバス T システム 第II因子 | 12 | % | 244 | 血漿(クエン酸入り) | [14 empty] | F8 | U/mL | [6 empty] | 第2因子 | B2042-0000-240-006-12
トロンボチェック血液凝固第II因子定量キット | シスメックス株式会社 | 28E1X80030000062 | 2B350 | 第2因子 | 0000 |  | 022 | 血漿 | 311 | 凝固時間測定 | 01 | 定量値 | [6 empty] | 2B350-0000-022-311-01 | B2042 | 第2因子 | 0000 |  | 240 | 血漿 | 005 | 凝固時間測定_トロンボチェック血液凝固第II因子定量キット | 12 | % | 244 | 血漿(クエン酸入り) | [22 empty] | 第2因子 | B2042-0000-240-005-12
GK血液凝固因子測定試薬 第Ⅴ因子測定キット 第Ⅴ因子欠乏ヒト血漿 | コスモ・バイオ株式会社 | 16300EZY00846000 | 2B370 | 第5因子 | 0000 |  | 022 | 血漿 | 311 | 凝固時間測定 | 01 | 定量値 | [6 empty] | 2B370-0000-022-311-01 | B2044 | 第5因子 | 0000 |  | 240 | 血漿 | 003 | 凝固時間測定_GK血液凝固因子測定試薬 第Ⅴ因子欠乏ヒト血漿 | 12 | % | 244 | 血漿(クエン酸入り) | [22 empty] | 第5因子 | B2044-0000-240-003-12
ヒーモスアイエル ファクターⅤ | アイ・エル・ジャパン株式会社 | 220AAAMI00107000 | 2B370 | 第5因子 | 0000 |  | 022 | 血漿 | 311 | 凝固時間測定 | 01 | 定量値 | [6 empty] | 2B370-0000-022-311-01 | B2044 | 第5因子 | 0000 |  | 240 | 血漿 | 004 | 凝固時間測定_ヒーモスアイエル ファクターⅤ | 12 | % | 244 | 血漿(クエン酸入り) | [22 empty] | 第5因子 | B2044-0000-240-004-12
トロンボチェック血液凝固第Ⅴ因子定量キット | シスメックス株式会社 | 229ABEZX00010000 | 2B370 | 第5因子 | 0000 |  | 022 | 血漿 | 311 | 凝固時間測定 | 01 | 定量値 | [6 empty] | 2B370-0000-022-311-01 | B2044 | 第5因子 | 0000 |  | 240 | 血漿 | 005 | 凝固時間測定_トロンボチェック血液凝固第V因子定量キット | 12 | % | 244 | 血漿(クエン酸入り) | [22 empty] | 第5因子 | B2044-0000-240-005-12
レボヘム 第Ⅴ因子定量キット | シスメックス株式会社 | 306AAEZX00040000 | 2B370 | 第5因子 | 0000 |  | 022 | 血漿 | 311 | 凝固時間測定 | 01 | 定量値 | [6 empty] | 2B370-0000-022-311-01 | B2044 | 第5因子 | 0000 |  | 240 | 血漿 | 006 | 凝固時間測定_レボヘム 第Ⅴ因子定量キット | 12 | % | 244 | 血漿(クエン酸入り) | [22 empty] | 第5因子 | B2044-0000-240-006-12
トリニクロット FACTORⅦ | 協和メデックス株式会社 | 13A2X00172139002 | 2B380 | 第7因子 | 0000 |  | 022 | 血漿 | 311 | 凝固時間測定 | 01 | 定量値 | [6 empty] | 2B380-0000-022-311-01 | B2045 | 第7因子 | 0000 |  | 240 | 血漿 | 001 | 凝固時間測定_トリニクロット FACTORⅦ | 12 | % | 244 | 血漿(クエン酸入り) | [22 empty] | 第7因子 | B2045-0000-240-001-12
GK血液凝固因子測定試薬 第Ⅶ因子測定キット 第Ⅶ因子欠乏ヒト血漿 | コスモ・バイオ株式会社 | 13A2X00175000001 | 2B380 | 第7因子 | 0000 |  | 022 | 血漿 | 311 | 凝固時間測定 | 01 | 定量値 | [6 empty] | 2B380-0000-022-311-01 | B2045 | 第7因子 | 0000 |  | 240 | 血漿 | 003 | 凝固時間測定_GK血液凝固因子測定試薬 第Ⅶ子欠乏ヒト血漿 | 12 | % | 244 | 血漿(クエン酸入り) | [22 empty] | 第7因子 | B2045-0000-240-003-12
ヒーモスアイエル ファクターⅦ | アイ・エル・ジャパン株式会社 | 13A2X00204000004 | 2B380 | 第7因子 | 0000 |  | 022 | 血漿 | 311 | 凝固時間測定 | 01 | 定量値 | [6 empty] | 2B380-0000-022-311-01 | B2045 | 第7因子 | 0000 |  | 240 | 血漿 | 004 | 凝固時間測定_ヒーモスアイエル ファクターⅦ | 12 | % | 244 | 血漿(クエン酸入り) | [22 empty] | 第7因子 | B2045-0000-240-004-12
レボヘム 第VII因子定量キット | シスメックス株式会社 | 28E1X80030000072 | 2B380 | 第7因子 | 0000 |  | 022 | 血漿 | 311 | 凝固時間測定 | 01 | 定量値 | [6 empty] | 2B380-0000-022-311-01 | B2045 | 第7因子 | 0000 |  | 240 | 血漿 | 007 | 凝固時間測定_レボヘム 第VII因子定量キット | 12 | % | 244 | 血漿(クエン酸入り) | [22 empty] | 第7因子 | B2045-0000-240-007-12
コバス T システム 第VII因子 | ロシュ・ダイアグノスティックス株式会社 | 13E1X80206000207 | 2B380 | 第7因子 | 0000 |  | 022 | 血漿 | 311 | 凝固時間測定 | 01 | 定量値 | [6 empty] | 2B380-0000-022-311-01 | B2045 | 第7因子 | 0000 |  | 240 | 血漿 | 006 | 凝固時間測定_コバス T システム 第VII因子 | 12 | % | 244 | 血漿(クエン酸入り) | [14 empty] | F8 | U/mL | [6 empty] | 第7因子 | B2045-0000-240-006-12
トロンボチェック血液凝固第VII因子定量キット | シスメックス株式会社 | 28E1X80030000063 | 2B380 | 第7因子 | 0000 |  | 022 | 血漿 | 311 | 凝固時間測定 | 01 | 定量値 | [6 empty] | 2B380-0000-022-311-01 | B2045 | 第7因子 | 0000 |  | 240 | 血漿 | 005 | 凝固時間測定_トロンボチェック血液凝固第VII因子定量キット | 12 | % | 244 | 血漿(クエン酸入り) | [22 empty] | 第7因子 | B2045-0000-240-005-12
トロンボチェックＦACTOR Ⅷ | シスメックス株式会社 | 28A2X00030000015 | 2B390 | 第8因子 | 0000 |  | 022 | 血漿 | 311 | 凝固時間測定 | 01 | 定量値 | [6 empty] | 2B390-0000-022-311-01 | B2047 | 第8因子 | 0000 |  | 240 | 血漿 | 002 | 凝固時間測定_トロンボチェック FACTORⅧ | 12 | % | 244 | 血漿(クエン酸入り) | [22 empty] | 第8因子 | B2047-0000-240-002-12 | (変更前)JLAC11識別コード:0001
STA試薬シリーズ 第Ⅷ因子 「ＦR」 | 富士レビオ株式会社 | 13E1X80001000015 | 2B390 | 第8因子 | 0000 |  | 022 | 血漿 | 311 | 凝固時間測定 | 01 | 定量値 | [6 empty] | 2B390-0000-022-311-01 | B2047 | 第8因子 | 0000 |  | 240 | 血漿 | 003 | 凝固時間測定_STA試薬シリ-ズ 第Ⅷ因子「FR」 | 12 | % | 244 | 血漿(クエン酸入り) | [22 empty] | 第8因子 | B2047-0000-240-003-12 | (変更前)JLAC11識別コード:0001
GK血液凝固因子測定試薬 第Ⅷ因子測定キット 第Ⅷ因子欠乏ヒト血漿 | コスモ・バイオ株式会社 | 13A2X00175000001 | 2B390 | 第8因子 | 0000 |  | 022 | 血漿 | 311 | 凝固時間測定 | 01 | 定量値 | [6 empty] | 2B390-0000-022-311-01 | B2047 | 第8因子 | 0000 |  | 240 | 血漿 | 004 | 凝固時間測定_GK血液凝固因子測定試薬 第Ⅷ因子欠乏ヒト血漿 | 12 | % | 244 | 血漿(クエン酸入り) | [22 empty] | 第8因子 | B2047-0000-240-004-12
ヒーモスアイエル ファクターⅧ | アイ・エル・ジャパン株式会社 | 13A2X00204000007 | 2B390 | 第8因子 | 0000 |  | 022 | 血漿 | 311 | 凝固時間測定 | 01 | 定量値 | [6 empty] | 2B390-0000-022-311-01 | B2047 | 第8因子 | 0000 |  | 240 | 血漿 | 005 | 凝固時間測定_ヒ-モスアイエル ＡＰＴＴ | 12 | % | 244 | 血漿(クエン酸入り) | [22 empty] | 第8因子 | B2047-0000-240-005-12 | (変更前)JLAC11識別コード:0001
レボヘム FVIII 合成基質 | シスメックス株式会社 | 28E1X80030000060 | 2B390 | 第8因子 | 0000 |  | 022 | 血漿 | 315 | 合成基質法 | 31 | コントロール比 | [6 empty] | 2B390-0000-022-315-31 | B2047 | 第8因子 | 0000 |  | 240 | 血漿 | 006 | 合成基質法_レボヘム FVIII 合成基質 | 12 | % | 244 | 血漿(クエン酸入り) | [22 empty] | 第8因子 | B2047-0000-240-006-12 | (変更前)JLAC10結果識別コード:01
トロンボチェック血液凝固第VIII因子定量キット | シスメックス株式会社 | 28E1X80030000067 | 2B390 | 第8因子 | 0000 |  | 022 | 血漿 | 311 | 凝固時間測定 | 01 | 定量値 | [6 empty] | 2B390-0000-022-311-01 | B2047 | 第8因子 | 0000 |  | 240 | 血漿 | 007 | 凝固時間測定法_トロンボチェック血液凝固第VIII因子定量キット | 12 | % | 244 | 血漿(クエン酸入り) | [22 empty] | 第8因子 | B2047-0000-240-007-12 | (変更前)JLAC11識別コード:0001
コバス T システム 第VIII因子 | ロシュ・ダイアグノスティックス株式会社 | 13E1X80206000203 | 2B390 | 第8因子 | 0000 |  | 022 | 血漿 | 311 | 凝固時間測定 | 01 | 定量値 | [6 empty] | 2B390-0000-022-311-01 | B2047 | 第8因子 | 0000 |  | 240 | 血漿 | 008 | 凝固時間測定_コバス T システム 第VIII因子 | 12 | % | 244 | 血漿(クエン酸入り) | [22 empty] | 第8因子 | B2047-0000-240-008-12 | (変更前)JLAC11識別コード:0001
コアグジェネシス ＦACTOR VIII | PHC株式会社 | 13A2X10027000057 | 2B390 | 第8因子 | 0000 |  | 022 | 血漿 | 311 | 凝固時間測定 | 01 | 定量値 | [6 empty] | 2B390-0000-022-311-01 | B2047 | 第8因子 | 0000 |  | 240 | 血漿 | 009 | 凝固時間測定_コアグジェネシス FacTOR VIII | 12 | % | 244 | 血漿(クエン酸入り) | [22 empty] | 第8因子 | B2047-0000-240-009-12 | (変更前)JLAC11識別コード:0001
レボヘム 第VIII因子定量キット | シスメックス株式会社 | 28E1X80030000070 | 2B390 | 第8因子 | 0000 |  | 022 | 血漿 | 311 | 凝固時間測定 | 01 | 定量値 | [6 empty] | 2B390-0000-022-311-01 | B2047 | 第8因子 | 0000 |  | 240 | 血漿 | 010 | 凝固時間測定_レボヘム 第VIII因子定量キット | 12 | % | 244 | 血漿(クエン酸入り) | [22 empty] | 第8因子 | B2047-0000-240-010-12
コアグピア 欠乏血漿FVIII | 積水メディカル株式会社 | 13E1X80197306002 | 2B390 | 第8因子 | 0000 |  | 022 | 血漿 | 311 | 凝固時間測定 | 01 | 定量値 | [6 empty] | 2B390-0000-022-311-01 | B2047 | 第8因子 | 0000 |  | 240 | 血漿 | 011 | 凝固時間測定_コアグピア 欠乏血漿FVIII | 12 | % | 244 | 血漿(クエン酸入り) | [22 empty] | 第8因子 | B2047-0000-240-011-12 | (新規)
レボヘム 第IX因子定量キット | シスメックス株式会社 | 28E1X80030000069 | 2B400 | 第9因子 | 0000 |  | 022 | 血漿 | 311 | 凝固時間測定 | 01 | 定量値 | [6 empty] | 2B400-0000-022-311-01 | B2048 | 第9因子 | 0000 |  | 240 | 血漿 | 010 | 凝固時間測定_レボヘム 第IX因子定量キット | 12 | % | 244 | 血漿(クエン酸入り) | [22 empty] | 第9因子 | B2048-0000-240-010-12
トリニクロット FACTORⅨ | 協和メデックス株式会社 | 13A2X00172122002 | 2B400 | 第9因子 | 0000 |  | 022 | 血漿 | 311 | 凝固時間測定 | 01 | 定量値 | [6 empty] | 2B400-0000-022-311-01 | B2048 | 第9因子 | 0000 |  | 240 | 血漿 | 001 | 凝固時間測定_トリニクロット FACTORⅨ | 12 | % | 244 | 血漿(クエン酸入り) | [22 empty] | 第9因子 | B2048-0000-240-001-12
トロンボチェックFACTOR Ⅸ | シスメックス株式会社 | 28A2X00030000016 | 2B400 | 第9因子 | 0000 |  | 022 | 血漿 | 311 | 凝固時間測定 | 01 | 定量値 | [6 empty] | 2B400-0000-022-311-01 | B2048 | 第9因子 | 0000 |  | 240 | 血漿 | 002 | 凝固時間測定_トロンボチェック FACTORⅨ | 12 | % | 244 | 血漿(クエン酸入り) | [22 empty] | 第9因子 | B2048-0000-240-002-12
STA試薬シリーズ 第Ⅸ因子 「FR」 | 富士レビオ株式会社 | 13E1X80001000016 | 2B400 | 第9因子 | 0000 |  | 022 | 血漿 | 311 | 凝固時間測定 | 01 | 定量値 | [6 empty] | 2B400-0000-022-311-01 | B2048 | 第9因子 | 0000 |  | 240 | 血漿 | 003 | 凝固時間測定_STA試薬シリーズ 第Ⅸ因子「FR」 | 12 | % | 244 | 血漿(クエン酸入り) | [22 empty] | 第9因子 | B2048-0000-240-003-12
GK血液凝固因子測定試薬 第Ⅸ因子測定キット 第Ⅸ因子欠乏ヒト血漿 | コスモ・バイオ株式会社 | 13A2X00175000001 | 2B400 | 第9因子 | 0000 |  | 022 | 血漿 | 311 | 凝固時間測定 | 01 | 定量値 | [6 empty] | 2B400-0000-022-311-01 | B2048 | 第9因子 | 0000 |  | 240 | 血漿 | 004 | 凝固時間測定_GK血液凝固因子測定試薬 第Ⅸ因子欠乏ヒト血漿 | 12 | % | 244 | 血漿(クエン酸入り) | [22 empty] | 第9因子 | B2048-0000-240-004-12
ヒーモスアイエル ファクターⅨ | アイ・エル・ジャパン株式会社 | 13A2X00204000006 | 2B400 | 第9因子 | 0000 |  | 022 | 血漿 | 311 | 凝固時間測定 | 01 | 定量値 | [6 empty] | 2B400-0000-022-311-01 | B2048 | 第9因子 | 0000 |  | 240 | 血漿 | 005 | 凝固時間測定_ヒーモスアイエル ファクターⅨ | 12 | % | 244 | 血漿(クエン酸入り) | [22 empty] | 第9因子 | B2048-0000-240-005-12
レボヘム FIX 合成基質 | シスメックス株式会社 | 23000EZX00032000 | 2B400 | 第9因子 | 0000 |  | 022 | 血漿 | 315 | 合成基質法 | 31 | コントロール比 | [6 empty] | 2B400-0000-022-315-31 | B2048 | 第9因子 | 0000 |  | 240 | 血漿 | 006 | 合成基質法_レボヘム FIX 合成基質 | 12 | % | 244 | 血漿(クエン酸入り) | [22 empty] | 第9因子 | B2048-0000-240-006-12
トロンボチェック血液凝固第IX因子定量キット | シスメックス株式会社 | 28E1X80030000068 | 2B400 | 第9因子 | 0000 |  | 022 | 血漿 | 311 | 凝固時間測定 | 01 | 定量値 | [6 empty] | 2B400-0000-022-311-01 | B2048 | 第9因子 | 0000 |  | 240 | 血漿 | 007 | 凝固時間測定法_トロンボチェック血液凝固第IX因子定量キット | 12 | % | 244 | 血漿(クエン酸入り) | [22 empty] | 第9因子 | B2048-0000-240-007-12
コアグジェネシス FACTOR IX | PHC株式会社 | 13E1X80073000042 | 2B400 | 第9因子 | 0000 |  | 022 | 血漿 | 311 | 凝固時間測定 | 01 | 定量値 | [6 empty] | 2B400-0000-022-311-01 | B2048 | 第9因子 | 0000 |  | 240 | 血漿 | 008 | 凝固時間測定_コアグジェネシス FACTOR IX | 12 | % | 244 | 血漿(クエン酸入り) | [22 empty] | 第9因子 | B2048-0000-240-008-12
コバス T システム 第IX因子 | ロシュ・ダイアグノスティックス株式会社 | 13E1X80206000210 | 2B400 | 第9因子 | 0000 |  | 022 | 血漿 | 311 | 凝固時間測定 | 01 | 定量値 | [6 empty] | 2B400-0000-022-311-01 | B2048 | 第9因子 | 0000 |  | 240 | 血漿 | 009 | 凝固時間測定_コバス T システム 第IX因子 | 12 | % | 244 | 血漿(クエン酸入り) | [22 empty] | 第9因子 | B2048-0000-240-009-12
コアグピア 欠乏血漿FIX | 積水メディカル株式会社 | 13E1X80197306003 | 2B400 | 第9因子 | 0000 |  | 022 | 血漿 | 311 | 凝固時間測定 | 01 | 定量値 | [6 empty] | 2B400-0000-022-311-01 | B2048 | 第9因子 | 0000 |  | 240 | 血漿 | 011 | 凝固時間測定_コアグピア 欠乏血漿FIX | 12 | % | 244 | 血漿(クエン酸入り) | [22 empty] | 第9因子 | B2048-0000-240-011-12 | (新規)
トロンボチェック FACTOR Ⅹ | シスメックス株式会社 | 28A2X00030000017 | 2B410 | 第10因子 | 0000 |  | 022 | 血漿 | 311 | 凝固時間測定 | 01 | 定量値 | [6 empty] | 2B410-0000-022-311-01 | B2049 | 第10因子 | 0000 |  | 240 | 血漿 | 002 | 凝固時間測定_トロンボチェック FACTORⅩ | 12 | % | 244 | 血漿(クエン酸入り) | [22 empty] | 第10因子 | B2049-0000-240-002-12
GK血液凝固因子測定試薬 第Ⅹ因子測定キット 第Ⅹ因子欠乏ヒト血漿 | コスモ・バイオ株式会社 | 13A2X00175000001 | 2B410 | 第10因子 | 0000 |  | 022 | 血漿 | 311 | 凝固時間測定 | 01 | 定量値 | [6 empty] | 2B410-0000-022-311-01 | B2049 | 第10因子 | 0000 |  | 240 | 血漿 | 003 | 凝固時間測定_GK血液凝固因子測定試薬 第Ⅹ因子欠乏ヒト血漿 | 12 | % | 244 | 血漿(クエン酸入り) | [22 empty] | 第10因子 | B2049-0000-240-003-12
ヒーモスアイエル ファクターⅩ | アイ・エル・ジャパン株式会社 | 13A2X00204000005 | 2B410 | 第10因子 | 0000 |  | 022 | 血漿 | 311 | 凝固時間測定 | 01 | 定量値 | [6 empty] | 2B410-0000-022-311-01 | B2049 | 第10因子 | 0000 |  | 240 | 血漿 | 004 | 凝固時間測定_ヒーモスアイエル ファクターⅩ | 12 | % | 244 | 血漿(クエン酸入り) | [22 empty] | 第10因子 | B2049-0000-240-004-12
トロンボチェック血液凝固第X因子定量キット | シスメックス株式会社 | 28E1X80030000064 | 2B410 | 第10因子 | 0000 |  | 022 | 血漿 | 311 | 凝固時間測定 | 01 | 定量値 | [6 empty] | 2B410-0000-022-311-01 | B2049 | 第10因子 | 0000 |  | 240 | 血漿 | 005 | 凝固時間測定_トロンボチェック血液凝固第X因子定量キット | 12 | % | 244 | 血漿(クエン酸入り) | [22 empty] | 第10因子 | B2049-0000-240-005-12
コバス T システム 第X因子 | ロシュ・ダイアグノスティックス株式会社 | 13E1X80206000204 | 2B410 | 第10因子 | 0000 |  | 022 | 血漿 | 311 | 凝固時間測定 | 01 | 定量値 | [6 empty] | 2B410-0000-022-311-01 | B2049 | 第10因子 | 0000 |  | 240 | 血漿 | 006 | 凝固時間測定_コバス T システム 第X因子 | 12 | % | 244 | 血漿(クエン酸入り) | [22 empty] | 第10因子 | B2049-0000-240-006-12
レボヘム 第X因子定量キット | シスメックス株式会社 | 28E1X80030000073 | 2B410 | 第10因子 | 0000 |  | 022 | 血漿 | 311 | 凝固時間測定 | 01 | 定量値 | [6 empty] | 2B410-0000-022-311-01 | B2049 | 第10因子 | 0000 |  | 240 | 血漿 | 007 | 凝固時間測定_レボヘム 第X因子定量キット | 12 | % | 244 | 血漿(クエン酸入り) | [22 empty] | 第10因子 | B2049-0000-240-007-12
レボヘム 第ＸＩ因子定量キット | シスメックス株式会社 | 306AAEZX00041000 | 2B420 | 第11因子 | 0000 |  | 022 | 血漿 | 311 | 凝固時間測定 | 01 | 定量値 | [6 empty] | 2B420-0000-022-311-01 | B2051 | 第11 因子 | 0000 |  | 240 | 血漿 | 006 | 凝固時間測定_レボヘム 第ＸＩ因子定量キット | 12 | % | 244 | 血漿(クエン酸入り) | [22 empty] | 第11因子 | B2051-0000-240-006-12
トリニクロット FACTORⅩⅠ | 協和メデックス株式会社 | 224AAAMX00107000 | 2B420 | 第11因子 | 0000 |  | 022 | 血漿 | 311 | 凝固時間測定 | 01 | 定量値 | [6 empty] | 2B420-0000-022-311-01 | B2051 | 第11 因子 | 0000 |  | 240 | 血漿 | 001 | 凝固時間測定_トリニクロット FACTORⅩⅠ | 12 | % | 244 | 血漿(クエン酸入り) | [22 empty] | 第11因子 | B2051-0000-240-001-12
トロンボチェックFACTOR ⅩⅠ | シスメックス株式会社 | 20700AMZ00236000 | 2B420 | 第11因子 | 0000 |  | 022 | 血漿 | 311 | 凝固時間測定 | 01 | 定量値 | [6 empty] | 2B420-0000-022-311-01 | B2051 | 第11 因子 | 0000 |  | 240 | 血漿 | 002 | 凝固時間測定_トロンボチェック FACTORⅩⅠ | 12 | % | 244 | 血漿(クエン酸入り) | [22 empty] | 第11因子 | B2051-0000-240-002-12
GK血液凝固因子測定試薬 第ⅩⅠ因子測定キット 第ⅩⅠ因子欠乏ヒト血漿 | コスモ・バイオ株式会社 | 16300EZY00846000 | 2B420 | 第11因子 | 0000 |  | 022 | 血漿 | 311 | 凝固時間測定 | 01 | 定量値 | [6 empty] | 2B420-0000-022-311-01 | B2051 | 第11 因子 | 0000 |  | 240 | 血漿 | 003 | 凝固時間測定_GK血液凝固因子測定試薬 第ⅩⅠ因子欠乏ヒト血漿 | 12 | % | 244 | 血漿(クエン酸入り) | [22 empty] | 第11因子 | B2051-0000-240-003-12
ヒーモスアイエル ファクターⅩⅠ | アイ・エル・ジャパン株式会社 | 220AAAMI00108000 | 2B420 | 第11因子 | 0000 |  | 022 | 血漿 | 311 | 凝固時間測定 | 01 | 定量値 | [6 empty] | 2B420-0000-022-311-01 | B2051 | 第11 因子 | 0000 |  | 240 | 血漿 | 004 | 凝固時間測定_ヒーモスアイエル ファクタⅩⅠ | 12 | % | 244 | 血漿(クエン酸入り) | [22 empty] | 第11因子 | B2051-0000-240-004-12
トロンボチェック血液凝固第XⅠ因子定量キット | シスメックス株式会社 | 301ABEZX00006000 | 2B420 | 第11因子 | 0000 |  | 022 | 血漿 | 311 | 凝固時間測定 | 01 | 定量値 | [6 empty] | 2B420-0000-022-311-01 | B2051 | 第11 因子 | 0000 |  | 240 | 血漿 | 005 | 凝固時間測定_トロンボチェック血液凝固第XⅠ因子定量キット | 12 | % | 244 | 血漿(クエン酸入り) | [22 empty] | 第11因子 | B2051-0000-240-005-12
コバス t システム 第XI因子 | ロシュ・ダイアグノスティックス株式会社 | 307AAEZX00005000 | 2B420 | 第11因子 | 0000 |  | 022 | 血漿 | 311 | 凝固時間測定 | 01 | 定量値 | [6 empty] | 2B420-0000-022-311-01 | B2051 | 第11 因子 | 0000 |  | 240 | 血漿 | 007 | 凝固時間測定_コバス t システム 第XI因子 | 12 | % | 244 | 血漿(クエン酸入り) | [22 empty] | 第11因子 | B2051-0000-240-007-12 | (新規)
トロンボチェック血液凝固第XⅡ因子定量キット | シスメックス株式会社 | 301ABEZX00010000 | 2B430 | 第12因子 | 0000 |  | 022 | 血漿 | 311 | 凝固時間測定 | 01 | 定量値 | [6 empty] | 2B430-0000-022-311-01 | B2052 | 第12 因子 | 0000 |  | 240 | 血漿 | 005 | 凝固時間測定_トロンボチェック血液凝固第XⅡ因子定量キット | 12 | % | 244 | 血漿(クエン酸入り) | [22 empty] | 第12因子 | B2052-0000-240-005-12
トリニクロット FACTORⅩⅡ | 協和メデックス株式会社 | 224AAAMX00146000 | 2B430 | 第12因子 | 0000 |  | 022 | 血漿 | 311 | 凝固時間測定 | 01 | 定量値 | [6 empty] | 2B430-0000-022-311-01 | B2052 | 第12 因子 | 0000 |  | 240 | 血漿 | 001 | 凝固時間測定_トリニクロット FACTORⅩⅡ | 12 | % | 244 | 血漿(クエン酸入り) | [22 empty] | 第12因子 | B2052-0000-240-001-12
トロンボチェックFACTOR ⅩⅡ | シスメックス株式会社 | 20700AMZ00237000 | 2B430 | 第12因子 | 0000 |  | 022 | 血漿 | 311 | 凝固時間測定 | 01 | 定量値 | [6 empty] | 2B430-0000-022-311-01 | B2052 | 第12 因子 | 0000 |  | 240 | 血漿 | 002 | 凝固時間測定_トロンボチェック FACTORⅩⅡ | 12 | % | 244 | 血漿(クエン酸入り) | [22 empty] | 第12因子 | B2052-0000-240-002-12
GK血液凝固因子測定試薬 第XII因子測定キット 第XII因子欠乏ヒト血漿 | コスモ・バイオ株式会社 | 16300EZY00846000 | 2B430 | 第12因子 | 0000 |  | 022 | 血漿 | 311 | 凝固時間測定 | 01 | 定量値 | [6 empty] | 2B430-0000-022-311-01 | B2052 | 第12 因子 | 0000 |  | 240 | 血漿 | 003 | 凝固時間測定_GK血液凝固因子測定試薬 第ⅩⅡ因子欠乏ヒト血漿 | 12 | % | 244 | 血漿(クエン酸入り) | [22 empty] | 第12因子 | B2052-0000-240-003-12
ヒーモスアイエル ファクターⅩⅡ | アイ・エル・ジャパン株式会社 | 220AAAMI00106000 | 2B430 | 第12因子 | 0000 |  | 022 | 血漿 | 311 | 凝固時間測定 | 01 | 定量値 | [6 empty] | 2B430-0000-022-311-01 | B2052 | 第12 因子 | 0000 |  | 240 | 血漿 | 004 | 凝固時間測定_ヒーモスアイエル ファクターⅩⅡ | 12 | % | 244 | 血漿(クエン酸入り) | [22 empty] | 第12因子 | B2052-0000-240-004-12
レボヘム 第ＸＩＩ因子定量キット | シスメックス株式会社 | 306AAEZX00042000 | 2B430 | 第12因子 | 0000 |  | 022 | 血漿 | 311 | 凝固時間測定 | 01 | 定量値 | [6 empty] | 2B430-0000-022-311-01 | B2052 | 第12 因子 | 0000 |  | 240 | 血漿 | 006 | 凝固時間測定_レボヘム 第ＸＩＩ因子定量キット | 12 | % | 244 | 血漿(クエン酸入り) | [22 empty] | 第12因子 | B2052-0000-240-006-12
ベリクローム FⅩⅢ | シスメックス株式会社 | 21700AMY00004000 | 2B440 | 第13因子 | 0000 |  | 022 | 血漿 | 315 | 合成基質法 | 31 | コントロール比 | [6 empty] | 2B440-0000-022-315-31 | B2053 | 第13 因子 | 0000 |  | 240 | 血漿 | 001 | 合成基質法_べりクローム FⅩⅢ | 12 | % | 244 | 血漿(クエン酸入り) | [22 empty] | 第13因子 | B2053-0000-240-001-12
エルピア F-ⅩⅢ | PHC株式会社 | 16200EZZ01580000 | 2B440 | 第13因子 | 0000 |  | 022 | 血漿 | 062 | ラテックス凝集比濁法 | 31 | コントロール比 | [6 empty] | 2B440-0000-022-062-31 | B2053 | 第13 因子 | 0000 |  | 240 | 血漿 | 002 | ラテックス凝集比濁法_エルピア F－ⅩⅢ | 12 | % | 244 | 血漿(クエン酸入り) | [22 empty] | 第13因子 | B2053-0000-240-002-12
ファクターオート FⅩⅢ | 株式会社キューメイ研究所 | 21700AMZ00594000 | 2B440 | 第13因子 | 0000 |  | 022 | 血漿 | 062 | ラテックス凝集比濁法 | 31 | コントロール比 | [6 empty] | 2B440-0000-022-062-31 | B2053 | 第13 因子 | 0000 |  | 240 | 血漿 | 003 | ラテックス凝集比濁法_ファクターオートⅡ FⅩⅢ | 12 | % | 244 | 血漿(クエン酸入り) | [22 empty] | 第13因子 | B2053-0000-240-003-12
ファクターオートⅡ FⅩⅢ-M | 株式会社キューメイ研究所 | 21700AMZ00775000 | 2B440 | 第13因子 | 0000 |  | 022 | 血漿 | 062 | ラテックス凝集比濁法 | 31 | コントロール比 | [6 empty] | 2B440-0000-022-062-31 | B2053 | 第13 因子 | 0000 |  | 240 | 血漿 | 004 | ラテックス凝集比濁法_ファクターオートⅡ FⅩⅢ－M | 12 | % | 244 | 血漿(クエン酸入り) | [22 empty] | 第13因子 | B2053-0000-240-004-12
NSオートFⅩⅢ | 株式会社ナスカ | 21300AMZ00431000 | 2B440 | 第13因子 | 0000 |  | 022 | 血漿 | 062 | ラテックス凝集比濁法 | 31 | コントロール比 | [6 empty] | 2B440-0000-022-062-31 | B2053 | 第13 因子 | 0000 |  | 240 | 血漿 | 005 | ラテックス凝集比濁法_NSオートFⅩⅢ | 12 | % | 244 | 血漿(クエン酸入り) | [22 empty] | 第13因子 | B2053-0000-240-005-12
ヒーモスアイエル ファクターⅩⅢ AG | アイ・エル・ジャパン株式会社 | 220AAAMI00019000 | 2B440 | 第13因子 | 0000 |  | 022 | 血漿 | 062 | ラテックス凝集比濁法 | 31 | コントロール比 | [6 empty] | 2B440-0000-022-062-31 | B2053 | 第13 因子 | 0000 |  | 240 | 血漿 | 006 | ラテックス凝集比濁法_ヒーモスアイエル ファクターⅩⅢ AG | 12 | % | 244 | 血漿(クエン酸入り) | [22 empty] | 第13因子 | B2053-0000-240-006-12
ヘキサメイト F-ⅩⅢ | 株式会社医学生物学研究所 | 21400AMZ00124000 | 2B440 | 第13因子 | 0000 |  | 022 | 血漿 | 062 | ラテックス凝集比濁法 | 31 | コントロール比 | [6 empty] | 2B440-0000-022-062-31 | B2053 | 第13 因子 | 0000 |  | 240 | 血漿 | 007 | ラテックス凝集比濁法_ヘキサメイト FⅩⅢ | 12 | % | 244 | 血漿(クエン酸入り) | [22 empty] | 第13因子 | B2053-0000-240-007-12
ファクターオート VWＦ AG | 株式会社キューメイ研究所 | 44E1X80008000002 | 2B450 | von Willebrand因子抗原 | 0000 |  | 022 | 血漿 | 062 | ラテックス凝集比濁法 | 31 | コントロール比 | [6 empty] | 2B450-0000-022-062-31 | B2057 | von Willebrand因子抗原 | 0000 |  | 240 | 血漿 | 001 | ラテックス凝集比濁法_ファクターオート VWF AG | 12 | % | [24 empty] | von Willebrand因子抗原(第8因子様抗原) | B2057-0000-240-001-12 | (変更前)JLAC11識別コード:0001
STA ライアテストVWF 「FR」 | 富士レビオ株式会社 | 13E1X80001000014 | 2B450 | von Willebrand因子抗原 | 0000 |  | 022 | 血漿 | 062 | ラテックス凝集比濁法 | 31 | コントロール比 | [6 empty] | 2B450-0000-022-062-31 | B2057 | von Willebrand因子抗原 | 0000 |  | 240 | 血漿 | 002 | ラテックス凝集比濁法_STA ライアテスト VWF「FR」 | 12 | % | 244 | 血漿(クエン酸入り) | [22 empty] | von Willebrand因子抗原(第8因子様抗原) | B2057-0000-240-002-12
VWF AG試薬 | シスメックス株式会社 | 28A2X00030000052 | 2B450 | von Willebrand因子抗原 | 0000 |  | 022 | 血漿 | 062 | ラテックス凝集比濁法 | 31 | コントロール比 | [6 empty] | 2B450-0000-022-062-31 | B2057 | von Willebrand因子抗原 | 0000 |  | 240 | 血漿 | 003 | ラテックス凝集比濁法_VWF AG試薬 | 12 | % | 244 | 血漿(クエン酸入り) | [22 empty] | von Willebrand因子抗原(第8因子様抗原) | B2057-0000-240-003-12
ヒーモスアイエル フォンヴィレブランド | アイ・エル・ジャパン株式会社 | 13A2X00204000009 | 2B450 | von Willebrand因子抗原 | 0000 |  | 022 | 血漿 | 062 | ラテックス凝集比濁法 | 31 | コントロール比 | [6 empty] | 2B450-0000-022-062-31 | B2057 | von Willebrand因子抗原 | 0000 |  | 240 | 血漿 | 004 | ラテックス凝集比濁法_ヒーモスアイエル フォンヴィレブランド | 12 | % | 244 | 血漿(クエン酸入り) | [22 empty] | von Willebrand因子抗原(第8因子様抗原) | B2057-0000-240-004-12
－ | － | － | 2B460 | 第8因子インヒビター | 0000 |  | 022 | 血漿 | 311 | 凝固時間測定 | 01 | 定量値 | [6 empty] | 2B460-0000-022-311-01 | B2058 | 第8因子インヒビター | 0000 |  | 240 | 血漿 | 901 | ベセスダ法 | F8 | U/mL | 244 | 血漿(クエン酸入り) | [22 empty] | 第8因子インヒビター | B2058-0000-240-901-F8
フォンヴィレブランド試薬 | シスメックス株式会社 | 16100EZY00375000 | 2B480 | von Willebrand因子 | 0000 |  | 022 | 血漿 | 316 | 血小板凝集法 | 31 | コントロール比 | [6 empty] | 2B480-0000-022-316-31 | B2063 | von Willebrand因子 | 0000 |  | 240 | 血漿 | 002 | 血小板凝集法_フォンヴィレブランド試薬 | 12 | % | 244 | 血漿(クエン酸入り) | [22 empty] | von Willebrand因子活性 | B2063-0000-240-002-12 | (変更前)JLAC11識別コード:0001、JLAC10結果識別コード:01
BC フォンビレブランド試薬 | シスメックス株式会社 | 28A2X00030000051 | 2B480 | von Willebrand因子 | 0000 |  | 022 | 血漿 | 316 | 血小板凝集法 | 31 | コントロール比 | [6 empty] | 2B480-0000-022-316-31 | B2063 | von Willebrand因子 | 0000 |  | 240 | 血漿 | 003 | 血小板凝集法_BC フォンビレブランド試薬 | 12 | % | 244 | 血漿(クエン酸入り) | [22 empty] | von Willebrand因子活性 | B2063-0000-240-003-12 | (変更前)JLAC11識別コード:0001、JLAC10結果識別コード:01
ヒーモスアイエル フォンヴィレブランド ACT | アイ・エル・ジャパン株式会社 | 219AAAMI00213000 | 2B480 | von Willebrand因子 | 0000 |  | 022 | 血漿 | 062 | ラテックス凝集比濁法 | 31 | コントロール比 | [6 empty] | 2B480-0000-022-062-31 | B2063 | von Willebrand因子 | 0000 |  | 240 | 血漿 | 007 | ラテックス凝集比濁法_ヒーモスアイエル フォンヴィレブランド ACT | 12 | % | 244 | 血漿(クエン酸入り) | [22 empty] | von Willebrand因子活性 | B2063-0000-240-007-12 | (変更前)JLAC11識別コード:0001、JLAC10結果識別コード:01
ヒーモスアイエル VWＦ RCO | アイ・エル・ジャパン株式会社 | 228ADEZI00056000 | 2B480 | von Willebrand因子 | 0000 |  | 022 | 血漿 | 062 | ラテックス凝集比濁法 | 31 | コントロール比 | [6 empty] | 2B480-0000-022-062-31 | B2063 | von Willebrand因子 | 0000 |  | 240 | 血漿 | 008 | ラテックス凝集比濁法_ヒーモスアイエル VWF RCO | 12 | % | 244 | 血漿(クエン酸入り) | [22 empty] | von Willebrand因子活性 | B2063-0000-240-008-12 | (変更前)JLAC11識別コード:0001、JLAC10結果識別コード:01
ADAMTS13‐ACT ELISA 「カイノス」 | 株式会社カイノス | 22900EZX00020000 | 2B495 | ADAMTS13 | 0000 |  | 022 | 血漿 | 023 | エンザイムイムノアッセイ(EIA) | 00 | [7 empty] | 2B495-0000-022-023-00 | B0006 | ADAMTS13 | 9999 |  | 240 | 血漿 | 001 | エンザイムイムノアッセイ(EIA)_ADAMTS13‐ACT ELISA 「カイノス」 | 00 | 依頼 | 244 | 血漿(クエン酸入り) | [22 empty] | ADAMTS13-依頼 | B0006-9999-240-001-00
ADAMTS13‐ACT ELISA 「カイノス」 | 株式会社カイノス | 22900EZX00020000 | 2B495 | ADAMTS13 | 0000 |  | 022 | 血漿 | 023 | エンザイムイムノアッセイ(EIA) | 51 | 活性 | [6 empty] | 2B495-0000-022-023-51 | B2065 | ADAMTS13活性 | 0000 |  | 240 | 血漿 | 001 | エンザイムイムノアッセイ(EIA)_ADAMTS13‐ACT ELISA 「カイノス」 | 12 | % | 244 | 血漿(クエン酸入り) | [22 empty] | ADAMTS13-活性 | B2065-0000-240-001-12
ADAMTS13‐ACT ELISA 「カイノス」 | 株式会社カイノス | 22900EZX00020000 | 2B495 | ADAMTS13 | 0000 |  | 022 | 血漿 | 023 | エンザイムイムノアッセイ(EIA) | 52 | インヒビター力価 | [6 empty] | 2B495-0000-022-023-52 | B2066 | ADAMTS13インヒビター | 0000 |  | 240 | 血漿 | 001 | エンザイムイムノアッセイ(EIA)_ADAMTS13‐ACT ELISA 「カイノス」 | F8 | U/mL | 244 | 血漿(クエン酸入り) | [22 empty] | ADAMTS13-インヒビター力価 | B2066-0000-240-001-F8
デタミナーCL ピブカルテスト | 協和メデックス株式会社 | 224AAAMX00008000 | 2B555 | PIVKA-Ⅱ(出血・凝固) | 0000 |  | 022 | 血漿 | 052 | 化学・生物発光イムノアッセイ(CLEIA) | 01 | 定量値 | [6 empty] | 2B555-0000-022-052-01 | B2068 | PIVKA-Ⅱ(出血・凝固) | 0000 |  | 240 | 血漿 | 001 | 化学・生物発光イムノアッセイ(CLEIA)_デタミナーCL ピブカルテスト | H6 | μg/mL | 244 | 血漿（クエン酸入り） | 242 |  | 243 | [19 empty] | PIVKA-Ⅱ(出血･凝固) | B2068-0000-240-001-H6 | (変更)試薬販売中止、2025年2月
アセラクロム β-TG TMB 「FR」 | 富士レビオ株式会社 | 13E1X80001000020 | 2B600 | β-トロンボグロブリン | 0000 |  | 022 | 血漿 | 023 | エンザイムイムノアッセイ(EIA) | 01 | 定量値 | [6 empty] | 2B600-0000-022-023-01 | B2069 | β -トロンボグロブリン | 0000 |  | 240 | 血漿 | 001 | エンザイムイムノアッセイ(EIA)_アセラクロム β－TG TMB「FR」 | F8 | U/mL | 245 | 乏血小板血漿 | [22 empty] | b-トロンボグロブリン | B2069-0000-240-001-F8
アセラクロム PF4 TMB 「FR」 | 富士レビオ株式会社 | 13E1X80001000019 | 2B620 | 血小板第4因子 | 0000 |  | 022 | 血漿 | 023 | エンザイムイムノアッセイ(EIA) | 01 | 定量値 | [6 empty] | 2B620-0000-022-023-01 | B2071 | 血小板第4因子 | 0000 |  | 240 | 血漿 | 001 | エンザイムイムノアッセイ(EIA)_アセラクロム PF4 TMB「FR」 | F8 | U/mL | 245 | 乏血小板血漿 | [22 empty] | 血小板第4因子 (PF4) | B2071-0000-240-001-F8
エルピアエースPCⅡ | PHC株式会社 | 21700AMZ00585000 | 2B700 | プロテインC | 0000 |  | 022 | 血漿 | 062 | ラテックス凝集比濁法 | 31 | コントロール比 | [6 empty] | 2B700-0000-022-062-31 | B2073 | プロテインC | 0000 |  | 240 | 血漿 | 001 | ラテックス凝集比濁法_エルピアエースPCⅡ | 12 | % | 244 | 血漿（クエン酸入り） | 242 |  | 243 | [19 empty] | プロテインC | B2073-0000-240-001-12
テストチームS PC | 積水メディカル株式会社 | 21000AMZ00558000 | 2B700 | プロテインC | 0000 |  | 022 | 血漿 | 315 | 合成基質法 | 31 | コントロール比 | [6 empty] | 2B700-0000-022-315-31 | B2073 | プロテインC | 0000 |  | 240 | 血漿 | 002 | 合成基質法_テストチームS PC | 12 | % | 244 | 血漿（クエン酸入り） | [22 empty] | プロテインC | B2073-0000-240-002-12
ベリクローム プロテインC | シスメックス株式会社 | 21700AMY00252000 | 2B700 | プロテインC | 0000 |  | 022 | 血漿 | 315 | 合成基質法 | 31 | コントロール比 | [6 empty] | 2B700-0000-022-315-31 | B2073 | プロテインC | 0000 |  | 240 | 血漿 | 003 | 合成基質法_べリクローム プロテインC | 12 | % | 244 | 血漿（クエン酸入り） | [22 empty] | プロテインC | B2073-0000-240-003-12
STA試薬シリーズ プロテインC（クロム）「FR」 | 富士レビオ株式会社 | 13E1X80001000023 | 2B700 | プロテインC | 0000 |  | 022 | 血漿 | 315 | 合成基質法 | 31 | コントロール比 | [6 empty] | 2B700-0000-022-315-31 | B2073 | プロテインC | 0000 |  | 240 | 血漿 | 004 | 合成基質法_STA試薬シリーズ プロテインC（クロム）「FR」 | 12 | % | 244 | 血漿（クエン酸入り） | [22 empty] | プロテインC | B2073-0000-240-004-12
STA試薬シリーズ プロテインC（クロット）Ⅱ 「FR」 | 富士レビオ株式会社 | 13E1X80001000018 | 2B700 | プロテインC | 0000 |  | 022 | 血漿 | 311 | 凝固時間測定 | 01 | 定量値 | [6 empty] | 2B700-0000-022-311-01 | B2073 | プロテインC | 0000 |  | 240 | 血漿 | 005 | 凝固時間測定_STA試薬シリーズ プロテインC（クロット）Ⅱ「FR」 | 12 | % | 244 | 血漿（クエン酸入り） | [22 empty] | プロテインC | B2073-0000-240-005-12
ヒーモスアイエル プロテインC | アイ・エル・ジャパン株式会社 | 21500AMG00008000 | 2B700 | プロテインC | 0000 |  | 022 | 血漿 | 315 | 合成基質法 | 31 | コントロール比 | [6 empty] | 2B700-0000-022-315-31 | B2073 | プロテインC | 0000 |  | 240 | 血漿 | 006 | 合成基質法_ヒーモスアイエル プロテインC | 12 | % | 244 | 血漿（クエン酸入り） | [22 empty] | プロテインC | B2073-0000-240-006-12
ヒーモスアイエル プロクロット | アイ・エル・ジャパン株式会社 | 13E1X80204000013 | 2B700 | プロテインC | 0000 |  | 022 | 血漿 | 311 | 凝固時間測定 | 01 | 定量値 | [6 empty] | 2B700-0000-022-311-01 | B2073 | プロテインC | 0000 |  | 240 | 血漿 | 007 | 凝固時間測定_ヒーモスアイエル プロクロット | 12 | % | 244 | 血漿（クエン酸入り） | [22 empty] | プロテインC | B2073-0000-240-007-12
コバス T システム プロテインC | ロシュ・ダイアグノスティックス株式会社 | 13E1X80206000202 | 2B700 | プロテインC | 0000 |  | 022 | 血漿 | 315 | 合成基質法 | 31 | コントロール比 | [6 empty] | 2B700-0000-022-315-31 | B2073 | プロテインC | 0000 |  | 240 | 血漿 | 009 | 合成基質法_コバス T システム プロテインC | 12 | % | 244 | 血漿(クエン酸入り) | [22 empty] | プロテインC | B2073-0000-240-009-12
レボヘム プロテインC | シスメックス株式会社 | 28E1X80030000066 | 2B700 | プロテインC | 0000 |  | 022 | 血漿 | 315 | 合成基質法 | 31 | コントロール比 | [6 empty] | 2B700-0000-022-315-31 | B2073 | プロテインC | 0000 |  | 240 | 血漿 | 008 | 合成基質法_レボヘム プロテインC | 12 | % | 244 | 血漿(クエン酸入り) | [22 empty] | プロテインC | B2073-0000-240-008-12
アセラクロム トータルプロテイン S TMB | 富士レビオ株式会社 | 21700AMY00184000 | 2B710 | プロテインS | 0000 |  | 022 | 血漿 | 023 | エンザイムイムノアッセイ(EIA) | 31 | コントロール比 | [6 empty] | 2B710-0000-022-023-31 | B2074 | プロテインS | 0000 |  | 240 | 血漿 | 001 | エンザイムイムノアッセイ(EIA)_アセラクロム トータルプロテイン S TMB | 12 | % | 244 | 血漿（クエン酸入り） | [22 empty] | プロテインS | B2074-0000-240-001-12
シグナスオート 総プロテインS蛋白量 | 株式会社シノテスト | 14A2X00015000064 | 2B710 | プロテインS | 0000 |  | 022 | 血漿 | 062 | ラテックス凝集比濁法 | 01 | 定量値 | [6 empty] | 2B710-0000-022-062-01 | B2074 | プロテインS | 0000 |  | 240 | 血漿 | 003 | ラテックス凝集比濁法_シグナスオート 総プロテインS蛋白量 | F8 | U/mL | 244 | 血漿（クエン酸入り） | [22 empty] | プロテインS | B2074-0000-240-003-F8
STA試薬シリーズ プロテインS（クロット） | 富士レビオ株式会社 | 20600AMY00389000 | 2B710 | プロテインS | 0000 |  | 022 | 血漿 | 311 | 凝固時間測定 | 01 | 定量値 | [6 empty] | 2B710-0000-022-311-01 | B2074 | プロテインS | 0000 |  | 240 | 血漿 | 002 | 凝固時間測定_STA試薬シリーズ プロテインS（クロット） | 12 | % | 244 | 血漿（クエン酸入り） | [22 empty] | プロテインS活性 | B2074-0000-240-002-12
総プロテインS活性 “シノテスト” | 株式会社シノテスト | 14E1X80015000001 | 2B710 | プロテインS | 0000 |  | 022 | 血漿 | 315 | 合成基質法 | 01 | 定量値 | [6 empty] | 2B710-0000-022-315-01 | B2074 | プロテインS | 0000 |  | 240 | 血漿 | 004 | 合成基質法_総プロテインS活性 “シノテスト” | F8 | U/mL | 244 | 血漿（クエン酸入り） | [22 empty] | プロテインS活性 | B2074-0000-240-004-F8
ヒーモスアイエル PS-クロット | アイ・エル・ジャパン株式会社 | 13A2X00204000011 | 2B710 | プロテインS | 0000 |  | 022 | 血漿 | 311 | 凝固時間測定 | 01 | 定量値 | [6 empty] | 2B710-0000-022-311-01 | B2074 | プロテインS | 0000 |  | 240 | 血漿 | 005 | 凝固時間測定_ヒーモスアイエル PS-クロット | 12 | % | 244 | 血漿（クエン酸入り） | [22 empty] | プロテインS活性 | B2074-0000-240-005-12
総プロテインS活性II“シノテスト” | 株式会社シノテスト | 14E1X80015000003 | 2B710 | プロテインS | 0000 |  | 022 | 血漿 | 315 | 合成基質法 | 01 | 定量値 | [6 empty] | 2B710-0000-022-315-01 | B2074 | プロテインS | 0000 |  | 240 | 血漿 | 007 | 合成基質法_総プロテインS活性II“シノテスト” | F8 | U/mL | 244 | 血漿(クエン酸入り) | [22 empty] | プロテインS | B2074-0000-240-007-F8
NSオート トータルプロテインS | 株式会社ナスカ | 14E1X80028000006 | 2B710 | プロテインS | 0000 |  | 022 | 血漿 | 062 | ラテックス凝集比濁法 | 31 | コントロール比 | [6 empty] | 2B710-0000-022-062-31 | B2074 | プロテインS | 0000 |  | 240 | 血漿 | 008 | ラテックス凝集比濁法_NSオート トータルプロテインS | 12 | % | 244 | 血漿(クエン酸入り) | [22 empty] | プロテインS | B2074-0000-240-008-12
STA試薬シリーズ プロテインS（クロット）Ⅱ 「FR」 | 富士レビオ株式会社 | 13E1X80001000024 | 2B710 | プロテインS | 0000 |  | 022 | 血漿 | 311 | 凝固時間測定 | 01 | 定量値 | [6 empty] | 2B710-0000-022-311-01 | B2074 | プロテインS | 0000 |  | 240 | 血漿 | 006 | 凝固時間測定_STA試薬シリーズ プロテインS（クロット）II 「FR」 | 12 | % | 244 | 血漿(クエン酸入り) | [22 empty] | プロテインS活性 | B2074-0000-240-006-12
アセラクロム フリープロテイン S TMB | 富士レビオ株式会社 | 21700AMY00183000 | 2B711 | 遊離型プロテインS | 0000 |  | 022 | 血漿 | 023 | エンザイムイムノアッセイ(EIA) | 31 | コントロール比 | [6 empty] | 2B711-0000-022-023-31 | B2075 | 遊離型プロテインS | 0000 |  | 240 | 血漿 | 001 | エンザイムイムノアッセイ(EIA)_アセラクロム フリープロテイン S TMB | 12 | % | 244 | 血漿(クエン酸入り) | [22 empty] | 遊離型プロテインS | B2075-0000-240-001-12
ライアテスト フリー・プロテインSⅡ 「FR」 | 富士レビオ株式会社 | 13E1X80001000022 | 2B711 | 遊離型プロテインS | 0000 |  | 022 | 血漿 | 062 | ラテックス凝集比濁法 | 31 | コントロール比 | [6 empty] | 2B711-0000-022-062-31 | B2075 | 遊離型プロテインS | 0000 |  | 240 | 血漿 | 002 | ラテックス凝集比濁法_ライアテスト フリー・プロテイン SⅡ「FR」 | 12 | % | 244 | 血漿(クエン酸入り) | [22 empty] | 遊離型プロテインS | B2075-0000-240-002-12
ヒーモスアイエル FREE PS | アイ・エル・ジャパン株式会社 | 21700AMG00002000 | 2B711 | 遊離型プロテインS | 0000 |  | 022 | 血漿 | 062 | ラテックス凝集比濁法 | 31 | コントロール比 | [6 empty] | 2B711-0000-022-062-31 | B2075 | 遊離型プロテインS | 0000 |  | 240 | 血漿 | 003 | ラテックス凝集比濁法_ヒーモスアイエル FREE PS | 12 | % | 244 | 血漿(クエン酸入り) | [22 empty] | 遊離型プロテインS | B2075-0000-240-003-12
コバス T システム フリープロテインS | ロシュ・ダイアグノスティックス株式会社 | 13E1X80206000205 | 2B711 | 遊離型プロテインS | 0000 |  | 022 | 血漿 | 062 | ラテックス凝集比濁法 | 31 | コントロール比 | [6 empty] | 2B711-0000-022-062-31 | B2075 | 遊離型プロテインS | 0000 |  | 240 | 血漿 | 004 | ラテックス凝集比濁法_コバス T システム フリープロテインS | 12 | % | 244 | 血漿(クエン酸入り) | [22 empty] | 遊離型プロテインS | B2075-0000-240-004-12
NSオート フリープロテインS | 株式会社ナスカ | 14E1X80028000007 | 2B711 | 遊離型プロテインS | 0000 |  | 022 | 血漿 | 062 | ラテックス凝集比濁法 | 31 | コントロール比 | [6 empty] | 2B711-0000-022-062-31 | B2075 | 遊離型プロテインS | 0000 |  | 240 | 血漿 | 005 | ラテックス凝集比濁法_NSオート フリープロテインS | 12 | % | 244 | 血漿(クエン酸入り) | [22 empty] | 遊離型プロテインS | B2075-0000-240-005-12
HISCL TM試薬 | 協和ファーマケミカル株式会社 | 22100AMX02239000 | 2B730 | トロンボモジュリン | 0000 |  | 022 | 血漿 | 052 | 化学・生物発光イムノアッセイ(CLEIA) | 01 | 定量値 | [6 empty] | 2B730-0000-022-052-01 | B2077 | トロンボモジュリン | 0000 |  | 240 | 血漿 | 001 | 化学・生物発光イムノアッセイ(CLEIA)_HISCL TM試薬 | F8 | U/mL | 244 | 血漿(クエン酸入り) | 242 |  | 243 | [19 empty] | トロンボモジュリン | B2077-0000-240-001-F8
TMテスト「コクサイ」・F | シスメックス株式会社 | 20700AMZ00238000 | 2B730 | トロンボモジュリン | 0000 |  | 022 | 血漿 | 023 | エンザイムイムノアッセイ(EIA) | 01 | 定量値 | [6 empty] | 2B730-0000-022-023-01 | B2077 | トロンボモジュリン | 0000 |  | 240 | 血漿 | 002 | エンザイムイムノアッセイ(EIA)_TMテスト「コクサイ」・F | F8 | U/mL | 244 | 血漿(クエン酸入り) | 250 | [21 empty] | トロンボモジュリン | B2077-0000-240-002-F8
ステイシアCLEIA TM | PHC株式会社 | 22200AMX00363000 | 2B730 | トロンボモジュリン | 0000 |  | 022 | 血漿 | 052 | 化学・生物発光イムノアッセイ(CLEIA) | 01 | 定量値 | [6 empty] | 2B730-0000-022-052-01 | B2077 | トロンボモジュリン | 0000 |  | 240 | 血漿 | 004 | 化学・生物発光イムノアッセイ(CLEIA)_ステイシアCLEIA TM | F8 | U/mL | 244 | 血漿(クエン酸入り) | 242 |  | 250 | [19 empty] | トロンボモジュリン | B2077-0000-240-004-F8
レボヘム エピネフリン | シスメックス株式会社 | 227ABEZX00023000 | 2B810 | 血小板凝集能 | 0000 |  | 022 | 血漿 | 316 | 血小板凝集法 | 31 | コントロール比 | [6 empty] | 2B810-0000-022-316-31 | B2083 | 血小板凝集能 | 0000 |  | 240 | 血漿 | 004 | 血小板凝集法_レボヘム エピネフリン | 12 | % | 246 | 多血小板血漿 | [22 empty] | 血小板凝集能-測定値 | B2083-0000-240-004-12
レボヘム コラーゲン | シスメックス株式会社 | 227ABAMX00057000 | 2B810 | 血小板凝集能 | 0000 |  | 022 | 血漿 | 316 | 血小板凝集法 | 31 | コントロール比 | [6 empty] | 2B810-0000-022-316-31 | B2083 | 血小板凝集能 | 0000 |  | 240 | 血漿 | 005 | 血小板凝集法_レボヘム コラーゲン | 12 | % | 246 | 多血小板血漿 | [22 empty] | 血小板凝集能-測定値 | B2083-0000-240-005-12
レボヘム ADP | シスメックス株式会社 | 227ABAMX00056000 | 2B810 | 血小板凝集能 | 0000 |  | 022 | 血漿 | 316 | 血小板凝集法 | 31 | コントロール比 | [6 empty] | 2B810-0000-022-316-31 | B2083 | 血小板凝集能 | 0000 |  | 240 | 血漿 | 006 | 血小板凝集法_レボヘム ADP | 12 | % | 246 | 多血小板血漿 | [22 empty] | 血小板凝集能-測定値 | B2083-0000-240-006-12
アグリパック ADP試薬 | 株式会社アークレイファクトリー | 16300EZZ01797000 | 2B810 | 血小板凝集能 | 0000 |  | 022 | 血漿 | 316 | 血小板凝集法 | 31 | コントロール比 | [6 empty] | 2B810-0000-022-316-31 | B2083 | 血小板凝集能 | 0000 |  | 240 | 血漿 | 007 | 血小板凝集法_アグリパック ADP試薬 | 12 | % | 246 | 多血小板血漿 | [22 empty] | 血小板凝集能-測定値 | B2083-0000-240-007-12
アグリパック コラーゲン試薬 | 株式会社アークレイファクトリー | 16300EZZ01797000 | 2B810 | 血小板凝集能 | 0000 |  | 022 | 血漿 | 316 | 血小板凝集法 | 31 | コントロール比 | [6 empty] | 2B810-0000-022-316-31 | B2083 | 血小板凝集能 | 0000 |  | 240 | 血漿 | 008 | 血小板凝集法_アグリパック コラーゲン試薬 | 12 | % | 246 | 多血小板血漿 | [22 empty] | 血小板凝集能-測定値 | B2083-0000-240-008-12
アグリパック コラーゲン試薬・ADP試薬・エピネフリン試薬 | 株式会社アークレイファクトリー | 16300EZZ01797000 | 2B810 | 血小板凝集能 | 0000 |  | 022 | 血漿 | 316 | 血小板凝集法 | 31 | コントロール比 | [6 empty] | 2B810-0000-022-316-31 | B2083 | 血小板凝集能 | 0000 |  | 240 | 血漿 | 009 | 血小板凝集法_アグリパック エピネフリン試薬 | 12 | % | 246 | 多血小板血漿 | [22 empty] | 血小板凝集能-測定値 | B2083-0000-240-009-12
「MCM」ADP | 株式会社サカエ | 20800AMZ00014000 | 2B810 | 血小板凝集能 | 0000 |  | 022 | 血漿 | 316 | 血小板凝集法 | 31 | コントロール比 | [6 empty] | 2B810-0000-022-316-31 | B2083 | 血小板凝集能 | 0000 |  | 240 | 血漿 | 010 | 血小板凝集法_「MCM」ADP | 12 | % | 246 | 多血小板血漿 | [22 empty] | 血小板凝集能-測定値 | B2083-0000-240-010-12
MCMコラーゲンH | 株式会社サカエ | 21600AMZ00002000 | 2B810 | 血小板凝集能 | 0000 |  | 022 | 血漿 | 316 | 血小板凝集法 | 31 | コントロール比 | [6 empty] | 2B810-0000-022-316-31 | B2083 | 血小板凝集能 | 0000 |  | 240 | 血漿 | 011 | 血小板凝集法_MCMコラーゲンH | 12 | % | 246 | 多血小板血漿 | [22 empty] | 血小板凝集能-測定値 | B2083-0000-240-011-12
コラーゲンリエージェント“ホルム” | モリヤ産業株式会社 | 20100EZY00061000 | 2B810 | 血小板凝集能 | 0000 |  | 022 | 血漿 | 316 | 血小板凝集法 | 49 | 別紙報告 | [6 empty] | 2B810-0000-022-316-49 | B2083 | 血小板凝集能 | 0000 |  | 240 | 血漿 | 012 | 透過度法_コラーゲンリエージェント“ホルム” | Z8 | 別紙報告 | 244 | 血漿(クエン酸入り) | [22 empty] | 血小板凝集能 | B2083-0000-240-012-Z8
MCMコラーゲンH | DSメディカル株式会社 | 21600AMZ00002000 | 2B810 | 血小板凝集能 | 0000 |  | 022 | 血漿 | 316 | 血小板凝集法 | 31 | コントロール比 | [6 empty] | 2B810-0000-022-316-31 | B2083 | 血小板凝集能 | 0000 |  | 240 | 血漿 | 011 | 透過度法_MCMコラーゲンH | 12 | % | 244 | 血漿(クエン酸入り) | 249 | 多血小板血漿 | [20 empty] | 血小板凝集能 | B2083-0000-240-011-12
「MCM」ADP | DSメディカル株式会社 | 20800AMZ00014000 | 2B810 | 血小板凝集能 | 0000 |  | 022 | 血漿 | 316 | 血小板凝集法 | 31 | コントロール比 | [6 empty] | 2B810-0000-022-316-31 | B2083 | 血小板凝集能 | 0000 |  | 240 | 血漿 | 010 | 透過度法_「MCM」ADP | 12 | % | 244 | 血漿(クエン酸入り) | 249 | 多血小板血漿 | [20 empty] | 血小板凝集能 | B2083-0000-240-010-12
VERIFYNOW ASPIRIN テスト | アイ・エル・ジャパン株式会社 | 30400EZX00001000 | 2B810 | 血小板凝集能 | 6901 | アスピリンモニタリング | 018 | 全血 | 316 | 血小板凝集法 | 01 | 定量値 | [6 empty] | 2B810-6901-018-316-01 | B2086 | 血小板凝集能(アスピリンモニタリング) | 0000 |  | 210 | 全血(静脈血) | 001 | 透過度法_VERIFYNOW ASPIRIN テスト | F2 | U | [24 empty] | 血小板凝集能(アスピリンモニタリング) | B2086-0000-210-001-F2
VERIFYNOW PRU テスト | アイ・エル・ジャパン株式会社 | 30400EZX00027000 | 2B810 | 血小板凝集能 | 6902 | P2Y12阻害薬モニタリング | 018 | 全血 | 316 | 血小板凝集法 | 01 | 定量値 | [6 empty] | 2B810-6902-018-316-01 | B2087 | 血小板凝集能(P2Y12阻害薬モニタリング) | 0000 |  | 210 | 全血(静脈血) | 001 | 透過度法_VERIFYNOW PRU テスト | F2 | U | [24 empty] | 血小板凝集能(P2Y12阻害薬モニタリング) | B2087-0000-210-001-F2
アダムス A1C HA－8180V | 株式会社アークレイファクトリー | 25B1X00001000040 | 2C020 | ヘモグロビン分画 | 0000 |  | 019 | 全血(添加物入り) | 204 | 高速液体クラマトグラフィー(HPLC) | 00 | [7 empty] | 2C020-0000-019-204-00 | B0002 | ヘモグロビン分画 | 9999 |  | 211 | 全血(静脈血、添加物入り) | 502 | 高速液体クラマトグラフィー(HPLC)_アダムス A1C HA－8180V | 00 | 依頼 | 212 | 全血(静脈血、EDTA入り) | 213 | 全血(静脈血、ヘパリン入り) | 215 | 全血(静脈血、フッ化物入り) | [18 empty] | ヘモグロビン分画-依頼 | B0002-9999-211-502-00 | (変更)測定機器製造中止（時期不明）
アダムス A1C HA－8180V | 株式会社アークレイファクトリー | 25B1X00001000040 | 2C020 | ヘモグロビン分画 | 0000 |  | 019 | 全血(添加物入り) | 204 | 高速液体クラマトグラフィー(HPLC) | 55 | ヘモグロビンA1c | [6 empty] | 2C020-0000-019-204-55 | B3009 | ヘモグロビンA1c(NGSP) | 0000 |  | 211 | 全血(静脈血、添加物入り) | 502 | 高速液体クラマトグラフィー(HPLC)_アダムス A1C HA－8180V | 12 | % | 212 | 全血(静脈血、EDTA入り) | 213 | 全血(静脈血、ヘパリン入り) | 215 | 全血(静脈血、フッ化物入り) | [18 empty] | ヘモグロビンA1c(NGSP) | B3009-0000-211-502-12 | (変更)測定機器製造中止（時期不明）
アダムス A1C HA－8180V | 株式会社アークレイファクトリー | 25B1X00001000040 | 2C020 | ヘモグロビン分画 | 0000 |  | 019 | 全血(添加物入り) | 204 | 高速液体クラマトグラフィー(HPLC) | 53 | ヘモグロビンF | [6 empty] | 2C020-0000-019-204-53 | B3001 | ヘモグロビンF | 0000 |  | 211 | 全血(静脈血、添加物入り) | 502 | 高速液体クラマトグラフィー(HPLC)_アダムス A1C HA－8180V | 12 | % | 212 | 全血(静脈血、EDTA入り) | 213 | 全血(静脈血、ヘパリン入り) | 215 | 全血(静脈血、フッ化物入り) | [18 empty] | ヘモグロビンF | B3001-0000-211-502-12 | (変更)測定機器製造中止（時期不明）
アダムス A1C HA－8180V | 株式会社アークレイファクトリー | 25B1X00001000040 | 3D046 | ヘモグロビンA1c | 0000 |  | 019 | 全血(添加物入り) | 204 | 高速液体クラマトグラフィー(HPLC) | 55 | ヘモグロビンA1c | [6 empty] | 3D046-0000-019-204-55 | B3009 | ヘモグロビンA1c(NGSP) | 0000 |  | 211 | 全血(静脈血、添加物入り) | 502 | 高速液体クラマトグラフィー(HPLC)_アダムス A1C HA－8180V | 12 | % | 212 | 全血(静脈血、EDTA入り) | 213 | 全血(静脈血、ヘパリン入り) | 215 | 全血(静脈血、フッ化物入り) | [18 empty] | ヘモグロビンA1c(NGSP) | B3009-0000-211-502-12 | (変更)測定機器製造中止（時期不明）
アダムス A1C ライト HA－8380V | 株式会社アークレイファクトリー | 25B1X00001000046 | 2C020 | ヘモグロビン分画 | 0000 |  | 019 | 全血(添加物入り) | 204 | 高速液体クラマトグラフィー(HPLC) | 00 | [7 empty] | 2C020-0000-019-204-00 | B0002 | ヘモグロビン分画 | 9999 |  | 211 | 全血(静脈血、添加物入り) | 503 | 高速液体クラマトグラフィー(HPLC)_アダムス A1C ライト HA－8380V | 00 | 依頼 | 212 | 全血(静脈血、EDTA入り) | 213 | 全血(静脈血、ヘパリン入り) | 215 | 全血(静脈血、フッ化物入り) | [18 empty] | ヘモグロビン分画-依頼 | B0002-9999-211-503-00 | (変更)単独項目(下段）に変更。本行は2か月後(2025年5月）に削除予定 *2025年3月
アダムス A1C ライト HA－8380V | 株式会社アークレイファクトリー | 25B1X00001000046 | 2C020 | ヘモグロビン分画 | 0000 |  | 019 | 全血(添加物入り) | 204 | 高速液体クラマトグラフィー(HPLC) | 55 | ヘモグロビンA1c | [6 empty] | 2C020-0000-019-204-55 | B3009 | ヘモグロビンA1c(NGSP) | 0000 |  | 211 | 全血(静脈血、添加物入り) | 503 | 高速液体クラマトグラフィー(HPLC)_アダムス A1C ライト HA－8380V | 12 | % | 212 | 全血(静脈血、EDTA入り) | 213 | 全血(静脈血、ヘパリン入り) | 215 | 全血(静脈血、フッ化物入り) | [18 empty] | ヘモグロビンA1c(NGSP) | B3009-0000-211-503-12 | (変更)単独項目(下段）に変更。本行は2か月後(2025年5月）に削除予定 *2025年3月
アダムス A1C ライト HA－8380V | 株式会社アークレイファクトリー | 25B1X00001000046 | 2C020 | ヘモグロビン分画 | 0000 |  | 019 | 全血(添加物入り) | 204 | 高速液体クラマトグラフィー(HPLC) | 53 | ヘモグロビンF | [6 empty] | 2C020-0000-019-204-53 | B3001 | ヘモグロビンF | 0000 |  | 211 | 全血(静脈血、添加物入り) | 503 | 高速液体クラマトグラフィー(HPLC)_アダムス A1C ライト HA－8380V | 12 | % | 212 | 全血(静脈血、EDTA入り) | 213 | 全血(静脈血、ヘパリン入り) | 215 | 全血(静脈血、フッ化物入り) | [18 empty] | ヘモグロビンF | B3001-0000-211-503-12 | (変更)単独項目(下段）に変更。本行は2か月後(2025年5月）に削除予定 *2025年3月
アダムス A1C ライト HA－8380V | 株式会社アークレイファクトリー | 25B1X00001000046 | 3D046 | ヘモグロビンA1c | 0000 |  | 019 | 全血(添加物入り) | 204 | 高速液体クラマトグラフィー(HPLC) | 02 | 構成比 | [6 empty] | 3D046-0000-019-204-02 | B3009 | ヘモグロビンA1c(NGSP) | 0000 |  | 211 | 全血(静脈血、添加物入り) | 503 | 高速液体クラマトグラフィー(HPLC)_アダムス A1C ライト HA－8380V | 12 | % | 212 | 全血(静脈血、EDTA入り) | 213 | 全血(静脈血、ヘパリン入り) | 215 | 全血(静脈血、フッ化物入り) | [18 empty] | ヘモグロビンA1c(NGSP) | B3009-0000-211-503-12 | (変更)分画形式から変更 *2025年3月
アダムス A1C ライト HA－8380V | 株式会社アークレイファクトリー | 25B1X00001000046 | 2C010 | ヘモグロビンF | 0000 |  | 019 | 全血(添加物入り) | 204 | 高速液体クラマトグラフィー(HPLC) | 02 | 構成比 | [6 empty] | 2C010-0000-019-204-02 | B3001 | ヘモグロビンF | 0000 |  | 211 | 全血(静脈血、添加物入り) | 503 | 高速液体クラマトグラフィー(HPLC)_アダムス A1C ライト HA－8380V | 12 | % | 212 | 全血(静脈血、EDTA入り) | 213 | 全血(静脈血、ヘパリン入り) | 215 | 全血(静脈血、フッ化物入り) | [18 empty] | ヘモグロビンF | B3001-0000-211-503-12 | (変更)分画形式から変更 *2025年3月
アダムス A1C HA－8180 | 株式会社アークレイファクトリー | 25B1X00001000033 | 2C020 | ヘモグロビン分画 | 0000 |  | 019 | 全血(添加物入り) | 204 | 高速液体クラマトグラフィー(HPLC) | 00 | [7 empty] | 2C020-0000-019-204-00 | B0002 | ヘモグロビン分画 | 9999 |  | 211 | 全血(静脈血、添加物入り) | 504 | 高速液体クラマトグラフィー(HPLC)_アダムス A1C HA－8180 | 00 | 依頼 | 212 | 全血(静脈血、EDTA入り) | 213 | 全血(静脈血、ヘパリン入り) | 215 | 全血(静脈血、フッ化物入り) | [18 empty] | ヘモグロビン分画-依頼 | B0002-9999-211-504-00 | (変更)測定機器製造中止（時期不明）
アダムス A1C HA－8180 | 株式会社アークレイファクトリー | 25B1X00001000033 | 2C020 | ヘモグロビン分画 | 0000 |  | 019 | 全血(添加物入り) | 204 | 高速液体クラマトグラフィー(HPLC) | 55 | ヘモグロビンA1c | [6 empty] | 2C020-0000-019-204-55 | B3009 | ヘモグロビンA1c(NGSP) | 0000 |  | 211 | 全血(静脈血、添加物入り) | 504 | 高速液体クラマトグラフィー(HPLC)_アダムス A1C HA－8180 | 12 | % | 212 | 全血(静脈血、EDTA入り) | 213 | 全血(静脈血、ヘパリン入り) | 215 | 全血(静脈血、フッ化物入り) | [18 empty] | ヘモグロビンA1c(NGSP) | B3009-0000-211-504-12 | (変更)測定機器製造中止（時期不明）
アダムス A1C HA－8180 | 株式会社アークレイファクトリー | 25B1X00001000033 | 2C020 | ヘモグロビン分画 | 0000 |  | 019 | 全血(添加物入り) | 204 | 高速液体クラマトグラフィー(HPLC) | 53 | ヘモグロビンF | [6 empty] | 2C020-0000-019-204-53 | B3001 | ヘモグロビンF | 0000 |  | 211 | 全血(静脈血、添加物入り) | 504 | 高速液体クラマトグラフィー(HPLC)_アダムス A1C HA－8180 | 12 | % | 212 | 全血(静脈血、EDTA入り) | 213 | 全血(静脈血、ヘパリン入り) | 215 | 全血(静脈血、フッ化物入り) | [18 empty] | ヘモグロビンF | B3001-0000-211-504-12 | (変更)測定機器製造中止（時期不明）
アダムス A1C HA－8180T | 株式会社アークレイファクトリー | 25B1X00001000041 | 2C020 | ヘモグロビン分画 | 0000 |  | 019 | 全血(添加物入り) | 204 | 高速液体クラマトグラフィー(HPLC) | 00 | [7 empty] | 2C020-0000-019-204-00 | B0002 | ヘモグロビン分画 | 9999 |  | 211 | 全血(静脈血、添加物入り) | 505 | 高速液体クラマトグラフィー(HPLC)_アダムス A1C HA－8180T | 00 | 依頼 | 212 | 全血(静脈血、EDTA入り) | 213 | 全血(静脈血、ヘパリン入り) | 215 | 全血(静脈血、フッ化物入り) | [18 empty] | ヘモグロビン分画-依頼 | B0002-9999-211-505-00 | (変更)単独項目(下段）に変更。本行は2か月後(2025年5月）に削除予定 *2025年3月
アダムス A1C HA－8180T | 株式会社アークレイファクトリー | 25B1X00001000041 | 2C020 | ヘモグロビン分画 | 0000 |  | 019 | 全血(添加物入り) | 204 | 高速液体クラマトグラフィー(HPLC) | 55 | ヘモグロビンA1c | [6 empty] | 2C020-0000-019-204-55 | B3009 | ヘモグロビンA1c(NGSP) | 0000 |  | 211 | 全血(静脈血、添加物入り) | 505 | 高速液体クラマトグラフィー(HPLC)_アダムス A1C HA－8180T | 12 | % | 212 | 全血(静脈血、EDTA入り) | 213 | 全血(静脈血、ヘパリン入り) | 215 | 全血(静脈血、フッ化物入り) | [18 empty] | ヘモグロビンA1c(NGSP) | B3009-0000-211-505-12 | (変更)単独項目(下段）に変更。本行は2か月後(2025年5月）に削除予定 *2025年3月
アダムス A1C HA－8180T | 株式会社アークレイファクトリー | 25B1X00001000041 | 2C020 | ヘモグロビン分画 | 0000 |  | 019 | 全血(添加物入り) | 204 | 高速液体クラマトグラフィー(HPLC) | 52 | ヘモグロビンA2 | [6 empty] | 2C020-0000-019-204-52 | B3010 | ヘモグロビンA2 | 0000 |  | 211 | 全血(静脈血、添加物入り) | 505 | 高速液体クラマトグラフィー(HPLC)_アダムス A1C HA－8180T | 12 | % | 212 | 全血(静脈血、EDTA入り) | 213 | 全血(静脈血、ヘパリン入り) | 215 | 全血(静脈血、フッ化物入り) | [18 empty] | ヘモグロビンA2 | B3010-0000-211-505-12 | (変更)単独項目(下段）に変更。本行は2か月後(2025年5月）に削除予定 *2025年3月
アダムス A1C HA－8180T | 株式会社アークレイファクトリー | 25B1X00001000041 | 2C020 | ヘモグロビン分画 | 0000 |  | 019 | 全血(添加物入り) | 204 | 高速液体クラマトグラフィー(HPLC) | 53 | ヘモグロビンF | [6 empty] | 2C020-0000-019-204-53 | B3001 | ヘモグロビンF | 0000 |  | 211 | 全血(静脈血、添加物入り) | 505 | 高速液体クラマトグラフィー(HPLC)_アダムス A1C HA－8180T | 12 | % | 212 | 全血(静脈血、EDTA入り) | 213 | 全血(静脈血、ヘパリン入り) | 215 | 全血(静脈血、フッ化物入り) | [18 empty] | ヘモグロビンF | B3001-0000-211-505-12 | (変更)単独項目(下段）に変更。本行は2か月後(2025年5月）に削除予定 *2025年3月
アダムス A1C HA－8180T | 株式会社アークレイファクトリー | 25B1X00001000041 | 3D046 | ヘモグロビンA1c | 0000 |  | 019 | 全血(添加物入り) | 204 | 高速液体クラマトグラフィー(HPLC) | 02 | 構成比 | [6 empty] | 3D046-0000-019-204-02 | B3009 | ヘモグロビンA1c(NGSP) | 0000 |  | 211 | 全血(静脈血、添加物入り) | 505 | 高速液体クラマトグラフィー(HPLC)_アダムス A1C HA－8180T | 12 | % | 212 | 全血(静脈血、EDTA入り) | 213 | 全血(静脈血、ヘパリン入り) | 215 | 全血(静脈血、フッ化物入り) | [18 empty] | ヘモグロビンA1c(NGSP) | B3009-0000-211-505-12 | (変更)分画形式から変更 *2025年3月
アダムス A1C HA－8180T | 株式会社アークレイファクトリー | 25B1X00001000041 | 3D047 | ヘモグロビンA2 | 0000 |  | 019 | 全血(添加物入り) | 204 | 高速液体クラマトグラフィー(HPLC) | 02 | 構成比 | [6 empty] | 3D047-0000-019-204-02 | B3010 | ヘモグロビンA2 | 0000 |  | 211 | 全血(静脈血、添加物入り) | 505 | 高速液体クラマトグラフィー(HPLC)_アダムス A1C HA－8180T | 12 | % | 212 | 全血(静脈血、EDTA入り) | 213 | 全血(静脈血、ヘパリン入り) | 215 | 全血(静脈血、フッ化物入り) | [18 empty] | ヘモグロビンA2 | B3010-0000-211-505-12 | (変更)分画形式から変更 *2025年3月
アダムス A1C HA－8180T | 株式会社アークレイファクトリー | 25B1X00001000041 | 2C010 | ヘモグロビンF | 0000 |  | 019 | 全血(添加物入り) | 204 | 高速液体クラマトグラフィー(HPLC) | 02 | 構成比 | [6 empty] | 2C010-0000-019-204-02 | B3001 | ヘモグロビンF | 0000 |  | 211 | 全血(静脈血、添加物入り) | 505 | 高速液体クラマトグラフィー(HPLC)_アダムス A1C HA－8180T | 12 | % | 212 | 全血(静脈血、EDTA入り) | 213 | 全血(静脈血、ヘパリン入り) | 215 | 全血(静脈血、フッ化物入り) | [18 empty] | ヘモグロビンF | B3001-0000-211-505-12 | (変更)分画形式から変更 *2025年3月
アダムス A1C HA－8181 | 株式会社アークレイファクトリー | 25B1X00001000050 | 2C020 | ヘモグロビン分画 | 0000 |  | 019 | 全血(添加物入り) | 204 | 高速液体クラマトグラフィー(HPLC) | 00 | [7 empty] | 2C020-0000-019-204-00 | B0002 | ヘモグロビン分画 | 9999 |  | 211 | 全血(静脈血、添加物入り) | 506 | 高速液体クラマトグラフィー(HPLC)_アダムス A1C HA－8181 | 00 | 依頼 | 212 | 全血(静脈血、EDTA入り) | 213 | 全血(静脈血、ヘパリン入り) | 215 | 全血(静脈血、フッ化物入り) | [18 empty] | ヘモグロビン分画-依頼 | B0002-9999-211-506-00 | (変更)測定機器製造中止（時期不明）
アダムス A1C HA－8181 | 株式会社アークレイファクトリー | 25B1X00001000050 | 2C020 | ヘモグロビン分画 | 0000 |  | 019 | 全血(添加物入り) | 204 | 高速液体クラマトグラフィー(HPLC) | 55 | ヘモグロビンA1c | [6 empty] | 2C020-0000-019-204-55 | B3009 | ヘモグロビンA1c(NGSP) | 0000 |  | 211 | 全血(静脈血、添加物入り) | 506 | 高速液体クラマトグラフィー(HPLC)_アダムス A1C HA－8181 | 12 | % | 212 | 全血(静脈血、EDTA入り) | 213 | 全血(静脈血、ヘパリン入り) | 215 | 全血(静脈血、フッ化物入り) | [18 empty] | ヘモグロビンA1c(NGSP) | B3009-0000-211-506-12 | (変更)測定機器製造中止（時期不明）
アダムス A1C HA－8181 | 株式会社アークレイファクトリー | 25B1X00001000050 | 2C020 | ヘモグロビン分画 | 0000 |  | 019 | 全血(添加物入り) | 204 | 高速液体クラマトグラフィー(HPLC) | 53 | ヘモグロビンF | [6 empty] | 2C020-0000-019-204-53 | B3001 | ヘモグロビンF | 0000 |  | 211 | 全血(静脈血、添加物入り) | 506 | 高速液体クラマトグラフィー(HPLC)_アダムス A1C HA－8181 | 12 | % | 212 | 全血(静脈血、EDTA入り) | 213 | 全血(静脈血、ヘパリン入り) | 215 | 全血(静脈血、フッ化物入り) | [18 empty] | ヘモグロビンF | B3001-0000-211-506-12 | (変更)測定機器製造中止（時期不明）
アダムス A1C HA－8170 | 株式会社アークレイファクトリー | 25B1X00001000002 | 2C020 | ヘモグロビン分画 | 0000 |  | 019 | 全血(添加物入り) | 204 | 高速液体クラマトグラフィー(HPLC) | 00 | [7 empty] | 2C020-0000-019-204-00 | B0002 | ヘモグロビン分画 | 9999 |  | 211 | 全血(静脈血、添加物入り) | 507 | 高速液体クラマトグラフィー(HPLC)_アダムス A1C HA－8170 | 00 | 依頼 | 212 | 全血(静脈血、EDTA入り) | 213 | 全血(静脈血、ヘパリン入り) | 215 | 全血(静脈血、フッ化物入り) | [18 empty] | ヘモグロビン分画-依頼 | B0002-9999-211-507-00 | (変更)単独項目(下段）に変更。本行は2か月後(2025年5月）に削除予定 *2025年3月
アダムス A1C HA－8170 | 株式会社アークレイファクトリー | 25B1X00001000002 | 2C020 | ヘモグロビン分画 | 0000 |  | 019 | 全血(添加物入り) | 204 | 高速液体クラマトグラフィー(HPLC) | 51 | ヘモグロビンA1 | [6 empty] | 2C020-0000-019-204-51 | B3006 | ヘモグロビンA1 | 0000 |  | 211 | 全血(静脈血、添加物入り) | 507 | 高速液体クラマトグラフィー(HPLC)_アダムス A1C HA－8170 | 12 | % | 212 | 全血(静脈血、EDTA入り) | 213 | 全血(静脈血、ヘパリン入り) | 215 | 全血(静脈血、フッ化物入り) | [18 empty] | ヘモグロビンA1 | B3006-0000-211-507-12 | (変更)単独項目(下段）に変更。本行は2か月後(2025年5月）に削除予定 *2025年3月
アダムス A1C HA－8170 | 株式会社アークレイファクトリー | 25B1X00001000002 | 2C020 | ヘモグロビン分画 | 0000 |  | 019 | 全血(添加物入り) | 204 | 高速液体クラマトグラフィー(HPLC) | 55 | ヘモグロビンA1c | [6 empty] | 2C020-0000-019-204-55 | B3009 | ヘモグロビンA1c(NGSP) | 0000 |  | 211 | 全血(静脈血、添加物入り) | 507 | 高速液体クラマトグラフィー(HPLC)_アダムス A1C HA－8170 | 12 | % | 212 | 全血(静脈血、EDTA入り) | 213 | 全血(静脈血、ヘパリン入り) | 215 | 全血(静脈血、フッ化物入り) | [18 empty] | ヘモグロビンA1c(NGSP) | B3009-0000-211-507-12 | (変更)単独項目(下段）に変更。本行は2か月後(2025年5月）に削除予定 *2025年3月
アダムス A1C HA－8170 | 株式会社アークレイファクトリー | 25B1X00001000002 | 2C020 | ヘモグロビン分画 | 0000 |  | 019 | 全血(添加物入り) | 204 | 高速液体クラマトグラフィー(HPLC) | 53 | ヘモグロビンF | [6 empty] | 2C020-0000-019-204-53 | B3001 | ヘモグロビンF | 0000 |  | 211 | 全血(静脈血、添加物入り) | 507 | 高速液体クラマトグラフィー(HPLC)_アダムス A1C HA－8170 | 12 | % | 212 | 全血(静脈血、EDTA入り) | 213 | 全血(静脈血、ヘパリン入り) | 215 | 全血(静脈血、フッ化物入り) | [18 empty] | ヘモグロビンF | B3001-0000-211-507-12 | (変更)単独項目(下段）に変更。本行は2か月後(2025年5月）に削除予定 *2025年3月
アダムス A1C HA－8170 | 株式会社アークレイファクトリー | 25B1X00001000002 | 3D046 | ヘモグロビンA1c | 0000 |  | 019 | 全血(添加物入り) | 204 | 高速液体クラマトグラフィー(HPLC) | 02 | 構成比 | [6 empty] | 3D046-0000-019-204-02 | B3009 | ヘモグロビンA1c(NGSP) | 0000 |  | 211 | 全血(静脈血、添加物入り) | 507 | 高速液体クラマトグラフィー(HPLC)_アダムス A1C HA－8170 | 12 | % | 212 | 全血(静脈血、EDTA入り) | 213 | 全血(静脈血、ヘパリン入り) | 215 | 全血(静脈血、フッ化物入り) | [18 empty] | ヘモグロビンA1c(NGSP) | B3009-0000-211-507-12 | (変更)分画形式から変更 *2025年3月
アダムス A1C HA－8190V | 株式会社アークレイファクトリー | 25B1X00001000055 | 2C020 | ヘモグロビン分画 | 0000 |  | 019 | 全血(添加物入り) | 204 | 高速液体クラマトグラフィー(HPLC) | 00 | [7 empty] | 2C020-0000-019-204-00 | B0002 | ヘモグロビン分画 | 9999 |  | 211 | 全血(静脈血、添加物入り) | 508 | 高速液体クラマトグラフィー(HPLC)_アダムス A1C HA－8190V | 00 | 依頼 | 212 | 全血(静脈血、EDTA入り) | 213 | 全血(静脈血、ヘパリン入り) | 215 | 全血(静脈血、フッ化物入り) | [18 empty] | ヘモグロビン分画-依頼 | B0002-9999-211-508-00 | (変更)単独項目(下段）に変更。本行は2か月後(2025年5月）に削除予定 *2025年3月
アダムス A1C HA－8190V | 株式会社アークレイファクトリー | 25B1X00001000055 | 2C020 | ヘモグロビン分画 | 0000 |  | 019 | 全血(添加物入り) | 204 | 高速液体クラマトグラフィー(HPLC) | 55 | ヘモグロビンA1c | [6 empty] | 2C020-0000-019-204-55 | B3009 | ヘモグロビンA1c(NGSP) | 0000 |  | 211 | 全血(静脈血、添加物入り) | 508 | 高速液体クラマトグラフィー(HPLC)_アダムス A1C HA－8190V | 12 | % | 212 | 全血(静脈血、EDTA入り) | 213 | 全血(静脈血、ヘパリン入り) | 215 | 全血(静脈血、フッ化物入り) | [18 empty] | ヘモグロビンA1c(NGSP) | B3009-0000-211-508-12 | (変更)単独項目(下段）に変更。本行は2か月後(2025年5月）に削除予定 *2025年3月
アダムス A1C HA－8190V | 株式会社アークレイファクトリー | 25B1X00001000055 | 2C020 | ヘモグロビン分画 | 0000 |  | 019 | 全血(添加物入り) | 204 | 高速液体クラマトグラフィー(HPLC) | 53 | ヘモグロビンF | [6 empty] | 2C020-0000-019-204-53 | B3001 | ヘモグロビンF | 0000 |  | 211 | 全血(静脈血、添加物入り) | 508 | 高速液体クラマトグラフィー(HPLC)_アダムス A1C HA－8190V | 12 | % | 212 | 全血(静脈血、EDTA入り) | 213 | 全血(静脈血、ヘパリン入り) | 215 | 全血(静脈血、フッ化物入り) | [18 empty] | ヘモグロビンF | B3001-0000-211-508-12 | (変更)単独項目(下段）に変更。本行は2か月後(2025年5月）に削除予定 *2025年3月
アダムス A1C HA－8190V | 株式会社アークレイファクトリー | 25B1X00001000055 | 3D046 | ヘモグロビンA1c | 0000 |  | 019 | 全血(添加物入り) | 204 | 高速液体クラマトグラフィー(HPLC) | 02 | 構成比 | [6 empty] | 3D046-0000-019-204-02 | B3009 | ヘモグロビンA1c(NGSP) | 0000 |  | 211 | 全血(静脈血、添加物入り) | 508 | 高速液体クラマトグラフィー(HPLC)_アダムス A1C HA－8190V | 12 | % | 212 | 全血(静脈血、EDTA入り) | 213 | 全血(静脈血、ヘパリン入り) | 215 | 全血(静脈血、フッ化物入り) | [18 empty] | ヘモグロビンA1c(NGSP) | B3009-0000-211-508-12 | (変更)分画形式から変更 *2025年3月
アダムス A1C HA－8190V | 株式会社アークレイファクトリー | 25B1X00001000055 | 2C010 | ヘモグロビンF | 0000 |  | 019 | 全血(添加物入り) | 204 | 高速液体クラマトグラフィー(HPLC) | 02 | 構成比 | [6 empty] | 2C010-0000-019-204-02 | B3001 | ヘモグロビンF | 0000 |  | 211 | 全血(静脈血、添加物入り) | 508 | 高速液体クラマトグラフィー(HPLC)_アダムス A1C HA－8190V | 12 | % | 212 | 全血(静脈血、EDTA入り) | 213 | 全血(静脈血、ヘパリン入り) | 215 | 全血(静脈血、フッ化物入り) | [18 empty] | ヘモグロビンF | B3001-0000-211-508-12 | (変更)分画形式から変更 *2025年3月
アダムス ハイブリッド AH－8280 | 株式会社アークレイファクトリー | 25B1X00001000034 | 2C020 | ヘモグロビン分画 | 0000 |  | 019 | 全血(添加物入り) | 204 | 高速液体クラマトグラフィー(HPLC) | 00 | [7 empty] | 2C020-0000-019-204-00 | B0002 | ヘモグロビン分画 | 9999 |  | 211 | 全血(静脈血、添加物入り) | 509 | 高速液体クラマトグラフィー(HPLC)_アダムス ハイブリッド AH－8280 | 00 | 依頼 | 212 | 全血(静脈血、EDTA入り) | 213 | 全血(静脈血、ヘパリン入り) | 215 | 全血(静脈血、フッ化物入り) | [18 empty] | ヘモグロビン分画-依頼 | B0002-9999-211-509-00 | (変更)測定機器製造中止（時期不明）
アダムス ハイブリッド AH－8280 | 株式会社アークレイファクトリー | 25B1X00001000034 | 2C020 | ヘモグロビン分画 | 0000 |  | 019 | 全血(添加物入り) | 204 | 高速液体クラマトグラフィー(HPLC) | 55 | ヘモグロビンA1c | [6 empty] | 2C020-0000-019-204-55 | B3009 | ヘモグロビンA1c(NGSP) | 0000 |  | 211 | 全血(静脈血、添加物入り) | 509 | 高速液体クラマトグラフィー(HPLC)_アダムス ハイブリッド AH－8280 | 12 | % | 212 | 全血(静脈血、EDTA入り) | 213 | 全血(静脈血、ヘパリン入り) | 215 | 全血(静脈血、フッ化物入り) | [18 empty] | ヘモグロビンA1c(NGSP) | B3009-0000-211-509-12 | (変更)測定機器製造中止（時期不明）
アダムス ハイブリッド AH－8280 | 株式会社アークレイファクトリー | 25B1X00001000034 | 2C020 | ヘモグロビン分画 | 0000 |  | 019 | 全血(添加物入り) | 204 | 高速液体クラマトグラフィー(HPLC) | 53 | ヘモグロビンF | [6 empty] | 2C020-0000-019-204-53 | B3001 | ヘモグロビンF | 0000 |  | 211 | 全血(静脈血、添加物入り) | 509 | 高速液体クラマトグラフィー(HPLC)_アダムス ハイブリッド AH－8280 | 12 | % | 212 | 全血(静脈血、EDTA入り) | 213 | 全血(静脈血、ヘパリン入り) | 215 | 全血(静脈血、フッ化物入り) | [18 empty] | ヘモグロビンF | B3001-0000-211-509-12 | (変更)測定機器製造中止（時期不明）
アダムス ハイブリッド AH－8290 | 株式会社アークレイファクトリー | 25B1X00001000042 | 2C020 | ヘモグロビン分画 | 0000 |  | 019 | 全血(添加物入り) | 204 | 高速液体クラマトグラフィー(HPLC) | 00 | [7 empty] | 2C020-0000-019-204-00 | B0002 | ヘモグロビン分画 | 9999 |  | 211 | 全血(静脈血、添加物入り) | 510 | 高速液体クラマトグラフィー(HPLC)_アダムス ハイブリッド AH－8290 | 00 | 依頼 | 212 | 全血(静脈血、EDTA入り) | 213 | 全血(静脈血、ヘパリン入り) | 215 | 全血(静脈血、フッ化物入り) | [18 empty] | ヘモグロビン分画-依頼 | B0002-9999-211-510-00 | (変更)単独項目(下段）に変更。本行は2か月後(2025年5月）に削除予定 *2025年3月
アダムス ハイブリッド AH－8290 | 株式会社アークレイファクトリー | 25B1X00001000042 | 2C020 | ヘモグロビン分画 | 0000 |  | 019 | 全血(添加物入り) | 204 | 高速液体クラマトグラフィー(HPLC) | 55 | ヘモグロビンA1c | [6 empty] | 2C020-0000-019-204-55 | B3009 | ヘモグロビンA1c(NGSP) | 0000 |  | 211 | 全血(静脈血、添加物入り) | 510 | 高速液体クラマトグラフィー(HPLC)_アダムス ハイブリッド AH－8290 | 12 | % | 212 | 全血(静脈血、EDTA入り) | 213 | 全血(静脈血、ヘパリン入り) | 215 | 全血(静脈血、フッ化物入り) | [18 empty] | ヘモグロビンA1c(NGSP) | B3009-0000-211-510-12 | (変更)単独項目(下段）に変更。本行は2か月後(2025年5月）に削除予定 *2025年3月
アダムス ハイブリッド AH－8290 | 株式会社アークレイファクトリー | 25B1X00001000042 | 2C020 | ヘモグロビン分画 | 0000 |  | 019 | 全血(添加物入り) | 204 | 高速液体クラマトグラフィー(HPLC) | 53 | ヘモグロビンF | [6 empty] | 2C020-0000-019-204-53 | B3001 | ヘモグロビンF | 0000 |  | 211 | 全血(静脈血、添加物入り) | 510 | 高速液体クラマトグラフィー(HPLC)_アダムス ハイブリッド AH－8290 | 12 | % | 212 | 全血(静脈血、EDTA入り) | 213 | 全血(静脈血、ヘパリン入り) | 215 | 全血(静脈血、フッ化物入り) | [18 empty] | ヘモグロビンF | B3001-0000-211-510-12 | (変更)単独項目(下段）に変更。本行は2か月後(2025年5月）に削除予定 *2025年3月
アダムス ハイブリッド AH－8290 | 株式会社アークレイファクトリー | 25B1X00001000042 | 3D046 | ヘモグロビンA1c | 0000 |  | 019 | 全血(添加物入り) | 204 | 高速液体クラマトグラフィー(HPLC) | 02 | 構成比 | [6 empty] | 3D046-0000-019-204-02 | B3009 | ヘモグロビンA1c(NGSP) | 0000 |  | 211 | 全血(静脈血、添加物入り) | 510 | 高速液体クラマトグラフィー(HPLC)_アダムス ハイブリッド AH－8290 | 12 | % | 212 | 全血(静脈血、EDTA入り) | 213 | 全血(静脈血、ヘパリン入り) | 215 | 全血(静脈血、フッ化物入り) | [18 empty] | ヘモグロビンA1c(NGSP) | B3009-0000-211-510-12 | (変更)分画形式から変更 *2025年3月
アダムス ハイブリッド AH－8290 | 株式会社アークレイファクトリー | 25B1X00001000042 | 2C010 | ヘモグロビンF | 0000 |  | 019 | 全血(添加物入り) | 204 | 高速液体クラマトグラフィー(HPLC) | 02 | 構成比 | [6 empty] | 2C010-0000-019-204-02 | B3001 | ヘモグロビンF | 0000 |  | 211 | 全血(静脈血、添加物入り) | 510 | 高速液体クラマトグラフィー(HPLC)_アダムス ハイブリッド AH－8290 | 12 | % | 212 | 全血(静脈血、EDTA入り) | 213 | 全血(静脈血、ヘパリン入り) | 215 | 全血(静脈血、フッ化物入り) | [18 empty] | ヘモグロビンF | B3001-0000-211-510-12 | (変更)分画形式から変更 *2025年3月
アダムス ハイブリッド AH－8290 | 株式会社アークレイファクトリー | 25B1X00001000042 | 3D010 | グルコース | 0000 |  | 019 | 全血(添加物入り) | 204 | 高速液体クラマトグラフィー(HPLC) | 02 | 構成比 | [6 empty] | 3D010-0000-019-204-02 | B3009 | ヘモグロビンA1c(NGSP) | 0000 |  | 211 | 全血(静脈血、添加物入り) | 510 | 高速液体クラマトグラフィー(HPLC)_アダムス ハイブリッド AH－8290 | 12 | % | 212 | 全血(静脈血、EDTA入り) | 213 | 全血(静脈血、ヘパリン入り) | 215 | 全血(静脈血、フッ化物入り) | [18 empty] | ヘモグロビンA1c(NGSP) | B3009-0000-211-510-12 | (変更)分画形式から変更 *2025年3月
アダムス A1C ライト HA－8380 | 株式会社アークレイファクトリー | 25B1X00001000045 | 2C020 | ヘモグロビン分画 | 0000 |  | 019 | 全血(添加物入り) | 204 | 高速液体クラマトグラフィー(HPLC) | 00 | [7 empty] | 2C020-0000-019-204-00 | B0002 | ヘモグロビン分画 | 9999 |  | 211 | 全血(静脈血、添加物入り) | 511 | 高速液体クラマトグラフィー(HPLC)_アダムス A1C ライト HA－8380 | 00 | 依頼 | 212 | 全血(静脈血、EDTA入り) | 213 | 全血(静脈血、ヘパリン入り) | 215 | 全血(静脈血、フッ化物入り) | [18 empty] | ヘモグロビン分画-依頼 | B0002-9999-211-511-00 | (変更)単独項目(下段）に変更。本行は2か月後(2025年5月）に削除予定 *2025年3月
アダムス A1C ライト HA－8380 | 株式会社アークレイファクトリー | 25B1X00001000045 | 2C020 | ヘモグロビン分画 | 0000 |  | 019 | 全血(添加物入り) | 204 | 高速液体クラマトグラフィー(HPLC) | 55 | ヘモグロビンA1c | [6 empty] | 2C020-0000-019-204-55 | B3009 | ヘモグロビンA1c(NGSP) | 0000 |  | 211 | 全血(静脈血、添加物入り) | 511 | 高速液体クラマトグラフィー(HPLC)_アダムス A1C ライト HA－8380 | 12 | % | 212 | 全血(静脈血、EDTA入り) | 213 | 全血(静脈血、ヘパリン入り) | 215 | 全血(静脈血、フッ化物入り) | [18 empty] | ヘモグロビンA1c(NGSP) | B3009-0000-211-511-12 | (変更)単独項目(下段）に変更。本行は2か月後(2025年5月）に削除予定 *2025年3月
アダムス A1C ライト HA－8380 | 株式会社アークレイファクトリー | 25B1X00001000045 | 2C020 | ヘモグロビン分画 | 0000 |  | 019 | 全血(添加物入り) | 204 | 高速液体クラマトグラフィー(HPLC) | 53 | ヘモグロビンF | [6 empty] | 2C020-0000-019-204-53 | B3001 | ヘモグロビンF | 0000 |  | 211 | 全血(静脈血、添加物入り) | 511 | 高速液体クラマトグラフィー(HPLC)_アダムス A1C ライト HA－8380 | 12 | % | 212 | 全血(静脈血、EDTA入り) | 213 | 全血(静脈血、ヘパリン入り) | 215 | 全血(静脈血、フッ化物入り) | [18 empty] | ヘモグロビンF | B3001-0000-211-511-12 | (変更)単独項目(下段）に変更。本行は2か月後(2025年5月）に削除予定 *2025年3月
アダムス A1C ライト HA－8380 | 株式会社アークレイファクトリー | 25B1X00001000045 | 3D046 | ヘモグロビンA1c | 0000 |  | 019 | 全血(添加物入り) | 204 | 高速液体クラマトグラフィー(HPLC) | 02 | 構成比 | [6 empty] | 3D046-0000-019-204-02 | B3009 | ヘモグロビンA1c(NGSP) | 0000 |  | 211 | 全血(静脈血、添加物入り) | 511 | 高速液体クラマトグラフィー(HPLC)_アダムス A1C ライト HA－8380 | 12 | % | 212 | 全血(静脈血、EDTA入り) | 213 | 全血(静脈血、ヘパリン入り) | 215 | 全血(静脈血、フッ化物入り) | [18 empty] | ヘモグロビンA1c(NGSP) | B3009-0000-211-511-12 | (変更)分画形式から変更 *2025年3月
アダムス A1C ライト HA－8380 | 株式会社アークレイファクトリー | 25B1X00001000045 | 2C010 | ヘモグロビンF | 0000 |  | 019 | 全血(添加物入り) | 204 | 高速液体クラマトグラフィー(HPLC) | 02 | 構成比 | [6 empty] | 2C010-0000-019-204-02 | B3001 | ヘモグロビンF | 0000 |  | 211 | 全血(静脈血、添加物入り) | 511 | 高速液体クラマトグラフィー(HPLC)_アダムス A1C ライト HA－8380 | 12 | % | 212 | 全血(静脈血、EDTA入り) | 213 | 全血(静脈血、ヘパリン入り) | 215 | 全血(静脈血、フッ化物入り) | [18 empty] | ヘモグロビンF | B3001-0000-211-511-12 | (変更)分画形式から変更 *2025年3月
東ソー自動グリコヘモグロビン分析計 HLC－723 GX | 東ソー株式会社 | 13B3X90002000014 | 2C020 | ヘモグロビン分画 | 0000 |  | 019 | 全血(添加物入り) | 204 | 高速液体クラマトグラフィー(HPLC) | 00 | [7 empty] | 2C020-0000-019-204-00 | B0002 | ヘモグロビン分画 | 9999 |  | 211 | 全血(静脈血、添加物入り) | 515 | 高速液体クラマトグラフィー(HPLC)_東ソー自動グリコヘモグロビン分析計 HLC－723 GX | 00 | 依頼 | [24 empty] | ヘモグロビン分画-依頼 | B0002-9999-211-515-00 | (変更)単独項目(下段）に変更。本行は2か月後(2025年5月）に削除予定 *2025年3月
東ソー自動グリコヘモグロビン分析計 HLC－723 GX | 東ソー株式会社 | 13B3X90002000014 | 2C020 | ヘモグロビン分画 | 0000 |  | 019 | 全血(添加物入り) | 204 | 高速液体クラマトグラフィー(HPLC) | 55 | ヘモグロビンA1c | [6 empty] | 2C020-0000-019-204-55 | B3009 | ヘモグロビンA1c(NGSP) | 0000 |  | 211 | 全血(静脈血、添加物入り) | 515 | 高速液体クラマトグラフィー(HPLC)_東ソー自動グリコヘモグロビン分析計 HLC－723 GX | 12 | % | [24 empty] | ヘモグロビンA1c(NGSP) | B3009-0000-211-515-12 | (変更)単独項目(下段）に変更。本行は2か月後(2025年5月）に削除予定 *2025年3月
東ソー自動グリコヘモグロビン分析計 HLC－723 GX | 東ソー株式会社 | 13B3X90002000014 | 2C020 | ヘモグロビン分画 | 0000 |  | 019 | 全血(添加物入り) | 204 | 高速液体クラマトグラフィー(HPLC) | 53 | ヘモグロビンF | [6 empty] | 2C020-0000-019-204-53 | B3001 | ヘモグロビンF | 0000 |  | 211 | 全血(静脈血、添加物入り) | 515 | 高速液体クラマトグラフィー(HPLC)_東ソー自動グリコヘモグロビン分析計 HLC－723 GX | 12 | % | [24 empty] | ヘモグロビンF | B3001-0000-211-515-12 | (変更)単独項目(下段）に変更。本行は2か月後(2025年5月）に削除予定 *2025年3月
東ソー自動グリコヘモグロビン分析計 HLC－723 GX | 東ソー株式会社 | 13B3X90002000014 | 3D046 | ヘモグロビンA1c | 0000 |  | 019 | 全血(添加物入り) | 204 | 高速液体クラマトグラフィー(HPLC) | 02 | 構成比 | [6 empty] | 3D046-0000-019-204-02 | B3009 | ヘモグロビンA1c(NGSP) | 0000 |  | 211 | 全血(静脈血、添加物入り) | 515 | 高速液体クラマトグラフィー(HPLC)_東ソー自動グリコヘモグロビン分析計 HLC－723 GX | 12 | % | [24 empty] | ヘモグロビンA1c(NGSP) | B3009-0000-211-515-12 | (変更)分画形式から変更 *2025年3月
東ソー自動グリコヘモグロビン分析計 HLC－723 GX | 東ソー株式会社 | 13B3X90002000014 | 2C010 | ヘモグロビンF | 0000 |  | 019 | 全血(添加物入り) | 204 | 高速液体クラマトグラフィー(HPLC) | 02 | 構成比 | [6 empty] | 2C010-0000-019-204-02 | B3001 | ヘモグロビンF | 0000 |  | 211 | 全血(静脈血、添加物入り) | 515 | 高速液体クラマトグラフィー(HPLC)_東ソー自動グリコヘモグロビン分析計 HLC－723 GX | 12 | % | [24 empty] | ヘモグロビンF | B3001-0000-211-515-12 | (変更)分画形式から変更 *2025年3月
東ソー自動グリコヘモグロビン分析計 HLC－723 G11 | 東ソー株式会社 | 13B3X90002000019 | 2C020 | ヘモグロビン分画 | 0000 |  | 019 | 全血(添加物入り) | 204 | 高速液体クラマトグラフィー(HPLC) | 00 | [7 empty] | 2C020-0000-019-204-00 | B0002 | ヘモグロビン分画 | 9999 |  | 211 | 全血(静脈血、添加物入り) | 516 | 高速液体クラマトグラフィー(HPLC)_東ソー自動グリコヘモグロビン分析計 HLC－723 G11 | 00 | 依頼 | [24 empty] | ヘモグロビン分画-依頼 | B0002-9999-211-516-00 | (変更)単独項目(下段）に変更。本行は2か月後(2025年5月）に削除予定 *2025年3月
東ソー自動グリコヘモグロビン分析計 HLC－723 G11 | 東ソー株式会社 | 13B3X90002000019 | 2C020 | ヘモグロビン分画 | 0000 |  | 019 | 全血(添加物入り) | 204 | 高速液体クラマトグラフィー(HPLC) | 55 | ヘモグロビンA1c | [6 empty] | 2C020-0000-019-204-55 | B3009 | ヘモグロビンA1c(NGSP) | 0000 |  | 211 | 全血(静脈血、添加物入り) | 516 | 高速液体クラマトグラフィー(HPLC)_東ソー自動グリコヘモグロビン分析計 HLC－723 G11 | 12 | % | [24 empty] | ヘモグロビンA1c(NGSP) | B3009-0000-211-516-12 | (変更)単独項目(下段）に変更。本行は2か月後(2025年5月）に削除予定 *2025年3月
東ソー自動グリコヘモグロビン分析計 HLC－723 G11 | 東ソー株式会社 | 13B3X90002000019 | 2C020 | ヘモグロビン分画 | 0000 |  | 019 | 全血(添加物入り) | 204 | 高速液体クラマトグラフィー(HPLC) | 53 | ヘモグロビンF | [6 empty] | 2C020-0000-019-204-53 | B3001 | ヘモグロビンF | 0000 |  | 211 | 全血(静脈血、添加物入り) | 516 | 高速液体クラマトグラフィー(HPLC)_東ソー自動グリコヘモグロビン分析計 HLC－723 G11 | 12 | % | [24 empty] | ヘモグロビンF | B3001-0000-211-516-12 | (変更)単独項目(下段）に変更。本行は2か月後(2025年5月）に削除予定 *2025年3月
東ソー自動グリコヘモグロビン分析計 HLC－723 G11 | 東ソー株式会社 | 13B3X90002000019 | 3D046 | ヘモグロビンA1c | 0000 |  | 019 | 全血(添加物入り) | 204 | 高速液体クラマトグラフィー(HPLC) | 02 | 構成比 | [6 empty] | 3D046-0000-019-204-02 | B3009 | ヘモグロビンA1c(NGSP) | 0000 |  | 211 | 全血(静脈血、添加物入り) | 516 | 高速液体クラマトグラフィー(HPLC)_東ソー自動グリコヘモグロビン分析計 HLC－723 G11 | 12 | % | [24 empty] | ヘモグロビンA1c(NGSP) | B3009-0000-211-516-12 | (変更)分画形式から変更 *2025年3月
東ソー自動グリコヘモグロビン分析計 HLC－723 G11 | 東ソー株式会社 | 13B3X90002000019 | 2C010 | ヘモグロビンF | 0000 |  | 019 | 全血(添加物入り) | 204 | 高速液体クラマトグラフィー(HPLC) | 02 | 構成比 | [6 empty] | 2C010-0000-019-204-02 | B3001 | ヘモグロビンF | 0000 |  | 211 | 全血(静脈血、添加物入り) | 516 | 高速液体クラマトグラフィー(HPLC)_東ソー自動グリコヘモグロビン分析計 HLC－723 G11 | 12 | % | [24 empty] | ヘモグロビンF | B3001-0000-211-516-12 | (変更)分画形式から変更 *2025年3月
東ソー自動グリコヘモグロビン分析計 HLC－723 G11 | 東ソー株式会社 | 13B3X90002000019 | 3D047 | ヘモグロビンA2 | 0000 |  | 019 | 全血(添加物入り) | 204 | 高速液体クラマトグラフィー(HPLC) | 02 | 構成比 | [6 empty] | 3D047-0000-019-204-02 | B3010 | ヘモグロビンA2 | 0000 |  | 211 | 全血(静脈血、添加物入り) | 516 | 高速液体クラマトグラフィー(HPLC)_東ソー自動グリコヘモグロビン分析計 HLC－723 G11 | 12 | % | [24 empty] | ヘモグロビンA2 | B3010-0000-211-516-12 | (変更)分画形式から変更 *2025年3月
東ソー自動グリコヘモグロビン分析計 HLC－723 G7 | 東ソー株式会社 | 13B3X90002000001 | 2C020 | ヘモグロビン分画 | 0000 |  | 019 | 全血(添加物入り) | 204 | 高速液体クラマトグラフィー(HPLC) | 00 | [7 empty] | 2C020-0000-019-204-00 | B0002 | ヘモグロビン分画 | 9999 |  | 211 | 全血(静脈血、添加物入り) | 517 | 高速液体クラマトグラフィー(HPLC)_東ソー自動グリコヘモグロビン分析計 HLC－723 G7 | 00 | 依頼 | [24 empty] | ヘモグロビン分画-依頼 | B0002-9999-211-517-00 | (変更)単独項目(下段）に変更。本行は2か月後(2025年5月）に削除予定 *2025年3月
東ソー自動グリコヘモグロビン分析計 HLC－723 G7 | 東ソー株式会社 | 13B3X90002000001 | 2C020 | ヘモグロビン分画 | 0000 |  | 019 | 全血(添加物入り) | 204 | 高速液体クラマトグラフィー(HPLC) | 51 | ヘモグロビンA1 | [6 empty] | 2C020-0000-019-204-51 | B3006 | ヘモグロビンA1 | 0000 |  | 211 | 全血(静脈血、添加物入り) | 517 | 高速液体クラマトグラフィー(HPLC)_東ソー自動グリコヘモグロビン分析計 HLC－723 G7 | 12 | % | [24 empty] | ヘモグロビンA1 | B3006-0000-211-517-12 | (変更)単独項目(下段）に変更。本行は2か月後(2025年5月）に削除予定 *2025年3月
東ソー自動グリコヘモグロビン分析計 HLC－723 G7 | 東ソー株式会社 | 13B3X90002000001 | 2C020 | ヘモグロビン分画 | 0000 |  | 019 | 全血(添加物入り) | 204 | 高速液体クラマトグラフィー(HPLC) | 55 | ヘモグロビンA1c | [6 empty] | 2C020-0000-019-204-55 | B3009 | ヘモグロビンA1c(NGSP) | 0000 |  | 211 | 全血(静脈血、添加物入り) | 517 | 高速液体クラマトグラフィー(HPLC)_東ソー自動グリコヘモグロビン分析計 HLC－723 G7 | 12 | % | [24 empty] | ヘモグロビンA1c(NGSP) | B3009-0000-211-517-12 | (変更)単独項目(下段）に変更。本行は2か月後(2025年5月）に削除予定 *2025年3月
東ソー自動グリコヘモグロビン分析計 HLC－723 G7 | 東ソー株式会社 | 13B3X90002000001 | 2C020 | ヘモグロビン分画 | 0000 |  | 019 | 全血(添加物入り) | 204 | 高速液体クラマトグラフィー(HPLC) | 53 | ヘモグロビンF | [6 empty] | 2C020-0000-019-204-53 | B3001 | ヘモグロビンF | 0000 |  | 211 | 全血(静脈血、添加物入り) | 517 | 高速液体クラマトグラフィー(HPLC)_東ソー自動グリコヘモグロビン分析計 HLC－723 G7 | 12 | % | [24 empty] | ヘモグロビンF | B3001-0000-211-517-12 | (変更)単独項目(下段）に変更。本行は2か月後(2025年5月）に削除予定 *2025年3月
東ソー自動グリコヘモグロビン分析計 HLC－723 G7 | 東ソー株式会社 | 13B3X90002000001 | 3D046 | ヘモグロビンA1c | 0000 |  | 019 | 全血(添加物入り) | 204 | 高速液体クラマトグラフィー(HPLC) | 02 | 構成比 | [6 empty] | 3D046-0000-019-204-02 | B3009 | ヘモグロビンA1c | 0000 |  | 211 | 全血(静脈血、添加物入り) | 517 | 高速液体クラマトグラフィー(HPLC)_東ソー自動グリコヘモグロビン分析計 HLC－723 G7 | 12 | % | [24 empty] | ヘモグロビンA1c | B3009-0000-211-517-12 | (変更)分画形式から変更 *2025年3月
東ソー自動グリコヘモグロビン分析計 HLC－723 G7 | 東ソー株式会社 | 13B3X90002000001 | 2C010 | ヘモグロビンF | 0000 |  | 019 | 全血(添加物入り) | 204 | 高速液体クラマトグラフィー(HPLC) | 02 | 構成比 | [6 empty] | 2C010-0000-019-204-02 | B3001 | ヘモグロビンF | 0000 |  | 211 | 全血(静脈血、添加物入り) | 517 | 高速液体クラマトグラフィー(HPLC)_東ソー自動グリコヘモグロビン分析計 HLC－723 G7 | 12 | % | [24 empty] | ヘモグロビンF | B3001-0000-211-517-12 | (変更)分画形式から変更 *2025年3月
東ソー自動グリコヘモグロビン分析計 HLC－723 G7 | 東ソー株式会社 | 13B3X90002000001 | 3D040 | ヘモグロビンA1 | 0000 |  | 019 | 全血(添加物入り) | 204 | 高速液体クラマトグラフィー(HPLC) | 02 | 構成比 | [6 empty] | 3D040-0000-019-204-02 | B3006 | ヘモグロビンA1 | 0000 |  | 211 | 全血(静脈血、添加物入り) | 517 | 高速液体クラマトグラフィー(HPLC)_東ソー自動グリコヘモグロビン分析計 HLC－723 G7 | 12 | % | [24 empty] | ヘモグロビンA1 | B3006-0000-211-517-12 | (変更)分画形式から変更 *2025年3月
東ソー自動グリコヘモグロビン分析計 HLC－723 G7 | 東ソー株式会社 | 13B3X90002000001 | 3D047 | ヘモグロビンA2 | 0000 |  | 019 | 全血(添加物入り) | 204 | 高速液体クラマトグラフィー(HPLC) | 02 | 構成比 | [6 empty] | 3D047-0000-019-204-02 | B3010 | ヘモグロビンA2 | 0000 |  | 211 | 全血(静脈血、添加物入り) | 517 | 高速液体クラマトグラフィー(HPLC)_東ソー自動グリコヘモグロビン分析計 HLC－723 G7 | 12 | % | [24 empty] | ヘモグロビンA2 | B3010-0000-211-517-12 | (変更)分画形式から変更 *2025年3月
東ソー自動グリコヘモグロビン分析計 HLC－723 G8 | 東ソー株式会社 | 13B3X90002000008 | 2C020 | ヘモグロビン分画 | 0000 |  | 019 | 全血(添加物入り) | 204 | 高速液体クラマトグラフィー(HPLC) | 00 | [7 empty] | 2C020-0000-019-204-00 | B0002 | ヘモグロビン分画 | 9999 |  | 211 | 全血(静脈血、添加物入り) | 518 | 高速液体クラマトグラフィー(HPLC)_東ソー自動グリコヘモグロビン分析計 HLC－723 G8 | 00 | 依頼 | [24 empty] | ヘモグロビン分画-依頼 | B0002-9999-211-518-00 | (変更)単独項目(下段）に変更。本行は2か月後(2025年5月）に削除予定 *2025年3月
東ソー自動グリコヘモグロビン分析計 HLC－723 G8 | 東ソー株式会社 | 13B3X90002000008 | 2C020 | ヘモグロビン分画 | 0000 |  | 019 | 全血(添加物入り) | 204 | 高速液体クラマトグラフィー(HPLC) | 51 | ヘモグロビンA1 | [6 empty] | 2C020-0000-019-204-51 | B3006 | ヘモグロビンA1 | 0000 |  | 211 | 全血(静脈血、添加物入り) | 518 | 高速液体クラマトグラフィー(HPLC)_東ソー自動グリコヘモグロビン分析計 HLC－723 G8 | 12 | % | [24 empty] | ヘモグロビンA1 | B3006-0000-211-518-12 | (変更)単独項目(下段）に変更。本行は2か月後(2025年5月）に削除予定 *2025年3月
東ソー自動グリコヘモグロビン分析計 HLC－723 G8 | 東ソー株式会社 | 13B3X90002000008 | 2C020 | ヘモグロビン分画 | 0000 |  | 019 | 全血(添加物入り) | 204 | 高速液体クラマトグラフィー(HPLC) | 55 | ヘモグロビンA1c | [6 empty] | 2C020-0000-019-204-55 | B3009 | ヘモグロビンA1c(NGSP) | 0000 |  | 211 | 全血(静脈血、添加物入り) | 518 | 高速液体クラマトグラフィー(HPLC)_東ソー自動グリコヘモグロビン分析計 HLC－723 G8 | 12 | % | [24 empty] | ヘモグロビンA1c(NGSP) | B3009-0000-211-518-12 | (変更)単独項目(下段）に変更。本行は2か月後(2025年5月）に削除予定 *2025年3月
東ソー自動グリコヘモグロビン分析計 HLC－723 G8 | 東ソー株式会社 | 13B3X90002000008 | 2C020 | ヘモグロビン分画 | 0000 |  | 019 | 全血(添加物入り) | 204 | 高速液体クラマトグラフィー(HPLC) | 53 | ヘモグロビンF | [6 empty] | 2C020-0000-019-204-53 | B3001 | ヘモグロビンF | 0000 |  | 211 | 全血(静脈血、添加物入り) | 518 | 高速液体クラマトグラフィー(HPLC)_東ソー自動グリコヘモグロビン分析計 HLC－723 G8 | 12 | % | [24 empty] | ヘモグロビンF | B3001-0000-211-518-12 | (変更)単独項目(下段）に変更。本行は2か月後(2025年5月）に削除予定 *2025年3月
東ソー自動グリコヘモグロビン分析計 HLC－723 G8 | 東ソー株式会社 | 13B3X90002000008 | 3D040 | ヘモグロビンA1 | 0000 |  | 019 | 全血(添加物入り) | 204 | 高速液体クラマトグラフィー(HPLC) | 02 | 構成比 | [6 empty] | 3D040-0000-019-204-02 | B3006 | ヘモグロビンA1 | 0000 |  | 211 | 全血(静脈血、添加物入り) | 518 | 高速液体クラマトグラフィー(HPLC)_東ソー自動グリコヘモグロビン分析計 HLC－723 G8 | 12 | % | [24 empty] | ヘモグロビンA1 | B3006-0000-211-518-12 | (変更)分画形式から変更 *2025年3月
東ソー自動グリコヘモグロビン分析計 HLC－723 G8 | 東ソー株式会社 | 13B3X90002000008 | 3D046 | ヘモグロビンA1c | 0000 |  | 019 | 全血(添加物入り) | 204 | 高速液体クラマトグラフィー(HPLC) | 02 | 構成比 | [6 empty] | 3D046-0000-019-204-02 | B3009 | ヘモグロビンA1c(NGSP) | 0000 |  | 211 | 全血(静脈血、添加物入り) | 518 | 高速液体クラマトグラフィー(HPLC)_東ソー自動グリコヘモグロビン分析計 HLC－723 G8 | 12 | % | [24 empty] | ヘモグロビンA1c(NGSP) | B3009-0000-211-518-12 | (変更)分画形式から変更 *2025年3月
東ソー自動グリコヘモグロビン分析計 HLC－723 G8 | 東ソー株式会社 | 13B3X90002000008 | 2C010 | ヘモグロビンF | 0000 |  | 019 | 全血(添加物入り) | 204 | 高速液体クラマトグラフィー(HPLC) | 02 | 構成比 | [6 empty] | 2C010-0000-019-204-02 | B3001 | ヘモグロビンF | 0000 |  | 211 | 全血(静脈血、添加物入り) | 518 | 高速液体クラマトグラフィー(HPLC)_東ソー自動グリコヘモグロビン分析計 HLC－723 G8 | 12 | % | [24 empty] | ヘモグロビンF | B3001-0000-211-518-12 | (変更)分画形式から変更 *2025年3月
東ソー自動グリコヘモグロビン分析計 HLC－723 G9 | 東ソー株式会社 | 13B3X90002000013 | 2C020 | ヘモグロビン分画 | 0000 |  | 019 | 全血(添加物入り) | 204 | 高速液体クラマトグラフィー(HPLC) | 00 | [7 empty] | 2C020-0000-019-204-00 | B0002 | ヘモグロビン分画 | 9999 |  | 211 | 全血(静脈血、添加物入り) | 519 | 高速液体クラマトグラフィー(HPLC)_東ソー自動グリコヘモグロビン分析計 HLC－723 G9 | 00 | 依頼 | [24 empty] | ヘモグロビン分画-依頼 | B0002-9999-211-519-00 | (変更)単独項目(下段）に変更。本行は2か月後(2025年5月）に削除予定 *2025年3月
東ソー自動グリコヘモグロビン分析計 HLC－723 G9 | 東ソー株式会社 | 13B3X90002000013 | 2C020 | ヘモグロビン分画 | 0000 |  | 019 | 全血(添加物入り) | 204 | 高速液体クラマトグラフィー(HPLC) | 51 | ヘモグロビンA1 | [6 empty] | 2C020-0000-019-204-51 | B3006 | ヘモグロビンA1 | 0000 |  | 211 | 全血(静脈血、添加物入り) | 519 | 高速液体クラマトグラフィー(HPLC)_東ソー自動グリコヘモグロビン分析計 HLC－723 G9 | 12 | % | [24 empty] | ヘモグロビンA1 | B3006-0000-211-519-12 | (変更)単独項目(下段）に変更。本行は2か月後(2025年5月）に削除予定 *2025年3月
東ソー自動グリコヘモグロビン分析計 HLC－723 G9 | 東ソー株式会社 | 13B3X90002000013 | 2C020 | ヘモグロビン分画 | 0000 |  | 019 | 全血(添加物入り) | 204 | 高速液体クラマトグラフィー(HPLC) | 55 | ヘモグロビンA1c | [6 empty] | 2C020-0000-019-204-55 | B3009 | ヘモグロビンA1c(NGSP) | 0000 |  | 211 | 全血(静脈血、添加物入り) | 519 | 高速液体クラマトグラフィー(HPLC)_東ソー自動グリコヘモグロビン分析計 HLC－723 G9 | 12 | % | [24 empty] | ヘモグロビンA1c(NGSP) | B3009-0000-211-519-12 | (変更)単独項目(下段）に変更。本行は2か月後(2025年5月）に削除予定 *2025年3月
東ソー自動グリコヘモグロビン分析計 HLC－723 G9 | 東ソー株式会社 | 13B3X90002000013 | 2C020 | ヘモグロビン分画 | 0000 |  | 019 | 全血(添加物入り) | 204 | 高速液体クラマトグラフィー(HPLC) | 53 | ヘモグロビンF | [6 empty] | 2C020-0000-019-204-53 | B3001 | ヘモグロビンF | 0000 |  | 211 | 全血(静脈血、添加物入り) | 519 | 高速液体クラマトグラフィー(HPLC)_東ソー自動グリコヘモグロビン分析計 HLC－723 G9 | 12 | % | [24 empty] | ヘモグロビンF | B3001-0000-211-519-12 | (変更)単独項目(下段）に変更。本行は2か月後(2025年5月）に削除予定 *2025年3月
東ソー自動グリコヘモグロビン分析計 HLC－723 G9 | 東ソー株式会社 | 13B3X90002000013 | 3D040 | ヘモグロビンA1 | 0000 |  | 019 | 全血(添加物入り) | 204 | 高速液体クラマトグラフィー(HPLC) | 02 | 構成比 | [6 empty] | 3D040-0000-019-204-02 | B3006 | ヘモグロビンA1 | 0000 |  | 211 | 全血(静脈血、添加物入り) | 519 | 高速液体クラマトグラフィー(HPLC)_東ソー自動グリコヘモグロビン分析計 HLC－723 G9 | 12 | % | [24 empty] | ヘモグロビンA1 | B3006-0000-211-519-12 | (変更)分画形式から変更 *2025年3月
東ソー自動グリコヘモグロビン分析計 HLC－723 G9 | 東ソー株式会社 | 13B3X90002000013 | 3D046 | ヘモグロビンA1c | 0000 |  | 019 | 全血(添加物入り) | 204 | 高速液体クラマトグラフィー(HPLC) | 02 | 構成比 | [6 empty] | 3D046-0000-019-204-02 | B3009 | ヘモグロビンA1c(NGSP) | 0000 |  | 211 | 全血(静脈血、添加物入り) | 519 | 高速液体クラマトグラフィー(HPLC)_東ソー自動グリコヘモグロビン分析計 HLC－723 G9 | 12 | % | [24 empty] | ヘモグロビンA1c(NGSP) | B3009-0000-211-519-12 | (変更)分画形式から変更 *2025年3月
東ソー自動グリコヘモグロビン分析計 HLC－723 G9 | 東ソー株式会社 | 13B3X90002000013 | 2C010 | ヘモグロビンF | 0000 |  | 019 | 全血(添加物入り) | 204 | 高速液体クラマトグラフィー(HPLC) | 02 | 構成比 | [6 empty] | 2C010-0000-019-204-02 | B3001 | ヘモグロビンF | 0000 |  | 211 | 全血(静脈血、添加物入り) | 519 | 高速液体クラマトグラフィー(HPLC)_東ソー自動グリコヘモグロビン分析計 HLC－723 G9 | 12 | % | [24 empty] | ヘモグロビンF | B3001-0000-211-519-12 | (変更)分画形式から変更 *2025年3月
アダムス A1c HA-8182 | 株式会社アークレイファクトリー | 25B1X00001000052 | 3D046 | ヘモグロビンA1c | 0000 |  | 019 | 全血(添加物入り) | 204 | 高速液体クラマトグラフィー(HPLC) | 02 | [7 empty] | 3D046-0000-019-204-02 | B3009 | ヘモグロビンA1c(NGSP) | 0000 |  | 211 | 全血(静脈血、添加物入り) | 520 | 高速液体クラマトグラフィー(HPLC)_アダムス A1c HA-8182 | 12 | % | [24 empty] | ヘモグロビンA1c(NGSP) | B3009-0000-211-520-12
アダムス A1c HA-8182 | 株式会社アークレイファクトリー | 25B1X00001000052 | 2C010 | ヘモグロビンF | 0000 |  | 019 | 全血(添加物入り) | 204 | 高速液体クラマトグラフィー(HPLC) | 02 | 構成比 | [6 empty] | 2C010-0000-019-204-02 | B3001 | ヘモグロビンF | 0000 |  | 211 | 全血(静脈血、添加物入り) | 520 | 高速液体クラマトグラフィー(HPLC)_アダムス A1c HA-8182 | 12 | % | [24 empty] | ヘモグロビンF | B3001-0000-211-520-12
アダムス A1C HA－8160 | 株式会社アークレイファクトリー | 25B1X00001000028 | 3D046 | グリコヘモグロビンA1c(NGSP) | 0000 |  | 019 | 全血(添加物入り) | 204 | 高速液体クラマトグラフィー(HPLC) | 02 | 構成比 | [6 empty] | 3D046-0000-019-204-02 | B3009 | ヘモグロビンA1c(NGSP) | 0000 |  | 211 | 全血(静脈血、添加物入り) | 521 | 高速液体クラマトグラフィー(HPLC)_アダムスA1c HA-8160 | 12 | % | [24 empty] | ヘモグロビンA1c(NGSP) | B3009-0000-211-521-12
東ソー自動グリコヘモグロビン分析計 HLC-723GR01 | 東ソー株式会社 | 13B3X90002000022 | 3D046 | ヘモグロビンA1c | 0000 |  | 019 | 全血(添加物入り) | 204 | 高速液体クラマトグラフィー(HPLC) | 02 | 構成比 | [6 empty] | 3D046-0000-019-204-02 | B3009 | ヘモグロビンA1c(NGSP) | 0000 |  | 211 | 全血(静脈血、添加物入り) | 522 | 高速液体クラマトグラフィー(HPLC)_東ソー自動グリコヘモグロビン分析計 HLC-723GR01 | 12 | % | [24 empty] | ヘモグロビンA1c(NGSP) | B3009-0000-211-522-12
東ソー自動グリコヘモグロビン分析計 HLC-723GR01 | 東ソー株式会社 | 13B3X90002000022 | 2C010 | ヘモグロビンF | 0000 |  | 019 | 全血(添加物入り) | 204 | 高速液体クラマトグラフィー(HPLC) | 02 | 構成比 | [6 empty] | 2C010-0000-019-204-02 | B3001 | ヘモグロビンF | 0000 |  | 211 | 全血(静脈血、添加物入り) | 522 | 高速液体クラマトグラフィー(HPLC)_東ソー自動グリコヘモグロビン分析計 HLC-723GR01 | 12 | % | [24 empty] | ヘモグロビンF | B3001-0000-211-522-12
東ソー自動グリコヘモグロビン分析計 HLC-723GR01 | 東ソー株式会社 | 13B3X90002000022 | 3D047 | ヘモグロビンA2 | 0000 |  | 019 | 全血(添加物入り) | 204 | 高速液体クラマトグラフィー(HPLC) | 02 | 構成比 | [6 empty] | 3D047-0000-019-204-02 | B3010 | ヘモグロビンA2 | 0000 |  | 211 | 全血(静脈血、添加物入り) | 522 | 高速液体クラマトグラフィー(HPLC)_東ソー自動グリコヘモグロビン分析計 HLC-723GR01 | 12 | % | [24 empty] | ヘモグロビンA2 | B3010-0000-211-522-12
診断用チトラミン「フソー」 | 扶桑薬品工業株式会社 | 16100AMZ02242000 | 2Z010 | 血沈 | 0000 |  | 019 | 全血(添加物入り) | 920 | その他 | 00 | [7 empty] | 2Z010-0000-019-920-00 | B4001 | 血沈 | 0000 | 血沈 | 211 | 全血(静脈血、添加物入り) | 001 | その他_診断用チトラミン「フソー」 | 00 | 依頼 | 214 | 全血(静脈血、クエン酸入り) | [22 empty] | 赤血球沈降速度-依頼 | B4001-0000-211-001-00
診断用チトラミン「フソー」 | 扶桑薬品工業株式会社 | 16100AMZ02242000 | 2Z010 | 血沈 | 0000 |  | 019 | 全血(添加物入り) | 920 | その他 | 51 | 30分値 | [6 empty] | 2Z010-0000-019-920-51 | B4001 | 血沈 | 0001 | 血沈-30分値 | 211 | 全血(静脈血、添加物入り) | 001 | その他_診断用チトラミン「フソー」 | A4 | mm/30min | 214 | 全血(静脈血、クエン酸入り) | [22 empty] | 血沈-30分値 | B4001-0001-211-001-A4
診断用チトラミン「フソー」 | 扶桑薬品工業株式会社 | 16100AMZ02242000 | 2Z010 | 血沈 | 0000 |  | 019 | 全血(添加物入り) | 920 | その他 | 52 | 1時間値 | [6 empty] | 2Z010-0000-019-920-52 | B4001 | 血沈 | 0002 | 血沈-1時間値 | 211 | 全血(静脈血、添加物入り) | 001 | その他_診断用チトラミン「フソー」 | A5 | mm/h | 214 | 全血(静脈血、クエン酸入り) | [22 empty] | 血沈-1時間値 | B4001-0002-211-001-A5
診断用チトラミン「フソー」 | 扶桑薬品工業株式会社 | 16100AMZ02242000 | 2Z010 | 血沈 | 0000 |  | 019 | 全血(添加物入り) | 920 | その他 | 53 | 2時間値 | [6 empty] | 2Z010-0000-019-920-53 | B4001 | 血沈 | 0003 | 血沈-2時間値 | 211 | 全血(静脈血、添加物入り) | 001 | その他_診断用チトラミン「フソー」 | A6 | mm/2h | 214 | 全血(静脈血、クエン酸入り) | [22 empty] | 血沈-2時間値 | B4001-0003-211-001-A6
血沈用チトラート「コクサイ」 | シスメックス株式会社 | 16200AMZ01250000 | 2Z010 | 血沈 | 0000 |  | 019 | 全血(添加物入り) | 920 | その他 | 00 | [7 empty] | 2Z010-0000-019-920-00 | B4001 | 血沈 | 0000 | 血沈 | 211 | 全血(静脈血、添加物入り) | 002 | その他_血沈用チトラート「コクサイ」 | 00 | 依頼 | 214 | 全血(静脈血、クエン酸入り) | [22 empty] | 赤血球沈降速度-依頼 | B4001-0000-211-002-00
血沈用チトラート「コクサイ」 | シスメックス株式会社 | 16200AMZ01250000 | 2Z010 | 血沈 | 0000 |  | 019 | 全血(添加物入り) | 920 | その他 | 51 | 30分値 | [6 empty] | 2Z010-0000-019-920-51 | B4001 | 血沈 | 0001 | 血沈-30分値 | 211 | 全血(静脈血、添加物入り) | 002 | その他_血沈用チトラート「コクサイ」 | A4 | mm/30min | 214 | 全血(静脈血、クエン酸入り) | [22 empty] | 血沈-30分値 | B4001-0001-211-002-A4
血沈用チトラート「コクサイ」 | シスメックス株式会社 | 16200AMZ01250000 | 2Z010 | 血沈 | 0000 |  | 019 | 全血(添加物入り) | 920 | その他 | 52 | 1時間値 | [6 empty] | 2Z010-0000-019-920-52 | B4001 | 血沈 | 0002 | 血沈-1時間値 | 211 | 全血(静脈血、添加物入り) | 002 | その他_血沈用チトラート「コクサイ」 | A5 | mm/h | 214 | 全血(静脈血、クエン酸入り) | [22 empty] | 血沈-1時間値 | B4001-0002-211-002-A5
血沈用チトラート「コクサイ」 | シスメックス株式会社 | 16200AMZ01250000 | 2Z010 | 血沈 | 0000 |  | 019 | 全血(添加物入り) | 920 | その他 | 53 | 2時間値 | [6 empty] | 2Z010-0000-019-920-53 | B4001 | 血沈 | 0003 | 血沈-2時間値 | 211 | 全血(静脈血、添加物入り) | 002 | その他_血沈用チトラート「コクサイ」 | A6 | mm/2h | 214 | 全血(静脈血、クエン酸入り) | [22 empty] | 血沈-2時間値 | B4001-0003-211-002-A6
血沈用チトラート「ハラサワ」 | 原沢製薬工業株式会社 | 21600AMZ00436000 | 2Z010 | 血沈 | 0000 |  | 019 | 全血(添加物入り) | 920 | その他 | 00 | [7 empty] | 2Z010-0000-019-920-00 | B4001 | 血沈 | 0000 | 血沈 | 211 | 全血(静脈血、添加物入り) | 003 | WeSTeRGReN法_血沈用チトラート「ハラサワ」 | 00 | 依頼 | 214 | 全血(静脈血、クエン酸入り) | [22 empty] | 赤血球沈降速度-依頼 | B4001-0000-211-003-00
血沈用チトラート「ハラサワ」 | 原沢製薬工業株式会社 | 21600AMZ00436000 | 2Z010 | 血沈 | 0000 |  | 019 | 全血(添加物入り) | 920 | その他 | 52 | 1時間値 | [6 empty] | 2Z010-0000-019-920-52 | B4001 | 血沈 | 0002 | 血沈-1時間値 | 211 | 全血(静脈血、添加物入り) | 003 | WeSTeRGReN法_血沈用チトラート「ハラサワ」 | A5 | mm/h | 214 | 全血(静脈血、クエン酸入り) | [22 empty] | 血沈-1時間値 | B4001-0002-211-003-A5
血沈用チトラート「ハラサワ」 | 原沢製薬工業株式会社 | 21600AMZ00436000 | 2Z010 | 血沈 | 0000 |  | 019 | 全血(添加物入り) | 920 | その他 | 53 | 2時間値 | [6 empty] | 2Z010-0000-019-920-53 | B4001 | 血沈 | 0003 | 血沈-2時間値 | 211 | 全血(静脈血、添加物入り) | 003 | WeSTeRGReN法_血沈用チトラート「ハラサワ」 | A6 | mm/2h | 214 | 全血(静脈血、クエン酸入り) | [22 empty] | 血沈-2時間値 | B4001-0003-211-003-A6
ビトロス スライドTP | オーソ・クリニカル・ダイアグノスティックス株式会社 | 13E1X00002000060 | 3A010 | 総蛋白 | 0000 |  | 023 | 血清 | 291 | 反射測光法(レフラクトメトリー) | 01 | 定量値 | [6 empty] | 3A010-0000-023-291-01 | C1002 | 蛋白 | 0000 |  | 250 | 血清 | 001 | 反射測光法(レフラクトメトリー)_ビトロス スライドTP | 55 | g/dL | 243 | 血漿(ヘパリン入り) | [22 empty] | 蛋白 | C1002-0000-250-001-55 | (変更前)JLAC11識別コード:0001
フレックスカートリッジ 総蛋白 TP | シーメンスヘルスケア・ダイアグノスティクス株式会社 | 13A2X10031001022 | 3A010 | 総蛋白 | 0000 |  | 023 | 血清 | 271 | 可視吸光光度法 | 01 | 定量値 | [6 empty] | 3A010-0000-023-271-01 | C1002 | 蛋白 | 0000 |  | 250 | 血清 | 002 | 可視吸光光度法_フレックスカートリッジ 総蛋白 TP | 55 | g/dL | 243 | 血漿(ヘパリン入り) | [22 empty] | 蛋白 | C1002-0000-250-002-55 | (変更前)JLAC11識別コード:0001
TP試薬・A | シスメックス株式会社 | 28A2X00030000037 | 3A010 | 総蛋白 | 0000 |  | 023 | 血清 | 271 | 可視吸光光度法 | 01 | 定量値 | [6 empty] | 3A010-0000-023-271-01 | C1002 | 蛋白 | 0000 |  | 250 | 血清 | 003 | 可視吸光光度法_TP試薬・A | 55 | g/dL | 242 | 血漿(EDTA入り) | 243 | 血漿(ヘパリン入り) | [20 empty] | 蛋白 | C1002-0000-250-003-55 | (変更前)JLAC11識別コード:0001
TP試薬・B「コクサイ」 | シスメックス株式会社 | 28A2X00030000038 | 3A010 | 総蛋白 | 0000 |  | 023 | 血清 | 271 | 可視吸光光度法 | 01 | 定量値 | [6 empty] | 3A010-0000-023-271-01 | C1002 | 蛋白 | 0000 |  | 250 | 血清 | 004 | 可視吸光光度法_TP試薬・B「コクサイ」 | 55 | g/dL | 242 | 血漿(EDTA入り) | 243 | 血漿(ヘパリン入り) | [20 empty] | 蛋白 | C1002-0000-250-004-55 | (変更前)JLAC11識別コード:0001
自動分析用試薬「生研」TP | デンカ株式会社 | 15A2X00009000001 | 3A010 | 総蛋白 | 0000 |  | 023 | 血清 | 271 | 可視吸光光度法 | 01 | 定量値 | [6 empty] | 3A010-0000-023-271-01 | C1002 | 蛋白 | 0000 |  | 250 | 血清 | 005 | 可視吸光光度法_自動分析用試薬「生研」TP | 55 | g/dL | [24 empty] | 蛋白 | C1002-0000-250-005-55 | (変更前)JLAC11識別コード:0001
TP オート「TBA」 | デンカ株式会社 | 15A2X00009000037 | 3A010 | 総蛋白 | 0000 |  | 023 | 血清 | 271 | 可視吸光光度法 | 01 | 定量値 | [6 empty] | 3A010-0000-023-271-01 | C1002 | 蛋白 | 0000 |  | 250 | 血清 | 006 | 可視吸光光度法_TP オート「TBA」 | 55 | g/dL | [24 empty] | 蛋白 | C1002-0000-250-006-55 | (変更前)JLAC11識別コード:0001
AUリエ－ジェント TP | ニットーボーメディカル株式会社 | 07E1X80001012851 | 3A010 | 総蛋白 | 0000 |  | 023 | 血清 | 271 | 可視吸光光度法 | 01 | 定量値 | [6 empty] | 3A010-0000-023-271-01 | C1002 | 蛋白 | 0000 |  | 250 | 血清 | 007 | 可視吸光光度法_AUリエ－ジェント TP | 55 | g/dL | 242 | 血漿(EDTA入り) | 243 | 血漿(ヘパリン入り) | 244 | 血漿(クエン酸入り) | [18 empty] | 蛋白 | C1002-0000-250-007-55 | (変更前)JLAC11識別コード:0001
N－アッセイ L TP－S ニットーボー | ニットーボーメディカル株式会社 | 07A2X10001012850 | 3A010 | 総蛋白 | 0000 |  | 023 | 血清 | 271 | 可視吸光光度法 | 01 | 定量値 | [6 empty] | 3A010-0000-023-271-01 | C1002 | 蛋白 | 0000 |  | 250 | 血清 | 008 | 可視吸光光度法_N－アッセイ L TP－S ニットーボー | 55 | g/dL | 242 | 血漿(EDTA入り) | 243 | 血漿(ヘパリン入り) | 244 | 血漿(クエン酸入り) | [18 empty] | 蛋白 | C1002-0000-250-008-55 | (変更前)JLAC11識別コード:0001
N－アッセイ L TP ニットーボー | ニットーボーメディカル株式会社 | 07A2X10001012730 | 3A010 | 総蛋白 | 0000 |  | 023 | 血清 | 271 | 可視吸光光度法 | 01 | 定量値 | [6 empty] | 3A010-0000-023-271-01 | C1002 | 蛋白 | 0000 |  | 250 | 血清 | 009 | 可視吸光光度法_N－アッセイ L TP ニットーボー | 55 | g/dL | 242 | 血漿(EDTA入り) | 243 | 血漿(ヘパリン入り) | 244 | 血漿(クエン酸入り) | [18 empty] | 蛋白 | C1002-0000-250-009-55 | (変更前)JLAC11識別コード:0001
エスパ・TP(N) | ニプロ株式会社 | 27A2X00166000007 | 3A010 | 総蛋白 | 0000 |  | 023 | 血清 | 271 | 可視吸光光度法 | 01 | 定量値 | [6 empty] | 3A010-0000-023-271-01 | C1002 | 蛋白 | 0000 |  | 250 | 血清 | 010 | 可視吸光光度法_エスパ・TP(N) | 55 | g/dL | [24 empty] | 蛋白 | C1002-0000-250-010-55 | (変更前)JLAC11識別コード:0001
エスパ・TP | ニプロ株式会社 | 27A2X00166000006 | 3A010 | 総蛋白 | 0000 |  | 023 | 血清 | 271 | 可視吸光光度法 | 01 | 定量値 | [6 empty] | 3A010-0000-023-271-01 | C1002 | 蛋白 | 0000 |  | 250 | 血清 | 011 | 可視吸光光度法_エスパ・TP | 55 | g/dL | [24 empty] | 蛋白 | C1002-0000-250-011-55 | (変更前)JLAC11識別コード:0001
シンクロンシステム 総タンパク試薬 | ベックマン・コールター株式会社 | 13A2X00150000062 | 3A010 | 総蛋白 | 0000 |  | 023 | 血清 | 271 | 可視吸光光度法 | 01 | 定量値 | [6 empty] | 3A010-0000-023-271-01 | C1002 | 蛋白 | 0000 |  | 250 | 血清 | 012 | 可視吸光光度法_シンクロンシステム 総タンパク試薬 | 55 | g/dL | 242 | 血漿(EDTA入り) | 243 | 血漿(ヘパリン入り) | [20 empty] | 蛋白 | C1002-0000-250-012-55 | (変更前)JLAC11識別コード:0001
シンクロンCXシステム 総タンパク試薬 | ベックマン・コールター株式会社 | 16200AMY00246000 | 3A010 | 総蛋白 | 0000 |  | 023 | 血清 | 271 | 可視吸光光度法 | 01 | 定量値 | [6 empty] | 3A010-0000-023-271-01 | C1002 | 蛋白 | 0000 |  | 250 | 血清 | 013 | 可視吸光光度法_シンクロンCXシステム 総タンパク試薬 | 55 | g/dL | 243 | 血漿(ヘパリン入り) | [22 empty] | 蛋白 | C1002-0000-250-013-55 | (変更前)JLAC11識別コード:0001
コバス試薬 TPII | ロシュ・ダイアグノスティックス株式会社 | 13A2X00206000080 | 3A010 | 総蛋白 | 0000 |  | 023 | 血清 | 271 | 可視吸光光度法 | 01 | 定量値 | [6 empty] | 3A010-0000-023-271-01 | C1002 | 蛋白 | 0000 |  | 250 | 血清 | 014 | 可視吸光光度法_コバス試薬 TPII | 55 | g/dL | 242 | 血漿(EDTA入り) | 243 | 血漿(ヘパリン入り) | [20 empty] | 蛋白 | C1002-0000-250-014-55 | (変更前)JLAC11識別コード:0001
リキテック 総タンパク | ロシュ・ダイアグノスティックス株式会社 | 13A2X00206000079 | 3A010 | 総蛋白 | 0000 |  | 023 | 血清 | 271 | 可視吸光光度法 | 01 | 定量値 | [6 empty] | 3A010-0000-023-271-01 | C1002 | 蛋白 | 0000 |  | 250 | 血清 | 015 | 可視吸光光度法_リキテック 総タンパク | 55 | g/dL | 242 | 血漿(EDTA入り) | 243 | 血漿(ヘパリン入り) | [20 empty] | 蛋白 | C1002-0000-250-015-55 | (変更前)JLAC11識別コード:0001
エクディアXL‘栄研’TP | 栄研化学株式会社 | 09A2X10001000009 | 3A010 | 総蛋白 | 0000 |  | 023 | 血清 | 271 | 可視吸光光度法 | 01 | 定量値 | [6 empty] | 3A010-0000-023-271-01 | C1002 | 蛋白 | 0000 |  | 250 | 血清 | 016 | 可視吸光光度法_エクディアXL‘栄研’TP | 55 | g/dL | [24 empty] | 蛋白 | C1002-0000-250-016-55 | (変更前)JLAC11識別コード:0001
イアトロTPII | PHC株式会社 | 13A2X10027000009 | 3A010 | 総蛋白 | 0000 |  | 023 | 血清 | 271 | 可視吸光光度法 | 01 | 定量値 | [6 empty] | 3A010-0000-023-271-01 | C1002 | 蛋白 | 0000 |  | 250 | 血清 | 017 | 可視吸光光度法_イアトロTPII | 55 | g/dL | 242 | 血漿(EDTA入り) | 243 | 血漿(ヘパリン入り) | 244 | 血漿(クエン酸入り) | [18 empty] | 蛋白 | C1002-0000-250-017-55 | (変更前)JLAC11識別コード:0001
イアトロTPIII | PHC株式会社 | 13A2X10027000046 | 3A010 | 総蛋白 | 0000 |  | 023 | 血清 | 271 | 可視吸光光度法 | 01 | 定量値 | [6 empty] | 3A010-0000-023-271-01 | C1002 | 蛋白 | 0000 |  | 250 | 血清 | 018 | 可視吸光光度法_イアトロTPIII | 55 | g/dL | 242 | 血漿(EDTA入り) | 243 | 血漿(ヘパリン入り) | 244 | 血漿(クエン酸入り) | [18 empty] | 蛋白 | C1002-0000-250-018-55 | (変更前)JLAC11識別コード:0001
スポットケムII 総蛋白 | 株式会社アークレイファクトリー | 25A2X00001000006 | 3A010 | 総蛋白 | 0000 |  | 023 | 血清 | 291 | 反射測光法(レフラクトメトリー) | 01 | 定量値 | 022 | 血漿 |  |  |  |  | 3A010-0000-023-291-01 | C1002 | 蛋白 | 0000 |  | 250 | 血清 | 019 | ドライケミストリー法_スポットケムII 総蛋白 | 55 | g/dL | 240 | 血漿 | 243 | 血漿(ヘパリン入り) | [20 empty] | 蛋白 | C1002-0000-250-019-55 | (変更前)JLAC11識別コード:0001
スポットケム D TP | 株式会社アークレイファクトリー | 25A2X00001000003 | 3A010 | 総蛋白 | 0000 |  | 023 | 血清 | 291 | 反射測光法(レフラクトメトリー) | 01 | 定量値 | [6 empty] | 3A010-0000-023-291-01 | C1002 | 蛋白 | 0000 |  | 250 | 血清 | 020 | 反射測光法(レフラクトメトリー)_スポットケム D TP | 55 | g/dL | 242 | 血漿(EDTA入り) | 243 | 血漿(ヘパリン入り) | [20 empty] | 蛋白 | C1002-0000-250-020-55 | (変更前)JLAC11識別コード:0001
アクアオート カイノス TP-Ⅱ試薬 | 株式会社カイノス | 13E1X80078000043 | 3A010 | 総蛋白 | 0000 |  | 023 | 血清 | 271 | 可視吸光光度法 | 01 | 定量値 | [6 empty] | 3A010-0000-023-271-01 | C1002 | 蛋白 | 0000 |  | 250 | 血清 | 021 | 可視吸光光度法_アクアオート カイノス TP-Ⅱ試薬 | 55 | g/dL | 242 | 血漿(EDTA入り) | 243 | 血漿(ヘパリン入り) | 244 | 血漿(クエン酸入り) | [18 empty] | 蛋白 | C1002-0000-250-021-55 | (変更前)JLAC11識別コード:0001
ピュアオートS TP | 株式会社カイノス | 13A2X00078000029 | 3A010 | 総蛋白 | 0000 |  | 023 | 血清 | 271 | 可視吸光光度法 | 01 | 定量値 | [6 empty] | 3A010-0000-023-271-01 | C1002 | 蛋白 | 0000 |  | 250 | 血清 | 022 | 可視吸光光度法_ピュアオートS TP | 55 | g/dL | 242 | 血漿(EDTA入り) | 243 | 血漿(ヘパリン入り) | 244 | 血漿(クエン酸入り) | [18 empty] | 蛋白 | C1002-0000-250-022-55 | (変更前)JLAC11識別コード:0001
クオリジェント TP-N | 株式会社カイノス | 13A2X00078000030 | 3A010 | 総蛋白 | 0000 |  | 023 | 血清 | 271 | 可視吸光光度法 | 01 | 定量値 | [6 empty] | 3A010-0000-023-271-01 | C1002 | 蛋白 | 0000 |  | 250 | 血清 | 023 | 可視吸光光度法_クオリジェント TP-N | 55 | g/dL | 242 | 血漿(EDTA入り) | 243 | 血漿(ヘパリン入り) | 244 | 血漿(クエン酸入り) | [18 empty] | 蛋白 | C1002-0000-250-023-55 | (変更前)JLAC11識別コード:0001
アキュラスオート TP | 株式会社シノテスト | 14A2X00015000048 | 3A010 | 総蛋白 | 0000 |  | 023 | 血清 | 271 | 可視吸光光度法 | 01 | 定量値 | [6 empty] | 3A010-0000-023-271-01 | C1002 | 蛋白 | 0000 |  | 250 | 血清 | 024 | 可視吸光光度法_アキュラスオート TP | 55 | g/dL | 242 | 血漿(EDTA入り) | 243 | 血漿(ヘパリン入り) | [20 empty] | 蛋白 | C1002-0000-250-024-55 | (変更前)JLAC11識別コード:0001
ラボシードII TP | 株式会社シノテスト | 14A2X00015000009 | 3A010 | 総蛋白 | 0000 |  | 023 | 血清 | 271 | 可視吸光光度法 | 01 | 定量値 | [6 empty] | 3A010-0000-023-271-01 | C1002 | 蛋白 | 0000 |  | 250 | 血清 | 025 | 可視吸光光度法_ラボシードII TP | 55 | g/dL | [24 empty] | 蛋白 | C1002-0000-250-025-55 | (変更前)JLAC11識別コード:0001
ラボメイト TP | 株式会社シノテスト | 14A2X00015000007 | 3A010 | 総蛋白 | 0000 |  | 023 | 血清 | 271 | 可視吸光光度法 | 01 | 定量値 | [6 empty] | 3A010-0000-023-271-01 | C1002 | 蛋白 | 0000 |  | 250 | 血清 | 026 | 可視吸光光度法_ラボメイト TP | 55 | g/dL | [24 empty] | 蛋白 | C1002-0000-250-026-55 | (変更前)JLAC11識別コード:0001
「セロテック」TP－L | 株式会社セロテック | 01A2X00013000016 | 3A010 | 総蛋白 | 0000 |  | 023 | 血清 | 271 | 可視吸光光度法 | 01 | 定量値 | [6 empty] | 3A010-0000-023-271-01 | C1002 | 蛋白 | 0000 |  | 250 | 血清 | 027 | 可視吸光光度法_「セロテック」TP-L | 55 | g/dL | 242 | 血漿(EDTA入り) | 243 | 血漿(ヘパリン入り) | [20 empty] | 蛋白 | C1002-0000-250-027-55 | (変更前)JLAC11識別コード:0001
「セロテック」TP－SL | 株式会社セロテック | 01A2X00013000029 | 3A010 | 総蛋白 | 0000 |  | 023 | 血清 | 271 | 可視吸光光度法 | 01 | 定量値 | [6 empty] | 3A010-0000-023-271-01 | C1002 | 蛋白 | 0000 |  | 250 | 血清 | 028 | 可視吸光光度法_「セロテック」TP-SL | 55 | g/dL | 242 | 血漿(EDTA入り) | 243 | 血漿(ヘパリン入り) | [20 empty] | 蛋白 | C1002-0000-250-028-55 | (変更前)JLAC11識別コード:0001
オートA「ミズホ」TP | 株式会社ミズホメディー | 41A2X00013000003 | 3A010 | 総蛋白 | 0000 |  | 023 | 血清 | 271 | 可視吸光光度法 | 01 | 定量値 | [6 empty] | 3A010-0000-023-271-01 | C1002 | 蛋白 | 0000 |  | 250 | 血清 | 029 | 可視吸光光度法_オートA「ミズホ」TP | 55 | g/dL | 242 | 血漿(EDTA入り) | 243 | 血漿(ヘパリン入り) | [20 empty] | 蛋白 | C1002-0000-250-029-55 | (変更前)JLAC11識別コード:0001
シカリキッド TP | 関東化学株式会社 | 13A2X00196218017 | 3A010 | 総蛋白 | 0000 |  | 023 | 血清 | 271 | 可視吸光光度法 | 01 | 定量値 | [6 empty] | 3A010-0000-023-271-01 | C1002 | 蛋白 | 0000 |  | 250 | 血清 | 030 | 可視吸光光度法_シカリキッド TP | 55 | g/dL | 242 | 血漿(EDTA入り) | 243 | 血漿(ヘパリン入り) | [20 empty] | 蛋白 | C1002-0000-250-030-55 | (変更前)JLAC11識別コード:0001
ランピア TP | 極東製薬工業株式会社 | 08A2X00006000023 | 3A010 | 総蛋白 | 0000 |  | 023 | 血清 | 271 | 可視吸光光度法 | 01 | 定量値 | [6 empty] | 3A010-0000-023-271-01 | C1002 | 蛋白 | 0000 |  | 250 | 血清 | 031 | 可視吸光光度法_ランピア TP | 55 | g/dL | [24 empty] | 蛋白 | C1002-0000-250-031-55 | (変更前)JLAC11識別コード:0001
オートセラ TP | 積水メディカル株式会社 | 13A2X00197218035 | 3A010 | 総蛋白 | 0000 |  | 023 | 血清 | 271 | 可視吸光光度法 | 01 | 定量値 | [6 empty] | 3A010-0000-023-271-01 | C1002 | 蛋白 | 0000 |  | 250 | 血清 | 032 | 可視吸光光度法_オートセラ TP | 55 | g/dL | [24 empty] | 蛋白 | C1002-0000-250-032-55 | (変更前)JLAC11識別コード:0001
クオリジェント TP | 積水メディカル株式会社 | 13A2X00197218100 | 3A010 | 総蛋白 | 0000 |  | 023 | 血清 | 271 | 可視吸光光度法 | 01 | 定量値 | [6 empty] | 3A010-0000-023-271-01 | C1002 | 蛋白 | 0000 |  | 250 | 血清 | 033 | 可視吸光光度法_クオリジェント TP | 55 | g/dL | 242 | 血漿(EDTA入り) | 243 | 血漿(ヘパリン入り) | 244 | 血漿(クエン酸入り) | [18 empty] | 蛋白 | C1002-0000-250-033-55 | (変更前)JLAC11識別コード:0001
クリニメイト TP試薬 | 積水メディカル株式会社 | 13A2X00197218034 | 3A010 | 総蛋白 | 0000 |  | 023 | 血清 | 271 | 可視吸光光度法 | 01 | 定量値 | [6 empty] | 3A010-0000-023-271-01 | C1002 | 蛋白 | 0000 |  | 250 | 血清 | 034 | 可視吸光光度法_クリニメイト TP試薬 | 55 | g/dL | [24 empty] | 蛋白 | C1002-0000-250-034-55 | (変更前)JLAC11識別コード:0001
富士ドライケムスライド TP－PIII | 富士フイルム株式会社 | 14A2X10004000021 | 3A010 | 総蛋白 | 0000 |  | 023 | 血清 | 291 | 反射測光法(レフラクトメトリー) | 01 | 定量値 | [6 empty] | 3A010-0000-023-291-01 | C1002 | 蛋白 | 0000 |  | 250 | 血清 | 036 | 反射測光法(レフラクトメトリー)_富士ドライケムスライド TP-PIII | 55 | g/dL | 243 | 血漿(ヘパリン入り) | [22 empty] | 蛋白 | C1002-0000-250-036-55 | (変更前)JLAC11識別コード:0001
Lタイプワコー TP | 富士フイルム和光純薬株式会社 | 27A2X00125000089 | 3A010 | 総蛋白 | 0000 |  | 023 | 血清 | 271 | 可視吸光光度法 | 01 | 定量値 | [6 empty] | 3A010-0000-023-271-01 | C1002 | 蛋白 | 0000 |  | 250 | 血清 | 037 | 可視吸光光度法_Lタイプワコー TP | 55 | g/dL | 242 | 血漿(EDTA入り) | 243 | 血漿(ヘパリン入り) | 244 | 血漿(クエン酸入り) | [18 empty] | 蛋白 | C1002-0000-250-037-55 | (変更前)JLAC11識別コード:0001
HAテストワコー 総蛋白II-HAテストワコー | 富士フイルム和光純薬株式会社 | 27A2X00125A00001 | 3A010 | 総蛋白 | 0000 |  | 023 | 血清 | 271 | 可視吸光光度法 | 01 | 定量値 | [6 empty] | 3A010-0000-023-271-01 | C1002 | 蛋白 | 0000 |  | 250 | 血清 | 038 | 可視吸光光度法_HAテストワコー 総蛋白II-HAテストワコー | 55 | g/dL | 242 | 血漿(EDTA入り) | 243 | 血漿(ヘパリン入り) | 244 | 血漿(クエン酸入り) | [18 empty] | 蛋白 | C1002-0000-250-038-55 | (変更前)JLAC11識別コード:0001
自動分析装置用試薬-HRII 総蛋白-HRII | 富士フイルム和光純薬株式会社 | 27A2X00125A00002 | 3A010 | 総蛋白 | 0000 |  | 023 | 血清 | 271 | 可視吸光光度法 | 01 | 定量値 | [6 empty] | 3A010-0000-023-271-01 | C1002 | 蛋白 | 0000 |  | 250 | 血清 | 039 | 可視吸光光度法_自動分析装置用試薬-HRII 総蛋白-HRII | 55 | g/dL | 242 | 血漿(EDTA入り) | 243 | 血漿(ヘパリン入り) | 244 | 血漿(クエン酸入り) | [18 empty] | 蛋白 | C1002-0000-250-039-55 | (変更前)JLAC11識別コード:0001
マルチローターⅢ | 株式会社常光 | 226AFAMX00016000 | 3A010 | 総蛋白 | 0000 |  | 023 | 血清 | 271 | 可視吸光光度法 | 01 | 定量値 | [6 empty] | 3A010-0000-023-271-01 | C1002 | 蛋白 | 0000 |  | 250 | 血清 | 040 | 可視吸光光度法_マルチローターⅢ | 55 | g/dL | [24 empty] | 蛋白 | C1002-0000-250-040-55 | (変更前)JLAC11識別コード:0001
アテリカCH TP | シーメンスヘルスケア・ダイアグノスティクス株式会社 | 13E1X80031000023 | 3A010 | 総蛋白 | 0000 |  | 023 | 血清 | 271 | 可視吸光光度法 | 01 | 定量値 | 022 | 血漿 |  |  |  |  | 3A010-0000-023-271-01 | C1002 | 蛋白 | 0000 |  | 250 | 血清 | 042 | 可視吸光光度法_アテリカCH TP | 55 | g/dL | 240 | 血漿 | 243 | 血漿(ヘパリン入り) | [12 empty] | 56 | g/L | [6 empty] | 蛋白 | C1002-0000-250-042-55
エルシステム・TP | シスメックス株式会社 | 28A2X00030000053 | 3A010 | 総蛋白 | 0000 |  | 023 | 血清 | 271 | 可視吸光光度法 | 01 | 定量値 | 022 | 血漿 |  |  |  |  | 3A010-0000-023-271-01 | C1002 | 蛋白 | 0000 |  | 250 | 血清 | 043 | 可視吸光光度法_エルシステム・TP | 55 | g/dL | 240 | 血漿 | [14 empty] | 56 | g/L | [6 empty] | 蛋白 | C1002-0000-250-043-55
コバス試薬 TP GEN．2 | ロシュ・ダイアグノスティックス株式会社 | 13E1X80206000173 | 3A010 | 総蛋白 | 0000 |  | 023 | 血清 | 271 | 可視吸光光度法 | 01 | 定量値 | 022 | 血漿 |  |  |  |  | 3A010-0000-023-271-01 | C1002 | 蛋白 | 0000 |  | 250 | 血清 | 044 | 可視吸光光度法_コバス試薬 TP GEN．2 | 55 | g/dL | 240 | 血漿 | 243 | 血漿(ヘパリン入り) | 242 | 血漿(EDTA入り) | [18 empty] | 蛋白 | C1002-0000-250-044-55
TP－II「生研」 | デンカ株式会社 | 15E1X80009000074 | 3A010 | 総蛋白 | 0000 |  | 023 | 血清 | 271 | 可視吸光光度法 | 01 | 定量値 | 022 | 血漿 |  |  |  |  | 3A010-0000-023-271-01 | C1002 | 蛋白 | 0000 |  | 250 | 血清 | 045 | 可視吸光光度法_TＰ－II「生研」 | 55 | g/dL | 240 | 血漿 | [22 empty] | 蛋白 | C1002-0000-250-045-55
ビトロス XTスライドALB-TP | オーソ・クリニカル・ダイアグノスティックス株式会社 | 13E1X00002000080 | 3A010 | 総蛋白 | 0000 |  | 023 | 血清 | 291 | 反射測光法(レフラクトメトリー) | 01 | 定量値 | 022 | 血漿 |  |  |  |  | 3A010-0000-023-291-01 | C1002 | 蛋白 | 0000 |  | 250 | 血清 | 046 | ドライケミストリー法_ビトロス XTスライドALB-TP | 55 | g/dL | 240 | 血漿 | 243 | 血漿(ヘパリン入り) | [20 empty] | 蛋白 | C1002-0000-250-046-55
BM テスト TP | 日本電子株式会社 | 13A2X10050000015 | 3A010 | 総蛋白 | 0000 |  | 023 | 血清 | 271 | 可視吸光光度法 | 01 | 定量値 | 022 | 血漿 |  |  |  |  | 3A010-0000-023-271-01 | C1002 | 蛋白 | 0000 |  | 250 | 血清 | 054 | ビュ-レット法_BM テスト TP | 55 | g/dL | 240 | 血漿 | 243 | 血漿(ヘパリン入り) | [20 empty] | 蛋白 | C1002-0000-250-054-55 | (変更前)JLAC11識別コード:0001
メジャー TP | 株式会社ユーエムエー | 12E1X80005TP0001 | 3A010 | 総蛋白 | 0000 |  | 023 | 血清 | 271 | 可視吸光光度法 | 01 | 定量値 | 022 | 血漿 |  |  |  |  | 3A010-0000-023-271-01 | C1002 | 蛋白 | 0000 |  | 250 | 血清 | 055 | ビュ-レット法_メジャー TP | 55 | g/dL | 240 | 血漿 | [22 empty] | 蛋白 | C1002-0000-250-055-55 | (変更前)JLAC11識別コード:0001
アテリカCH TPⅡ | シーメンスヘルスケア・ダイアグノスティクス株式会社 | 13E1X80031000068 | 3A010 | 総蛋白 | 0000 |  | 023 | 血清 | 271 | 可視吸光光度法 | 01 | 定量値 | 022 | 血漿 |  |  |  |  | 3A010-0000-023-271-01 | C1002 | 蛋白 | 0000 |  | 250 | 血清 | 067 | 可視吸光光度法_アテリカCH TPⅡ | 55 | g/dL | 240 | 血漿 | 243 | 血漿(ヘパリン入り) | [12 empty] | 56 | g/L | [6 empty] | 蛋白 | C1002-0000-250-067-55
ビトロス スライドALB | オーソ・クリニカル・ダイアグノスティックス株式会社 | 13E1X00002000039 | 3A015 | アルブミン | 0000 |  | 023 | 血清 | 291 | 反射測光法(レフラクトメトリー) | 01 | 定量値 | [6 empty] | 3A015-0000-023-291-01 | C1003 | アルブミン | 0000 |  | 250 | 血清 | 001 | 反射測光法(レフラクトメトリー)_ビトロス スライドALB | 55 | g/dL | 243 | 血漿(ヘパリン入り) | [22 empty] | アルブミン | C1003-0000-250-001-55 | (変更前)JLAC11識別コード:0001
シカリキッド ALB-P | オリエンタル酵母工業株式会社 | 25A2X00032000001 | 3A015 | アルブミン | 0000 |  | 023 | 血清 | 271 | 可視吸光光度法 | 01 | 定量値 | [6 empty] | 3A015-0000-023-271-01 | C1003 | アルブミン | 0000 |  | 250 | 血清 | 002 | 可視吸光光度法_シカリキッド ALB-P | 55 | g/dL | 242 | 血漿(EDTA入り) | 243 | 血漿(ヘパリン入り) | 244 | 血漿(クエン酸入り) | [18 empty] | アルブミン | C1003-0000-250-002-55 | (変更前)JLAC11識別コード:0001
フレックスカートリッジ アルブミン ALB | シーメンスヘルスケア・ダイアグノスティクス株式会社 | 13A2X10031001021 | 3A015 | アルブミン | 0000 |  | 023 | 血清 | 271 | 可視吸光光度法 | 01 | 定量値 | [6 empty] | 3A015-0000-023-271-01 | C1003 | アルブミン | 0000 |  | 250 | 血清 | 003 | 可視吸光光度法_フレックスカートリッジ アルブミン ALB | 55 | g/dL | 243 | 血漿(ヘパリン入り) | [22 empty] | アルブミン | C1003-0000-250-003-55 | (変更前)JLAC11識別コード:0001
N-抗血清 アルブミン | シーメンスヘルスケア・ダイアグノスティクス株式会社 | 16100EZY00374000 | 3A015 | アルブミン | 0000 |  | 023 | 血清 | 063 | 免疫比朧法(ネフェロメトリー) | 01 | 定量値 | [6 empty] | 3A015-0000-023-063-01 | C1003 | アルブミン | 0000 |  | 250 | 血清 | 004 | 免疫比朧法(ネフェロメトリー)_N-抗血清 アルブミン | 56 | g/L | 242 | 血漿(EDTA入り) | 243 | 血漿(ヘパリン入り) | [20 empty] | アルブミン | C1003-0000-250-004-56 | (変更前)JLAC11識別コード:0001
エルシステム・ALB | シスメックス株式会社 | 28A2X00030000054 | 3A015 | アルブミン | 0000 |  | 023 | 血清 | 271 | 可視吸光光度法 | 01 | 定量値 | [6 empty] | 3A015-0000-023-271-01 | C1003 | アルブミン | 0000 |  | 250 | 血清 | 005 | 可視吸光光度法_エルシステム・ALB | 55 | g/dL | 242 | 血漿(EDTA入り) | 243 | 血漿(ヘパリン入り) | [20 empty] | アルブミン | C1003-0000-250-005-55 | (変更前)JLAC11識別コード:0001
ALB試薬・A | シスメックス株式会社 | 28A2X00030000039 | 3A015 | アルブミン | 0000 |  | 023 | 血清 | 271 | 可視吸光光度法 | 01 | 定量値 | [6 empty] | 3A015-0000-023-271-01 | C1003 | アルブミン | 0000 |  | 250 | 血清 | 006 | 可視吸光光度法_ALB試薬・A | 55 | g/dL | 242 | 血漿(EDTA入り) | 243 | 血漿(ヘパリン入り) | [20 empty] | アルブミン | C1003-0000-250-006-55 | (変更前)JLAC11識別コード:0001
自動分析用試薬「生研」ALB－G | デンカ株式会社 | 15A2X00009000003 | 3A015 | アルブミン | 0000 |  | 023 | 血清 | 271 | 可視吸光光度法 | 01 | 定量値 | [6 empty] | 3A015-0000-023-271-01 | C1003 | アルブミン | 0000 |  | 250 | 血清 | 007 | 可視吸光光度法_自動分析用試薬「生研」ALB-G | 55 | g/dL | [24 empty] | アルブミン | C1003-0000-250-007-55 | (変更前)JLAC11識別コード:0001
自動分析用試薬「生研」ALB－P | デンカ株式会社 | 15A2X00009000002 | 3A015 | アルブミン | 0000 |  | 023 | 血清 | 271 | 可視吸光光度法 | 01 | 定量値 | [6 empty] | 3A015-0000-023-271-01 | C1003 | アルブミン | 0000 |  | 250 | 血清 | 008 | 可視吸光光度法_自動分析用試薬「生研」ALB-P | 55 | g/dL | [24 empty] | アルブミン | C1003-0000-250-008-55 | (変更前)JLAC11識別コード:0001
ALB－G オート「TBA」 | デンカ株式会社 | 15A2X00009000038 | 3A015 | アルブミン | 0000 |  | 023 | 血清 | 271 | 可視吸光光度法 | 01 | 定量値 | [6 empty] | 3A015-0000-023-271-01 | C1003 | アルブミン | 0000 |  | 250 | 血清 | 009 | 可視吸光光度法_ALB-G オート「TBA」 | 55 | g/dL | [24 empty] | アルブミン | C1003-0000-250-009-55 | (変更前)JLAC11識別コード:0001
ALB－P オート「TBA」 | デンカ株式会社 | 15A2X00009000039 | 3A015 | アルブミン | 0000 |  | 023 | 血清 | 271 | 可視吸光光度法 | 01 | 定量値 | [6 empty] | 3A015-0000-023-271-01 | C1003 | アルブミン | 0000 |  | 250 | 血清 | 010 | 可視吸光光度法_ALB-G オート「TBA」 | 55 | g/dL | [24 empty] | アルブミン | C1003-0000-250-010-55 | (変更前)JLAC11識別コード:0001
AUリエ－ジェント ALB | ニットーボーメディカル株式会社 | 07E1X80001012831 | 3A015 | アルブミン | 0000 |  | 023 | 血清 | 271 | 可視吸光光度法 | 01 | 定量値 | [6 empty] | 3A015-0000-023-271-01 | C1003 | アルブミン | 0000 |  | 250 | 血清 | 011 | 可視吸光光度法_AUリエ－ジェント ALB | 55 | g/dL | 242 | 血漿(EDTA入り) | 243 | 血漿(ヘパリン入り) | [20 empty] | アルブミン | C1003-0000-250-011-55 | (変更前)JLAC11識別コード:0001
N－アッセイ L ALB－S ニットーボー | ニットーボーメディカル株式会社 | 07A2X10001012830 | 3A015 | アルブミン | 0000 |  | 023 | 血清 | 271 | 可視吸光光度法 | 01 | 定量値 | [6 empty] | 3A015-0000-023-271-01 | C1003 | アルブミン | 0000 |  | 250 | 血清 | 012 | 可視吸光光度法_N－アッセイ L ALB-S ニットーボー | 55 | g/dL | 242 | 血漿(EDTA入り) | 243 | 血漿(ヘパリン入り) | [20 empty] | アルブミン | C1003-0000-250-012-55 | (変更前)JLAC11識別コード:0001
N－アッセイ L ALB ニットーボー | ニットーボーメディカル株式会社 | 07A2X10001012720 | 3A015 | アルブミン | 0000 |  | 023 | 血清 | 271 | 可視吸光光度法 | 01 | 定量値 | [6 empty] | 3A015-0000-023-271-01 | C1003 | アルブミン | 0000 |  | 250 | 血清 | 013 | 可視吸光光度法_N－アッセイ L ALB ニットーボー | 55 | g/dL | [24 empty] | アルブミン | C1003-0000-250-013-55 | (変更前)JLAC11識別コード:0001
エスパ・ALB | ニプロ株式会社 | 27A2X00166000008 | 3A015 | アルブミン | 0000 |  | 023 | 血清 | 271 | 可視吸光光度法 | 01 | 定量値 | [6 empty] | 3A015-0000-023-271-01 | C1003 | アルブミン | 0000 |  | 250 | 血清 | 014 | 可視吸光光度法_エスパ・ALB | 55 | g/dL | [24 empty] | アルブミン | C1003-0000-250-014-55 | (変更前)JLAC11識別コード:0001
エスパ・ALB(G) | ニプロ株式会社 | 27A2X00166000009 | 3A015 | アルブミン | 0000 |  | 023 | 血清 | 271 | 可視吸光光度法 | 01 | 定量値 | [6 empty] | 3A015-0000-023-271-01 | C1003 | アルブミン | 0000 |  | 250 | 血清 | 015 | 可視吸光光度法_エスパ・ALB(G) | 55 | g/dL | [24 empty] | アルブミン | C1003-0000-250-015-55 | (変更前)JLAC11識別コード:0001
AUリエージェント AIB(BCG) | ベックマン・コールター株式会社 | 13A2X00150000010 | 3A015 | アルブミン | 0000 |  | 023 | 血清 | 271 | 可視吸光光度法 | 01 | 定量値 | [6 empty] | 3A015-0000-023-271-01 | C1003 | アルブミン | 0000 |  | 250 | 血清 | 016 | 可視吸光光度法_AUリエージェント AIb（BCG） | 55 | g/dL | [24 empty] | アルブミン | C1003-0000-250-016-55 | (変更前)JLAC11識別コード:0001
シンクロンLXシステム アルブミン試薬 | ベックマン・コールター株式会社 | 13A2X00150000041 | 3A015 | アルブミン | 0000 |  | 023 | 血清 | 271 | 可視吸光光度法 | 01 | 定量値 | [6 empty] | 3A015-0000-023-271-01 | C1003 | アルブミン | 0000 |  | 250 | 血清 | 017 | 可視吸光光度法_シンクロンLXシステム アルブミン試薬 | 55 | g/dL | 243 | 血漿(ヘパリン入り) | [22 empty] | アルブミン | C1003-0000-250-017-55 | (変更前)JLAC11識別コード:0001
シンクロンシステム アルブミン試薬 | ベックマン・コールター株式会社 | 13A2X00150000051 | 3A015 | アルブミン | 0000 |  | 023 | 血清 | 271 | 可視吸光光度法 | 01 | 定量値 | [6 empty] | 3A015-0000-023-271-01 | C1003 | アルブミン | 0000 |  | 250 | 血清 | 018 | 可視吸光光度法_シンクロンシステム アルブミン試薬 | 55 | g/dL | 243 | 血漿(ヘパリン入り) | [22 empty] | アルブミン | C1003-0000-250-018-55 | (変更前)JLAC11識別コード:0001
コバス試薬 ALBII | ロシュ・ダイアグノスティックス株式会社 | 13A2X00206000075 | 3A015 | アルブミン | 0000 |  | 023 | 血清 | 271 | 可視吸光光度法 | 01 | 定量値 | [6 empty] | 3A015-0000-023-271-01 | C1003 | アルブミン | 0000 |  | 250 | 血清 | 019 | 可視吸光光度法_コバス試薬 ALBII | 55 | g/dL | 242 | 血漿(EDTA入り) | 243 | 血漿(ヘパリン入り) | [20 empty] | アルブミン | C1003-0000-250-019-55 | (変更前)JLAC11識別コード:0001
リキテック アルブミン プラス | ロシュ・ダイアグノスティックス株式会社 | 13A2X00206000078 | 3A015 | アルブミン | 0000 |  | 023 | 血清 | 271 | 可視吸光光度法 | 01 | 定量値 | [6 empty] | 3A015-0000-023-271-01 | C1003 | アルブミン | 0000 |  | 250 | 血清 | 020 | 可視吸光光度法_リキテック アルブミン プラス | 55 | g/dL | 242 | 血漿(EDTA入り) | 243 | 血漿(ヘパリン入り) | [20 empty] | アルブミン | C1003-0000-250-020-55 | (変更前)JLAC11識別コード:0001
エクディアXL‘栄研’ALB－BCG | 栄研化学株式会社 | 09A2X10001000008 | 3A015 | アルブミン | 0000 |  | 023 | 血清 | 271 | 可視吸光光度法 | 01 | 定量値 | [6 empty] | 3A015-0000-023-271-01 | C1003 | アルブミン | 0000 |  | 250 | 血清 | 021 | 可視吸光光度法_エクディアXL‘栄研’ALB-BCG | 55 | g/dL | [24 empty] | アルブミン | C1003-0000-250-021-55 | (変更前)JLAC11識別コード:0001
イアトロファインALBII | PHC株式会社 | 13A2X10027000010 | 3A015 | アルブミン | 0000 |  | 023 | 血清 | 271 | 可視吸光光度法 | 01 | 定量値 | [6 empty] | 3A015-0000-023-271-01 | C1003 | アルブミン | 0000 |  | 250 | 血清 | 022 | 可視吸光光度法_イアトロファインALBII | 55 | g/dL | 242 | 血漿(EDTA入り) | 243 | 血漿(ヘパリン入り) | 244 | 血漿(クエン酸入り) | [18 empty] | アルブミン | C1003-0000-250-022-55 | (変更前)JLAC11識別コード:0001
イアトロALB | PHC株式会社 | 13A2X10027000047 | 3A015 | アルブミン | 0000 |  | 023 | 血清 | 271 | 可視吸光光度法 | 01 | 定量値 | [6 empty] | 3A015-0000-023-271-01 | C1003 | アルブミン | 0000 |  | 250 | 血清 | 023 | 可視吸光光度法_イアトロALB | 55 | g/dL | 242 | 血漿(EDTA入り) | 243 | 血漿(ヘパリン入り) | 244 | 血漿(クエン酸入り) | [18 empty] | アルブミン | C1003-0000-250-023-55 | (変更前)JLAC11識別コード:0001
スポットケムII アルブミン | 株式会社アークレイファクトリー | 25A2X00001000006 | 3A015 | アルブミン | 0000 |  | 023 | 血清 | 291 | 反射測光法(レフラクトメトリー) | 01 | 定量値 | 022 | 血漿 |  |  |  |  | 3A015-0000-023-291-01 | C1003 | アルブミン | 0000 |  | 250 | 血清 | 024 | ドライケミストリー法_スポットケムII アルブミン | 55 | g/dL | 240 | 血漿 | 243 | 血漿(ヘパリン入り) | [20 empty] | アルブミン | C1003-0000-250-024-55 | (変更前)JLAC11識別コード:0001
スポットケム D ALB | 株式会社アークレイファクトリー | 25A2X00001000003 | 3A015 | アルブミン | 0000 |  | 023 | 血清 | 291 | 反射測光法(レフラクトメトリー) | 01 | 定量値 | [6 empty] | 3A015-0000-023-291-01 | C1003 | アルブミン | 0000 |  | 250 | 血清 | 025 | 反射測光法(レフラクトメトリー)_スポットケム D ALB | 55 | g/dL | 242 | 血漿(EDTA入り) | 243 | 血漿(ヘパリン入り) | [20 empty] | アルブミン | C1003-0000-250-025-55 | (変更前)JLAC11識別コード:0001
アクアオート カイノス ALB試薬 | 株式会社カイノス | 13E1X80078000042 | 3A015 | アルブミン | 0000 |  | 023 | 血清 | 271 | 可視吸光光度法 | 01 | 定量値 | [6 empty] | 3A015-0000-023-271-01 | C1003 | アルブミン | 0000 |  | 250 | 血清 | 026 | 可視吸光光度法_アクアオート カイノス ALB試薬 | 55 | g/dL | 242 | 血漿(EDTA入り) | 243 | 血漿(ヘパリン入り) | 244 | 血漿(クエン酸入り) | [18 empty] | アルブミン | C1003-0000-250-026-55 | (変更前)JLAC11識別コード:0001
クオリジェント ALB | 株式会社カイノス | 13A2X00078000006 | 3A015 | アルブミン | 0000 |  | 023 | 血清 | 271 | 可視吸光光度法 | 01 | 定量値 | [6 empty] | 3A015-0000-023-271-01 | C1003 | アルブミン | 0000 |  | 250 | 血清 | 027 | 可視吸光光度法_クオリジェント ALB | 55 | g/dL | 242 | 血漿(EDTA入り) | 243 | 血漿(ヘパリン入り) | [20 empty] | アルブミン | C1003-0000-250-027-55 | (変更前)JLAC11識別コード:0001
ピュアオートS ALB | 株式会社カイノス | 13A2X00078000007 | 3A015 | アルブミン | 0000 |  | 023 | 血清 | 271 | 可視吸光光度法 | 01 | 定量値 | [6 empty] | 3A015-0000-023-271-01 | C1003 | アルブミン | 0000 |  | 250 | 血清 | 028 | 可視吸光光度法_ピュアオートS ALB | 55 | g/dL | 242 | 血漿(EDTA入り) | 243 | 血漿(ヘパリン入り) | 244 | 血漿(クエン酸入り) | [18 empty] | アルブミン | C1003-0000-250-028-55 | (変更前)JLAC11識別コード:0001
アキュラスオート ALB | 株式会社シノテスト | 14A2X00015000040 | 3A015 | アルブミン | 0000 |  | 023 | 血清 | 271 | 可視吸光光度法 | 01 | 定量値 | [6 empty] | 3A015-0000-023-271-01 | C1003 | アルブミン | 0000 |  | 250 | 血清 | 029 | 可視吸光光度法_アキュラスオート ALB | 55 | g/dL | 242 | 血漿(EDTA入り) | 243 | 血漿(ヘパリン入り) | [20 empty] | アルブミン | C1003-0000-250-029-55 | (変更前)JLAC11識別コード:0001
アキュラスオート ALBII | 株式会社シノテスト | 14A2X00015000061 | 3A015 | アルブミン | 0000 |  | 023 | 血清 | 271 | 可視吸光光度法 | 01 | 定量値 | [6 empty] | 3A015-0000-023-271-01 | C1003 | アルブミン | 0000 |  | 250 | 血清 | 030 | 可視吸光光度法_アキュラスオート ALBII | 55 | g/dL | 242 | 血漿(EDTA入り) | 243 | 血漿(ヘパリン入り) | [20 empty] | アルブミン | C1003-0000-250-030-55 | (変更前)JLAC11識別コード:0001
ラボシードII ALB | 株式会社シノテスト | 14A2X00015000008 | 3A015 | アルブミン | 0000 |  | 023 | 血清 | 271 | 可視吸光光度法 | 01 | 定量値 | [6 empty] | 3A015-0000-023-271-01 | C1003 | アルブミン | 0000 |  | 250 | 血清 | 031 | 可視吸光光度法_ラボシ-ドII ALB | 55 | g/dL | [24 empty] | アルブミン | C1003-0000-250-031-55 | (変更前)JLAC11識別コード:0001
ラボメイト ALB | 株式会社シノテスト | 14A2X00015000006 | 3A015 | アルブミン | 0000 |  | 023 | 血清 | 271 | 可視吸光光度法 | 01 | 定量値 | [6 empty] | 3A015-0000-023-271-01 | C1003 | アルブミン | 0000 |  | 250 | 血清 | 032 | 可視吸光光度法_ラボメイト ALB | 55 | g/dL | [24 empty] | アルブミン | C1003-0000-250-032-55 | (変更前)JLAC11識別コード:0001
「セロテック」BCG－L | 株式会社セロテック | 01A2X00013000006 | 3A015 | アルブミン | 0000 |  | 023 | 血清 | 271 | 可視吸光光度法 | 01 | 定量値 | [6 empty] | 3A015-0000-023-271-01 | C1003 | アルブミン | 0000 |  | 250 | 血清 | 033 | 可視吸光光度法_「セロテック」BCG-L | 55 | g/dL | 243 | 血漿(ヘパリン入り) | [22 empty] | アルブミン | C1003-0000-250-033-55 | (変更前)JLAC11識別コード:0001
「セロテック」BCP－L | 株式会社セロテック | 01A2X00013000007 | 3A015 | アルブミン | 0000 |  | 023 | 血清 | 271 | 可視吸光光度法 | 01 | 定量値 | [6 empty] | 3A015-0000-023-271-01 | C1003 | アルブミン | 0000 |  | 250 | 血清 | 034 | 可視吸光光度法_「セロテック」BCP-L | 55 | g/dL | 243 | 血漿(ヘパリン入り) | [22 empty] | アルブミン | C1003-0000-250-034-55 | (変更前)JLAC11識別コード:0001
オートA「ミズホ」ALB | 株式会社ミズホメディー | 41A2X00013000003 | 3A015 | アルブミン | 0000 |  | 023 | 血清 | 271 | 可視吸光光度法 | 01 | 定量値 | [6 empty] | 3A015-0000-023-271-01 | C1003 | アルブミン | 0000 |  | 250 | 血清 | 035 | 可視吸光光度法_オートA「ミズホ」ALB | 55 | g/dL | [24 empty] | アルブミン | C1003-0000-250-035-55 | (変更前)JLAC11識別コード:0001
シカリキッド ALB | 関東化学株式会社 | 13A2X00196218018 | 3A015 | アルブミン | 0000 |  | 023 | 血清 | 271 | 可視吸光光度法 | 01 | 定量値 | [6 empty] | 3A015-0000-023-271-01 | C1003 | アルブミン | 0000 |  | 250 | 血清 | 036 | 可視吸光光度法_シカリキッド ALB | 55 | g/dL | 242 | 血漿(EDTA入り) | 243 | 血漿(ヘパリン入り) | [20 empty] | アルブミン | C1003-0000-250-036-55 | (変更前)JLAC11識別コード:0001
ランピア ALB | 極東製薬工業株式会社 | 08A2X00006000022 | 3A015 | アルブミン | 0000 |  | 023 | 血清 | 271 | 可視吸光光度法 | 01 | 定量値 | [6 empty] | 3A015-0000-023-271-01 | C1003 | アルブミン | 0000 |  | 250 | 血清 | 037 | 可視吸光光度法_ランピア ALB | 55 | g/dL | [24 empty] | アルブミン | C1003-0000-250-037-55 | (変更前)JLAC11識別コード:0001
オートセラ ALB | 積水メディカル株式会社 | 13A2X00197218033 | 3A015 | アルブミン | 0000 |  | 023 | 血清 | 271 | 可視吸光光度法 | 01 | 定量値 | [6 empty] | 3A015-0000-023-271-01 | C1003 | アルブミン | 0000 |  | 250 | 血清 | 038 | 可視吸光光度法_オ-トセラ ALB | 55 | g/dL | [24 empty] | アルブミン | C1003-0000-250-038-55 | (変更前)JLAC11識別コード:0001
クリニメイト ALB試薬 | 積水メディカル株式会社 | 13A2X00197218032 | 3A015 | アルブミン | 0000 |  | 023 | 血清 | 271 | 可視吸光光度法 | 01 | 定量値 | [6 empty] | 3A015-0000-023-271-01 | C1003 | アルブミン | 0000 |  | 250 | 血清 | 039 | 可視吸光光度法_クリニメイト ALB試薬 | 55 | g/dL | [24 empty] | アルブミン | C1003-0000-250-039-55 | (変更前)JLAC11識別コード:0001
富士ドライケムスライド ALB－P | 富士フイルム株式会社 | 14A2X10004000001 | 3A015 | アルブミン | 0000 |  | 023 | 血清 | 291 | 反射測光法(レフラクトメトリー) | 01 | 定量値 | [6 empty] | 3A015-0000-023-291-01 | C1003 | アルブミン | 0000 |  | 250 | 血清 | 041 | 反射測光法(レフラクトメトリ-)_富士ドライケムスライド ALB-P | 55 | g/dL | 242 | 血漿(EDTA入り) | 243 | 血漿(ヘパリン入り) | [20 empty] | アルブミン | C1003-0000-250-041-55 | (変更前)JLAC11識別コード:0001
Lタイプワコー ALB-BCP | 富士フイルム和光純薬株式会社 | 27A2X00125000084 | 3A015 | アルブミン | 0000 |  | 023 | 血清 | 271 | 可視吸光光度法 | 01 | 定量値 | [6 empty] | 3A015-0000-023-271-01 | C1003 | アルブミン | 0000 |  | 250 | 血清 | 042 | 可視吸光光度法_Lタイプワコー ALB-BCP | 55 | g/dL | 242 | 血漿(EDTA入り) | 243 | 血漿(ヘパリン入り) | 244 | 血漿(クエン酸入り) | [18 empty] | アルブミン | C1003-0000-250-042-55 | (変更前)JLAC11識別コード:0001
HAテストワコー アルブミンII-HAテストワコー | 富士フイルム和光純薬株式会社 | 27A2X00125A00001 | 3A015 | アルブミン | 0000 |  | 023 | 血清 | 271 | 可視吸光光度法 | 01 | 定量値 | [6 empty] | 3A015-0000-023-271-01 | C1003 | アルブミン | 0000 |  | 250 | 血清 | 043 | 可視吸光光度法_HAテストワコー アルブミンII-HAテストワコー | 55 | g/dL | 242 | 血漿(EDTA入り) | 243 | 血漿(ヘパリン入り) | [20 empty] | アルブミン | C1003-0000-250-043-55 | (変更前)JLAC11識別コード:0001
自動分析装置用試薬-HRII アルブミン-HRII | 富士フイルム和光純薬株式会社 | 27A2X00125A00002 | 3A015 | アルブミン | 0000 |  | 023 | 血清 | 271 | 可視吸光光度法 | 01 | 定量値 | [6 empty] | 3A015-0000-023-271-01 | C1003 | アルブミン | 0000 |  | 250 | 血清 | 044 | 可視吸光光度法_自動分析装置用試薬-HRII アルブミン-HRII | 55 | g/dL | 242 | 血漿(EDTA入り) | 243 | 血漿(ヘパリン入り) | [20 empty] | アルブミン | C1003-0000-250-044-55 | (変更前)JLAC11識別コード:0001
マルチローターⅢ | 株式会社常光 | 226AFAMX00016000 | 3A015 | アルブミン | 0000 |  | 023 | 血清 | 271 | 可視吸光光度法 | 01 | 定量値 | [6 empty] | 3A015-0000-023-271-01 | C1003 | アルブミン | 0000 |  | 250 | 血清 | 045 | 可視吸光光度法_マルチローターⅢ | 55 | g/dL | [24 empty] | アルブミン | C1003-0000-250-045-55 | (変更前)JLAC11識別コード:0001
BBX パック | ニットーボーメディカル株式会社 | 07A2X10001008110 | 3A015 | アルブミン | 0000 |  | 018 | 全血 | 271 | 可視吸光光度法 | 01 | 定量値 | [6 empty] | 3A015-0000-018-271-01 | C1003 | アルブミン | 0000 |  | 210 | 全血(静脈血) | 046 | 可視吸光光度法_BBX パック | 55 | g/dL | 250 | 血清 | 243 | 血漿(ヘパリン入り) | [20 empty] | 全血中アルブミン | C1003-0000-210-046-55 | (変更前)JLAC11識別コード:0001
エルシステム・ALBII | シスメックス株式会社 | 28E1X80030000059 | 3A015 | アルブミン | 0000 |  | 023 | 血清 | 271 | 可視吸光光度法 | 01 | 定量値 | 022 | 血漿 |  |  |  |  | 3A015-0000-023-271-01 | C1003 | アルブミン | 0000 |  | 250 | 血清 | 048 | BCP改良法_エルシステム・ALBII | 55 | g/dL | 240 | 血漿 | [14 empty] | 56 | g/L | [6 empty] | アルブミン | C1003-0000-250-048-55 | (変更前)JLAC11識別コード:0001
クオリジェント ALB－N | 積水メディカル株式会社 | 13E1X80197229002 | 3A015 | アルブミン | 0000 |  | 023 | 血清 | 271 | 可視吸光光度法 | 01 | 定量値 | 022 | 血漿 |  |  |  |  | 3A015-0000-023-271-01 | C1003 | アルブミン | 0000 |  | 250 | 血清 | 049 | 可視吸光光度法_クオリジェント ALB－N | 55 | g/dL | 240 | 血漿 | [22 empty] | アルブミン | C1003-0000-250-049-55
コバス試薬 ALB GEN2 | ロシュ・ダイアグノスティックス株式会社 | 13E1X80206000164 | 3A015 | アルブミン | 0000 |  | 023 | 血清 | 271 | 可視吸光光度法 | 01 | 定量値 | 022 | 血漿 |  |  |  |  | 3A015-0000-023-271-01 | C1003 | アルブミン | 0000 |  | 250 | 血清 | 050 | 可視吸光光度法_コバス試薬 ALB GEN2 | 55 | g/dL | 240 | 血漿 | 243 | 血漿(ヘパリン入り) | 242 | 血漿(EDTA入り) | [18 empty] | アルブミン | C1003-0000-250-050-55
ピュアオートS ALB－N | 積水メディカル株式会社 | 13E1X80197229001 | 3A015 | アルブミン | 0000 |  | 023 | 血清 | 271 | 可視吸光光度法 | 01 | 定量値 | 022 | 血漿 |  |  |  |  | 3A015-0000-023-271-01 | C1003 | アルブミン | 0000 |  | 250 | 血清 | 051 | 可視吸光光度法_ピュアオートS ALB－N | 55 | g/dL | 240 | 血漿 | [22 empty] | アルブミン | C1003-0000-250-051-55
ALB－II「生研」 | デンカ株式会社 | 15E1X80009000075 | 3A015 | アルブミン | 0000 |  | 023 | 血清 | 271 | 可視吸光光度法 | 01 | 定量値 | 022 | 血漿 |  |  |  |  | 3A015-0000-023-271-01 | C1003 | アルブミン | 0000 |  | 250 | 血清 | 054 | 可視吸光光度法_ALB－II「生研」 | 55 | g/dL | 240 | 血漿 | [22 empty] | アルブミン | C1003-0000-250-054-55 | (変更前)JLAC11識別コード:0001
ビトロス XTスライドALB-TP | オーソ・クリニカル・ダイアグノスティックス株式会社 | 13E1X00002000080 | 3A015 | アルブミン | 0000 |  | 023 | 血清 | 291 | 反射測光法(レフラクトメトリー) | 01 | 定量値 | 022 | 血漿 |  |  |  |  | 3A015-0000-023-291-01 | C1003 | アルブミン | 0000 |  | 250 | 血清 | 055 | ドライケミストリー法_ビトロス XTスライドALB-TP | 55 | g/dL | 240 | 血漿 | 243 | 血漿(ヘパリン入り) | [20 empty] | アルブミン | C1003-0000-250-055-55 | (変更前)JLAC11識別コード:0001
IMMAGEイムノケミストリーシステム アルブミン試薬 | ベックマン・コールター株式会社 | 13A2X00150000088 | 3A015 | アルブミン | 0000 |  | 023 | 血清 | 063 | 免疫比朧法(ネフェロメトリー) | 01 | 定量値 | [6 empty] | 3A015-0000-023-063-01 | C1003 | アルブミン | 0000 |  | 250 | 血清 | 057 | 免疫比朧法(ネフェロメトリー)_IMMAGEイムノケミストリーシステム アルブミン試薬 | 85 | mg/dL | [24 empty] | アルブミン | C1003-0000-250-057-85 | (変更前)JLAC11識別コード:0001
メジャー ALB | 株式会社ユーエムエー | 12E1X80005ALB001 | 3A015 | アルブミン | 0000 |  | 023 | 血清 | 271 | 可視吸光光度法 | 01 | 定量値 | 022 | 血漿 |  |  |  |  | 3A015-0000-023-271-01 | C1003 | アルブミン | 0000 |  | 250 | 血清 | 060 | BCG法_メジャー ALB | 55 | g/dL | 240 | 血漿 | [22 empty] | アルブミン | C1003-0000-250-060-55 | (変更前)JLAC11識別コード:0001
富士ドライケムスライド ALB－P（BCP） | 富士フイルム株式会社 | 14E1X80004000028 | 3A015 | アルブミン | 0000 |  | 023 | 血清 | 291 | 反射測光法(レフラクトメトリー) | 01 | 定量値 | 022 | 血漿 |  |  |  |  | 3A015-0000-023-291-01 | C1003 | アルブミン | 0000 |  | 250 | 血清 | 070 | ドライケミストリー法（BCP改良法）_富士ドライケムスライド ALB－P（BCP） | 55 | g/dL | 240 | 血漿 | 242 | 血漿(EDTA入り) | 243 | 血漿(ヘパリン入り) | [18 empty] | アルブミン | C1003-0000-250-070-55
スポットケムII アルブミン２（ＢＣＰ） | 株式会社アークレイファクトリー | 25A2X00001000006 | 3A015 | アルブミン | 0000 |  | 023 | 血清 | 291 | 反射測光法(レフラクトメトリー) | 01 | 定量値 | 022 | 血漿 |  |  |  |  | 3A015-0000-023-291-01 | C1003 | アルブミン | 0000 |  | 250 | 血清 | 071 | ドライケミストリー法_スポットケムII アルブミン２（ＢＣＰ） | 55 | g/dL | 240 | 血漿 | 242 | 血漿(EDTA入り) | 243 | 血漿(ヘパリン入り) | 244 | 血漿(クエン酸入り) | 246 | 血漿(シュウ酸塩入り) | 241 | 血漿(添加物入り) | [12 empty] | アルブミン | C1003-0000-250-071-55
IMMAGEイムノケミストリーシステム(U) マイクロアルブミン試薬 | ベックマン・コールター株式会社 | 21100AMY00275000 | 3A015 | アルブミン | 0000 |  | 001 | 尿(含むその他) | 063 | 免疫比朧法(ネフェロメトリー) | 01 | 定量値 | [6 empty] | 3A015-0000-001-063-01 | A1020 | アルブミン(尿) | 0000 |  | 100 | 尿 | 002 | 免疫比朧法(ネフェロメトリー)_IMMAGEイムノケミストリーシステム(U) マイクロアルブミン試薬 | 85 | mg/dL | [24 empty] | 尿中アルブミン | A1020-0000-100-002-85 | (変更前)JLAC11識別コード:0001
イムノジェネシス UーALB | PHC株式会社 | 304AAEZX00025000 | 3A015 | アルブミン | 0000 |  | 001 | 尿(含むその他) | 061 | 免疫比濁法(TIA) | 01 | 定量値 | 004 | 蓄尿 |  |  |  |  | 3A015-0000-001-061-01 | A1020 | アルブミン(尿) | 0000 |  | 100 | 尿 | 004 | 免疫比濁法(TIA)_イムノジェネシス U-ALB | 85 | mg/dL | 130 | 蓄尿 | [14 empty] | 87 | mg/g･Cr | 84 | mg/d | H5 | μg/min |  |  | 尿中アルブミン | A1020-0000-100-004-85 | (変更前)JLAC11識別コード:0001
アルブシュア | 株式会社シマ研究所 | 20100EZZ00036000 | 3A015 | アルブミン | 0000 |  | 001 | 尿(含むその他) | 118 | 粒子凝集抑制反応 | 11 | 判 定 | [6 empty] | 3A015-0000-001-118-11 | A1020 | アルブミン(尿) | 0000 |  | 100 | 尿 | 005 | 粒子凝集抑制反応_アルブシュア | 02 | 定性･判定 | [24 empty] | 尿中アルブミン-判定 | A1020-0000-100-005-02 | (変更前)JLAC11識別コード:0001
BMテスト MAU II | ロシュ・ダイアグノスティックス株式会社 | 20700AMY00179000 | 3A015 | アルブミン | 0000 |  | 001 | 尿(含むその他) | 190 | イムノクロマトグラフィ法 | 12 | スコア | [6 empty] | 3A015-0000-001-190-12 | A1020 | アルブミン(尿) | 0000 |  | 100 | 尿 | 006 | イムノクロマトグラフィ法_BMテスト MAU II | 08 | スコア | [24 empty] | 尿中アルブミン-クラス | A1020-0000-100-006-08 | (変更前)JLAC11識別コード:0001
アリーア AＦINION ACR | アリーア メディカル株式会社 | 227ADEZX00144000 | 3A015 | アルブミン | 0000 |  | 001 | 尿(含むその他) | 025 | エンザイムイムノアッセイ(EIA) | 01 | 定量値 | [6 empty] | 3A015-0000-001-025-01 | A1020 | アルブミン(尿) | 0000 |  | 100 | 尿 | 007 | エンザイムイムノアッセイ(EIA)_アリーア AFINION ACR | 88 | mg/L | [24 empty] | 尿中アルブミン | A1020-0000-100-007-88 | (変更前)JLAC11識別コード:0001
フレックスカートリッジ ミクロアルブミン MALB | シーメンスヘルスケア・ダイアグノスティクス株式会社 | 21700AMY00197000 | 3A015 | アルブミン | 0000 |  | 001 | 尿(含むその他) | 061 | 免疫比濁法(TIA) | 01 | 定量値 | [6 empty] | 3A015-0000-001-061-01 | A1020 | アルブミン(尿) | 0000 |  | 100 | 尿 | 008 | 免疫比濁法(TIA)_フレックスカートリッジ ミクロアルブミン MALB | 88 | mg/L | [24 empty] | 尿中アルブミン | A1020-0000-100-008-88 | (変更前)JLAC11識別コード:0001
フレックスカートリッジ ミクロアルブミン V | シーメンスヘルスケア・ダイアグノスティクス株式会社 | 220ABAMX00318000 | 3A015 | アルブミン | 0000 |  | 001 | 尿(含むその他) | 063 | 免疫比朧法(ネフェロメトリー) | 01 | 定量値 | [6 empty] | 3A015-0000-001-063-01 | A1020 | アルブミン(尿) | 0000 |  | 100 | 尿 | 009 | 免疫比朧法(ネフェロメトリー)_フレックスカートリッジ ミクロアルブミン V | 88 | mg/L | [24 empty] | 尿中アルブミン | A1020-0000-100-009-88 | (変更前)JLAC11識別コード:0001
DCA 2000 ミクロアルブミン・クレアチニンカートリッジ | シーメンスヘルスケア・ダイアグノスティクス株式会社 | 20900AMY00171000 | 3A015 | アルブミン | 0000 |  | 001 | 尿(含むその他) | 061 | 免疫比濁法(TIA) | 01 | 定量値 | [6 empty] | 3A015-0000-001-061-01 | A1020 | アルブミン(尿) | 0000 |  | 100 | 尿 | 010 | 免疫比濁法(TIA)_DCA 2000 ミクロアルブミン・クレアチニンカートリッジ | 88 | mg/L | [24 empty] | 尿中アルブミン | A1020-0000-100-010-88 | (変更前)JLAC11識別コード:0001
ビトロス マイクロチップMALB | オーソ・クリニカル・ダイアグノスティックス株式会社 | 21700AMY00227000 | 3A015 | アルブミン | 0000 |  | 001 | 尿(含むその他) | 061 | 免疫比濁法(TIA) | 01 | 定量値 | [6 empty] | 3A015-0000-001-061-01 | A1020 | アルブミン(尿) | 0000 |  | 100 | 尿 | 011 | 免疫比濁法(TIA)_ビトロス マイクロチップMALB | 85 | mg/dL | [24 empty] | 尿中アルブミン | A1020-0000-100-011-85 | (変更前)JLAC11識別コード:0001
ALB試薬・K「コクサイ」 | シスメックス株式会社 | 20500AMZ00449000 | 3A015 | アルブミン | 0000 |  | 001 | 尿(含むその他) | 061 | 免疫比濁法(TIA) | 01 | 定量値 | [6 empty] | 3A015-0000-001-061-01 | A1020 | アルブミン(尿) | 0000 |  | 100 | 尿 | 012 | 免疫比濁法(TIA)_ALB試薬・K「コクサイ」 | 88 | mg/L | [24 empty] | 尿中アルブミン | A1020-0000-100-012-88 | (変更前)JLAC11識別コード:0001
ALB－TIA N「生研」 | デンカ株式会社 | 21800AMZ10044000 | 3A015 | アルブミン | 0000 |  | 001 | 尿(含むその他) | 061 | 免疫比濁法(TIA) | 01 | 定量値 | [6 empty] | 3A015-0000-001-061-01 | A1020 | アルブミン(尿) | 0000 |  | 100 | 尿 | 013 | 免疫比濁法(TIA)_ALB－TIA N「生研」 | 88 | mg/L | [24 empty] | 尿中アルブミン | A1020-0000-100-013-88 | (変更前)JLAC11識別コード:0001
ALB－TIA NX「生研」 | デンカ株式会社 | 225AAAMX00134000 | 3A015 | アルブミン | 0000 |  | 001 | 尿(含むその他) | 061 | 免疫比濁法(TIA) | 01 | 定量値 | [6 empty] | 3A015-0000-001-061-01 | A1020 | アルブミン(尿) | 0000 |  | 100 | 尿 | 014 | 免疫比濁法(TIA)_ALB-TIA NX「生研」 | 88 | mg/L | [24 empty] | 尿中アルブミン | A1020-0000-100-014-88 | (変更前)JLAC11識別コード:0001
N-アッセイ TIA MICRO ALB (ニットーボー) | ニットーボーメディカル株式会社 | 20200AMZ00992000 | 3A015 | アルブミン | 0000 |  | 001 | 尿(含むその他) | 061 | 免疫比濁法(TIA) | 01 | 定量値 | [6 empty] | 3A015-0000-001-061-01 | A1020 | アルブミン(尿) | 0000 |  | 100 | 尿 | 015 | 免疫比濁法(TIA)_N-アッセイ TIA MIcRO ALb（ニットーボー） | 85 | mg/dL | [24 empty] | 尿中アルブミン | A1020-0000-100-015-85 | (変更前)JLAC11識別コード:0001
シンクロンシステム マイクロアルブミン(MA)試薬 | ベックマン・コールター株式会社 | 21300AMY00026000 | 3A015 | アルブミン | 0000 |  | 001 | 尿(含むその他) | 061 | 免疫比濁法(TIA) | 01 | 定量値 | [6 empty] | 3A015-0000-001-061-01 | A1020 | アルブミン(尿) | 0000 |  | 100 | 尿 | 016 | 免疫比濁法(TIA)_シンクロンシステム マイクロアルブミン（MA）試薬 | 85 | mg/dL | [24 empty] | 尿中アルブミン | A1020-0000-100-016-85 | (変更前)JLAC11識別コード:0001
コバス試薬 U-ALBII | ロシュ・ダイアグノスティックス株式会社 | 218AAAMX00078000 | 3A015 | アルブミン | 0000 |  | 001 | 尿(含むその他) | 061 | 免疫比濁法(TIA) | 01 | 定量値 | [6 empty] | 3A015-0000-001-061-01 | A1020 | アルブミン(尿) | 0000 |  | 100 | 尿 | 017 | 免疫比濁法(TIA)_コバス試薬 U-ALBII | 88 | mg/L | [24 empty] | 尿中アルブミン | A1020-0000-100-017-88 | (変更前)JLAC11識別コード:0001
尿中アルブミン「RD」 | ロシュ・ダイアグノスティックス株式会社 | 21100AMY00053000 | 3A015 | アルブミン | 0000 |  | 001 | 尿(含むその他) | 061 | 免疫比濁法(TIA) | 01 | 定量値 | [6 empty] | 3A015-0000-001-061-01 | A1020 | アルブミン(尿) | 0000 |  | 100 | 尿 | 018 | 免疫比濁法(TIA)_尿中アルブミン「RD」 | 88 | mg/L | [24 empty] | 尿中アルブミン | A1020-0000-100-018-88 | (変更前)JLAC11識別コード:0001
LＺテスト‘栄研’U－ALB | 栄研化学株式会社 | 223AAAMX00125000 | 3A015 | アルブミン | 0000 |  | 001 | 尿(含むその他) | 062 | ラテックス凝集比濁法 | 01 | 定量値 | [6 empty] | 3A015-0000-001-062-01 | A1020 | アルブミン(尿) | 0000 |  | 100 | 尿 | 019 | ラテックス凝集比濁法_LZテスト‘栄研’U－ALB | 88 | mg/L | [24 empty] | 尿中アルブミン | A1020-0000-100-019-88 | (変更前)JLAC11識別コード:0001
LPIA・ALB－UテストG | PHC株式会社 | 20400AMZ01318000 | 3A015 | アルブミン | 0000 |  | 001 | 尿(含むその他) | 062 | ラテックス凝集比濁法 | 01 | 定量値 | [6 empty] | 3A015-0000-001-062-01 | A1020 | アルブミン(尿) | 0000 |  | 100 | 尿 | 020 | ラテックス凝集比濁法_LPIA・ALb-UテストG | H6 | μg/mL | [24 empty] | 尿中アルブミン | A1020-0000-100-020-H6 | (変更前)JLAC11識別コード:0001
スポットケムD MICRO-ALB | 株式会社アークレイファクトリー | 219AAAMX00042000 | 3A015 | アルブミン | 0000 |  | 001 | 尿(含むその他) | 061 | 免疫比濁法(TIA) | 01 | 定量値 | [6 empty] | 3A015-0000-001-061-01 | A1020 | アルブミン(尿) | 0000 |  | 100 | 尿 | 021 | 免疫比濁法(TIA)_スポットケムD MIcRO-ALb | H6 | μg/mL | [24 empty] | 尿中アルブミン | A1020-0000-100-021-H6 | (変更前)JLAC11識別コード:0001
スポットケム I-PACK MICRO-ALB | 株式会社アークレイファクトリー | 222AAAMX00085000 | 3A015 | アルブミン | 0000 |  | 001 | 尿(含むその他) | 061 | 免疫比濁法(TIA) | 01 | 定量値 | [6 empty] | 3A015-0000-001-061-01 | A1020 | アルブミン(尿) | 0000 |  | 100 | 尿 | 022 | 免疫比濁法(TIA)_スポットケム I-PacK MIcRO-ALb | H6 | μg/mL | [24 empty] | 尿中アルブミン | A1020-0000-100-022-H6 | (変更前)JLAC11識別コード:0001
KITAS MICRO ALB試薬 | 株式会社カイノス | 20300AMZ00773000 | 3A015 | アルブミン | 0000 |  | 001 | 尿(含むその他) | 061 | 免疫比濁法(TIA) | 01 | 定量値 | [6 empty] | 3A015-0000-001-061-01 | A1020 | アルブミン(尿) | 0000 |  | 100 | 尿 | 023 | 免疫比濁法(TIA)_KITAS MICRO ALB試薬 | H6 | μg/mL | [24 empty] | 尿中アルブミン | A1020-0000-100-023-H6 | (変更前)JLAC11識別コード:0001
尿中アルブミン測定用「セロテック」TIA－ALBG | 株式会社セロテック | 20600AMZ01334000 | 3A015 | アルブミン | 0000 |  | 001 | 尿(含むその他) | 061 | 免疫比濁法(TIA) | 01 | 定量値 | [6 empty] | 3A015-0000-001-061-01 | A1020 | アルブミン(尿) | 0000 |  | 100 | 尿 | 024 | 免疫比濁法(TIA)_尿中アルブミン測定用「セロテック」TIA-ALBG | 88 | mg/L | [24 empty] | 尿中アルブミン | A1020-0000-100-024-88 | (変更前)JLAC11識別コード:0001
TAC-2ﾃｽﾄ アルブミンU | 株式会社医学生物学研究所 | 20300AMZ00511000 | 3A015 | アルブミン | 0000 |  | 001 | 尿(含むその他) | 061 | 免疫比濁法(TIA) | 01 | 定量値 | [6 empty] | 3A015-0000-001-061-01 | A1020 | アルブミン(尿) | 0000 |  | 100 | 尿 | 025 | 免疫比濁法(TIA)_TAC-2ﾃｽﾄ アルブミンU | H6 | μg/mL | [24 empty] | 尿中アルブミン | A1020-0000-100-025-H6 | (変更前)JLAC11識別コード:0001
サイアス ALB－M | 関東化学株式会社 | 20400AMZ00735000 | 3A015 | アルブミン | 0000 |  | 001 | 尿(含むその他) | 061 | 免疫比濁法(TIA) | 01 | 定量値 | [6 empty] | 3A015-0000-001-061-01 | A1020 | アルブミン(尿) | 0000 |  | 100 | 尿 | 026 | 免疫比濁法(TIA)_サイアス ALB－M | 88 | mg/L | [24 empty] | 尿中アルブミン | A1020-0000-100-026-88 | (変更前)JLAC11識別コード:0001
ランピア ALB－UR | 極東製薬工業株式会社 | 20300AMZ00015000 | 3A015 | アルブミン | 0000 |  | 001 | 尿(含むその他) | 061 | 免疫比濁法(TIA) | 01 | 定量値 | [6 empty] | 3A015-0000-001-061-01 | A1020 | アルブミン(尿) | 0000 |  | 100 | 尿 | 027 | 免疫比濁法(TIA)_ランピア ALB-UR | 88 | mg/L | [24 empty] | 尿中アルブミン | A1020-0000-100-027-88 | (変更前)JLAC11識別コード:0001
ノルディア U－ALB | 積水メディカル株式会社 | 220ADAMX00103000 | 3A015 | アルブミン | 0000 |  | 001 | 尿(含むその他) | 062 | ラテックス凝集比濁法 | 01 | 定量値 | [6 empty] | 3A015-0000-001-062-01 | A1020 | アルブミン(尿) | 0000 |  | 100 | 尿 | 028 | ラテックス凝集比濁法_ノルディア U-ALB | H6 | μg/mL | [24 empty] | 尿中アルブミン | A1020-0000-100-028-H6 | (変更前)JLAC11識別コード:0001
オートワコー マイクロアルブミン | 富士フイルム和光純薬株式会社 | 21500AMZ00413000 | 3A015 | アルブミン | 0000 |  | 001 | 尿(含むその他) | 061 | 免疫比濁法(TIA) | 01 | 定量値 | [6 empty] | 3A015-0000-001-061-01 | A1020 | アルブミン(尿) | 0000 |  | 100 | 尿 | 029 | 免疫比濁法(TIA)_オートワコー マイクロアルブミン | H6 | μg/mL | [24 empty] | 尿中アルブミン | A1020-0000-100-029-H6 | (変更前)JLAC11識別コード:0001
アテリカCH マイクロアルブミン(μALB) | シーメンスヘルスケア・ダイアグノスティクス株式会社 | 230AAEZX00079000 | 3A015 | アルブミン | 0000 |  | 001 | 尿(含むその他) | 061 | 免疫比濁法(TIA) | 01 | 定量値 | [6 empty] | 3A015-0000-001-061-01 | A1020 | アルブミン(尿) | 0000 |  | 100 | 尿 | 030 | 免疫比濁法(TIA)_アテリカCH マイクロアルブミン(μALB) | 85 | mg/dL | [24 empty] | 尿中アルブミン | A1020-0000-100-030-85 | (変更前)JLAC11識別コード:0001
N-抗血清 アルブミン | シーメンスヘルスケア・ダイアグノスティクス株式会社 | 16100EZY00374000 | 3A015 | アルブミン | 0000 |  | 001 | 尿(含むその他) | 063 | 免疫比朧法(ネフェロメトリー) | 01 | 定量値 | [6 empty] | 3A015-0000-001-063-01 | A1020 | アルブミン(尿) | 0000 |  | 100 | 尿 | 031 | 免疫比朧法(ネフェロメトリー)_N-抗血清 アルブミン | 88 | mg/L | [24 empty] | 尿中アルブミン | A1020-0000-100-031-88
コバス試薬 U－ALB GEN．2 | ロシュ・ダイアグノスティックス株式会社 | 301AAEZX00050000 | 3A015 | アルブミン | 0000 |  | 001 | 尿(含むその他) | 061 | 免疫比濁法(TIA) | 28 | クレアチニン補正値 | [6 empty] | 3A015-0000-001-061-28 | A1020 | アルブミン(尿) | 0000 |  | 100 | 尿 | 032 | 免疫比濁法(TIA)_コバス試薬 U-ALB GeN．2 | 87 | mg/g･Cr | [24 empty] | 尿中アルブミン/クレアチニン比 | A1020-0000-100-032-87 | (変更前)JLAC11識別コード:0001、JLAC10結果識別コード01
コバス試薬 U－ALB GEN．2 | ロシュ・ダイアグノスティックス株式会社 | 301AAEZX00050000 | 3A015 | アルブミン | 0000 |  | 004 | 蓄尿 | 061 | 免疫比濁法(TIA) | 01 | 定量値 | [6 empty] | 3A015-0000-004-061-01 | A1020 | アルブミン(尿) | 0000 |  | 130 | 蓄尿 | 032 | 免疫比濁法(TIA)_コバス試薬 U-ALB GeN．2 | 84 | mg/d | [16 empty] | H5 | μg/min | [6 empty] | 尿中アルブミン-単位時間総量 | A1020-0000-130-032-84 | (変更前)JLAC11識別コード:0001
コバス試薬 U-ALB AE GEN.2 | ロシュ・ダイアグノスティックス株式会社 | 302AAEZX00023000 | 3A015 | アルブミン | 0000 |  | 001 | 尿(含むその他) | 061 | 免疫比濁法(TIA) | 28 | クレアチニン補正値 | [6 empty] | 3A015-0000-001-061-28 | A1020 | アルブミン(尿) | 0000 |  | 100 | 尿 | 033 | 免疫比濁法(TIA)_コバス試薬 U-ALB AE GeN.2 | 87 | mg/g･Cr | [24 empty] | 尿中アルブミン/クレアチニン比 | A1020-0000-100-033-87 | (変更前)JLAC11識別コード:0001、JLAC10結果識別コード01
コバス試薬 U-ALB AE GEN.2 | ロシュ・ダイアグノスティックス株式会社 | 302AAEZX00023000 | 3A015 | アルブミン | 0000 |  | 004 | 蓄尿 | 061 | 免疫比濁法(TIA) | 01 | 定量値 | [6 empty] | 3A015-0000-004-061-01 | A1020 | アルブミン(尿) | 0000 |  | 130 | 蓄尿 | 033 | 免疫比濁法(TIA)_コバス試薬 U-ALB AE GeN.2 | 84 | mg/d | [16 empty] | H5 | μg/min | [6 empty] | 尿中アルブミン-単位時間総量 | A1020-0000-130-033-84 | (変更前)JLAC11識別コード:0001
コバス MAU Neo | ロシュ・ダイアグノスティックス株式会社 | 306AAEZX00030000 | 3A015 | アルブミン | 0000 |  | 001 | 尿(含むその他) | 190 | イムノクロマトグラフィ法 | 11 | 判定 | 006 | 早朝尿 |  |  |  |  | 3A015-0000-001-190-11 | A1020 | アルブミン(尿) | 0000 |  | 100 | 尿 | 036 | イムノクロマトグラフィ法_コバス MAU Neo | 02 | 定性･判定 | 111 | 早朝尿 | [22 empty] | 尿中アルブミン | A1020-0000-100-036-02
マスターテスト ALB | 株式会社アークレイファクトリー | 229AAEZX00024000 | 3A015 | アルブミン | 0000 |  | 001 | 尿(含むその他) | 061 | 免疫比濁法(TIA) | 01 | 定量値 | [6 empty] | 3A015-0000-001-061-01 | A1020 | アルブミン(尿) | 0000 |  | 100 | 尿 | 041 | 免疫比濁法(TIA)_マスターテスト ALB | H6 | μg/mL | [24 empty] | 尿中アルブミン | A1020-0000-100-041-H6
マスターテスト ALB | 株式会社アークレイファクトリー | 229AAEZX00024000 | 3A015 | アルブミン | 0000 |  | 001 | 尿(含むその他) | 061 | 免疫比濁法(TIA) | 28 | クレアチニン補正値 | [6 empty] | 3A015-0000-001-061-28 | A1020 | アルブミン(尿) | 0000 |  | 100 | 尿 | 041 | 免疫比濁法(TIA)_マスターテスト ALB | 87 | mg/g･Cr | [24 empty] | 尿中アルブミン/クレアチニン比 | A1020-0000-100-041-87
アレグロ UACR テストカートリッジ | ノバ・バイオメディカル株式会社 | 303AAEZX00002000 | 3A015 | アルブミン | 0000 |  | 001 | 尿(含むその他) | 061 | 免疫比濁法(TIA) | 00 | [7 empty] | 3A015-0000-001-061-00 | C0032 | アルブミン/クレアチニン比 | 9999 |  | 100 | 尿 | 001 | 免疫比濁法(TIA)_アレグロ UACR テストカートリッジ | 00 | 依頼 | [24 empty] | 尿中アルブミン/クレアチニン比-依頼 | C0032-9999-100-001-00 | (変更前)JLAC11識別コード:0000
アレグロ UACR テストカートリッジ | ノバ・バイオメディカル株式会社 | 303AAEZX00002000 | 3A015 | アルブミン | 0000 |  | 001 | 尿(含むその他) | 061 | 免疫比濁法(TIA) | 52 | アルブミン | [6 empty] | 3A015-0000-001-061-52 | A1020 | アルブミン(尿) | 0000 |  | 100 | 尿 | 001 | 免疫比濁法(TIA)_アレグロ UACR テストカートリッジ | 88 | mg/L | [16 empty] | 85 | mg/dL | [6 empty] | 尿中アルブミン | A1020-0000-100-001-88 | (変更前)JLAC11識別コード:0001
アレグロ UACR テストカートリッジ | ノバ・バイオメディカル株式会社 | 303AAEZX00002000 | 3A015 | アルブミン | 0000 |  | 001 | 尿(含むその他) | 061 | 免疫比濁法(TIA) | 51 | アルブミン・クレアチニン補正値 | [6 empty] | 3A015-0000-001-061-51 | A1020 | アルブミン(尿) | 0000 |  | 100 | 尿 | 001 | 免疫比濁法(TIA)_アレグロ UACR テストカートリッジ | 87 | mg/g･Cr | [24 empty] | 尿中アルブミン/クレアチニン比 | A1020-0000-100-001-87 | (変更前)JLAC11測定物コードC1020
アレグロ UACR テストカートリッジ | ノバ・バイオメディカル株式会社 | 303AAEZX00002000 | 3A015 | アルブミン | 0000 |  | 001 | 尿(含むその他) | 061 | 免疫比濁法(TIA) | 53 | クレアチニン | [6 empty] | 3A015-0000-001-061-53 | C3002 | クレアチニン | 0000 |  | 100 | 尿 | 071 | BeNedICT BeHRe反応_アレグロ UACR テストカートリッジ | 85 | mg/dL | [16 empty] | B1 | mmol/L | [6 empty] | 尿中クレアチニン | C3002-0000-100-071-85 | (変更前)JLAC11識別コード:0001
アテリカDCA ミクロアルブミン・クレアチニン カートリッジ | シーメンスヘルスケア・ダイアグノスティクス株式会社 | 304AAEZX00009000 | 3A015 | アルブミン | 0000 |  | 001 | 尿(含むその他) | 061 | 免疫比濁法(TIA) | 00 |  | 004 | 蓄尿 |  |  |  |  | 3A015-0000-001-061-00 | C0032 | アルブミン/クレアチニン比 | 9999 |  | 100 | 尿 | 002 | 免疫比濁法(TIA)_アテリカDCA ミクロアルブミン・クレアチニン カートリッジ | 00 | 依頼 | 130 | 蓄尿 | [22 empty] | 尿中アルブミン/クレアチニン比-依頼 | C0032-9999-100-002-00 | (変更前)JLAC11識別コード:0000
アテリカDCA ミクロアルブミン・クレアチニン カートリッジ | シーメンスヘルスケア・ダイアグノスティクス株式会社 | 304AAEZX00009000 | 3A015 | アルブミン | 0000 |  | 001 | 尿(含むその他) | 061 | 免疫比濁法(TIA) | 52 | アルブミン | 004 | 蓄尿 |  |  |  |  | 3A015-0000-001-061-52 | A1020 | アルブミン(尿) | 0000 |  | 100 | 尿 | 003 | 免疫比濁法(TIA)_アテリカDCA ミクロアルブミン・クレアチニン カートリッジ | 88 | mg/L | 130 | 蓄尿 | [22 empty] | 尿中アルブミン | A1020-0000-100-003-88 | (変更前)JLAC11識別コード:0001
アテリカDCA ミクロアルブミン・クレアチニン カートリッジ | シーメンスヘルスケア・ダイアグノスティクス株式会社 | 304AAEZX00009000 | 3A015 | アルブミン | 0000 |  | 001 | 尿(含むその他) | 061 | 免疫比濁法(TIA) | 51 | アルブミン・クレアチニン補正値 | 004 | 蓄尿 |  |  |  |  | 3A015-0000-001-061-51 | A1020 | アルブミン(尿) | 0000 |  | 100 | 尿 | 003 | 免疫比濁法(TIA)_アテリカDCA ミクロアルブミン・クレアチニン カートリッジ | 87 | mg/g･Cr | 130 | 蓄尿 | [22 empty] | 尿中アルブミン/クレアチニン比 | A1020-0000-100-003-87 | (変更前)JLAC11測定物コードC1009
アテリカDCA ミクロアルブミン・クレアチニン カートリッジ | シーメンスヘルスケア・ダイアグノスティクス株式会社 | 304AAEZX00009000 | 3A015 | アルブミン | 0000 |  | 001 | 尿(含むその他) | 061 | 免疫比濁法(TIA) | 53 | クレアチニン | 004 | 蓄尿 |  |  |  |  | 3A015-0000-001-061-53 | C3002 | クレアチニン | 0000 |  | 100 | 尿 | 077 | BeNedICT BeHRe反応_アテリカDCA ミクロアルブミン・クレアチニン カートリッジ | 85 | mg/dL | 130 | 蓄尿 | [22 empty] | 尿中クレアチニン | C3002-0000-100-077-85 | (変更前)JLAC11識別コード:0001
アイギアプロ ACR(K) | 株式会社サカエ | 304ADEZX00008000 | 3A015 | アルブミン | 0000 |  | 001 | 尿(含むその他) | 062 | ラテックス凝集比濁法 | 00 | アルブミン | [6 empty] | 3A015-0000-001-062-00 | C0032 | アルブミン/クレアチニン比 | 9999 |  | 100 | 尿 | 003 | ラテックス凝集比濁法_アイギアプロ ACR（K） | 00 | 依頼 | [24 empty] | 尿中アルブミン・クレアチニン検査-依頼 | C0032-9999-100-003-00 | (変更前)JLAC11識別コード:0000
アイギアプロ ACR(K) | 株式会社サカエ | 304ADEZX00008000 | 3A015 | アルブミン | 0000 |  | 001 | 尿(含むその他) | 062 | ラテックス凝集比濁法 | 52 | アルブミン | [6 empty] | 3A015-0000-001-062-52 | A1020 | アルブミン(尿) | 0000 |  | 100 | 尿 | 034 | ラテックス凝集比濁法_アイギアプロ ACR（K） | 88 | mg/L | [24 empty] | 尿中アルブミン | A1020-0000-100-034-88 | (変更前)JLAC11識別コード:0001
アイギアプロ ACR(K) | 株式会社サカエ | 304ADEZX00008000 | 3A015 | アルブミン | 0000 |  | 001 | 尿(含むその他) | 062 | ラテックス凝集比濁法 | 51 | アルブミン・クレアチニン補正値 | [6 empty] | 3A015-0000-001-062-51 | A1020 | アルブミン(尿) | 0000 |  | 100 | 尿 | 034 | ラテックス凝集比濁法_アイギアプロ ACR（K） | 87 | mg/g･Cr | [24 empty] | 尿中アルブミン/クレアチニン比 | A1020-0000-100-034-87 | (変更前)JLAC11測定物コードC1009
アイギアプロ ACR(K) | 株式会社サカエ | 304ADEZX00008000 | 3A015 | アルブミン | 0000 |  | 001 | 尿(含むその他) | 062 | ラテックス凝集比濁法 | 53 | クレアチニン | [6 empty] | 3A015-0000-001-062-53 | C3002 | クレアチニン | 0000 |  | 100 | 尿 | 091 | 可視吸光光度法_アイギアプロ ACR（K） | 85 | mg/dL | [24 empty] | 尿中クレアチニン | C3002-0000-100-091-85 | (変更前)JLAC11識別コード:0001
アイギアプロ ACR(S) | 株式会社サカエ | 304ADEZX00009000 | 3A015 | アルブミン | 0000 |  | 001 | 尿(含むその他) | 062 | ラテックス凝集比濁法 | 00 | アルブミン | [6 empty] | 3A015-0000-001-062-00 | C0032 | アルブミン/クレアチニン比 | 9999 |  | 100 | 尿 | 004 | ラテックス凝集比濁法_アイギアプロ ACR（S） | 00 | 依頼 | [24 empty] | 尿中アルブミン・クレアチニン検査-依頼 | C0032-9999-100-004-00 | (変更前)JLAC11識別コード:0000
アイギアプロ ACR(S) | 株式会社サカエ | 304ADEZX00009000 | 3A015 | アルブミン | 0000 |  | 001 | 尿(含むその他) | 062 | ラテックス凝集比濁法 | 52 | アルブミン | [6 empty] | 3A015-0000-001-062-52 | A1020 | アルブミン(尿) | 0000 |  | 100 | 尿 | 035 | ラテックス凝集比濁法_アイギアプロ ACR（S） | 88 | mg/L | [24 empty] | 尿中アルブミン | A1020-0000-100-035-88 | (変更前)JLAC11識別コード:0001
アイギアプロ ACR(S) | 株式会社サカエ | 304ADEZX00009000 | 3A015 | アルブミン | 0000 |  | 001 | 尿(含むその他) | 062 | ラテックス凝集比濁法 | 51 | アルブミン・クレアチニン補正値 | [6 empty] | 3A015-0000-001-062-51 | A1020 | アルブミン(尿) | 0000 |  | 100 | 尿 | 035 | ラテックス凝集比濁法_アイギアプロ ACR（S） | 87 | mg/g･Cr | [24 empty] | 尿中アルブミン/クレアチニン比 | A1020-0000-100-035-87 | (変更前)JLAC11測定物コードC1009
アイギアプロ ACR(S) | 株式会社サカエ | 304ADEZX00009000 | 3A015 | アルブミン | 0000 |  | 001 | 尿(含むその他) | 062 | ラテックス凝集比濁法 | 53 | クレアチニン | [6 empty] | 3A015-0000-001-062-53 | C3002 | クレアチニン | 0000 |  | 100 | 尿 | 092 | 可視吸光光度法_アイギアプロ ACR（S） | 85 | mg/dL | [24 empty] | 尿中クレアチニン | C3002-0000-100-092-85 | (変更前)JLAC11識別コード:0001
オーションスクリーン マイクロアルブミン/クレアチニン | 株式会社アークレイファクトリー | 21600AMZ00004000 | 3A015 | アルブミン | 0000 |  | 001 | 尿(含むその他) | 901 | 化学発色法 | 00 | [7 empty] | 3A015-0000-001-901-00 | C0032 | アルブミン/クレアチニン比 | 9999 |  | 100 | 尿 | 005 | 化学発色法_オーションスクリーン マイクロアルブミン/クレアチニン(目視判定) | 00 | 依頼 | [24 empty] | 尿中アルブミン/クレアチニン比-依頼 | C0032-9999-100-005-00 | (変更前)JLAC10分析物コード1A990、JLAC11測定物コードA0001、測定法コード:027
オーションスクリーン マイクロアルブミン/クレアチニン | 株式会社アークレイファクトリー | 21600AMZ00004000 | 3A015 | アルブミン | 0000 |  | 001 | 尿(含むその他) | 901 | 化学発色法 | 53 | クレアチニン | [6 empty] | 3A015-0000-001-901-53 | C3002 | クレアチニン | 0000 |  | 100 | 尿 | 096 | 化学発色法_オーションスクリーン マイクロアルブミン/クレアチニン(目視判定) | 85 | mg/dL | [24 empty] | 尿中クレアチニン | C3002-0000-100-096-85 | (変更前)JLAC10分析物コード1A990、結果識別コード65、JLAC11測定物コードA1018、識別コード0003、測定法コード:027
オーションスクリーン マイクロアルブミン/クレアチニン | 株式会社アークレイファクトリー | 21600AMZ00004000 | 3A015 | アルブミン | 0000 |  | 001 | 尿(含むその他) | 901 | 化学発色法 | 52 | アルブミン | [6 empty] | 3A015-0000-001-901-52 | A1020 | アルブミン(尿) | 0000 |  | 100 | 尿 | 037 | 化学発色法_オーションスクリーン マイクロアルブミン/クレアチニン(目視判定) | 88 | mg/L | [24 empty] | 尿中アルブミン | A1020-0000-100-037-88 | (変更前)JLAC10分析物コード1A990、結果識別コード81、JLAC11測定物コードA1007、識別コード0003、測定法コード:027
オーションスクリーン マイクロアルブミン/クレアチニン | 株式会社アークレイファクトリー | 21600AMZ00004000 | 3A015 | アルブミン | 0000 |  | 001 | 尿(含むその他) | 901 | 化学発色法 | 51 | アルブミン・クレアチニン補正値 | [6 empty] | 3A015-0000-001-901-51 | A1020 | アルブミン(尿) | 0000 |  | 100 | 尿 | 037 | 化学発色法_オーションスクリーン マイクロアルブミン/クレアチニン(目視判定) | 87 | mg/g.Cr | [24 empty] | 尿中アルブミン/クレアチニン比 | A1020-0000-100-037-87 | (変更前)JLAC10分析物コード1A990、結果識別コード84、JLAC11測定物コードA1007、識別コード0003、測定法コード:027
オーションスクリーン マイクロアルブミン/クレアチニン | 株式会社アークレイファクトリー | 21600AMZ00004000 | 3A015 | アルブミン | 0000 |  | 001 | 尿(含むその他) | 911 | 化学発色法(機械読み取り) | 00 | [7 empty] | 3A015-0000-001-911-00 | C0032 | アルブミン/クレアチニン比 | 9999 |  | 100 | 尿 | 006 | 化学発色法(機械読み取り)_オーションスクリーン マイクロアルブミン/クレアチニン(機器判定) | 00 | 依頼 | [24 empty] | 尿中アルブミン/クレアチニン比-依頼 | C0032-9999-100-006-00 | (変更前)JLAC10分析物コード1A990、JLAC11測定物コードA0001、測定法コード:028
オーションスクリーン マイクロアルブミン/クレアチニン | 株式会社アークレイファクトリー | 21600AMZ00004000 | 3A015 | アルブミン | 0000 |  | 001 | 尿(含むその他) | 911 | 化学発色法(機械読み取り) | 53 | クレアチニン | [6 empty] | 3A015-0000-001-911-53 | C3002 | クレアチニン | 0000 |  | 100 | 尿 | 097 | 化学発色法(機械読み取り)_オーションスクリーン マイクロアルブミン/クレアチニン(機器判定) | 85 | mg/dL | [24 empty] | 尿中クレアチニン | C3002-0000-100-097-85 | (変更前)JLAC10分析物コード1A990、結果識別コード65、JLAC11測定物コードA1018、識別コード0003、測定法コード:028
オーションスクリーン マイクロアルブミン/クレアチニン | 株式会社アークレイファクトリー | 21600AMZ00004000 | 3A015 | アルブミン | 0000 |  | 001 | 尿(含むその他) | 911 | 化学発色法(機械読み取り) | 52 | アルブミン | [6 empty] | 3A015-0000-001-911-52 | A1020 | アルブミン(尿) | 0000 |  | 100 | 尿 | 038 | 化学発色法(機械読み取り)_オーションスクリーン マイクロアルブミン/クレアチニン(機器判定) | 88 | mg/L | [24 empty] | 尿中アルブミン | A1020-0000-100-038-88 | (変更前)JLAC10分析物コード1A990、結果識別コード81、JLAC11測定物コードA1007、識別コード0003、測定法コード:028
オーションスクリーン マイクロアルブミン/クレアチニン | 株式会社アークレイファクトリー | 21600AMZ00004000 | 3A015 | アルブミン | 0000 |  | 001 | 尿(含むその他) | 911 | 化学発色法(機械読み取り) | 51 | アルブミン・クレアチニン補正値 | [6 empty] | 3A015-0000-001-911-51 | A1020 | アルブミン(尿) | 0000 |  | 100 | 尿 | 038 | 化学発色法(機械読み取り)_オーションスクリーン マイクロアルブミン/クレアチニン(機器判定) | 87 | mg/g.Cr | [24 empty] | 尿中アルブミン/クレアチニン比 | A1020-0000-100-038-87 | (変更前)JLAC10分析物コード1A990、結果識別コード84、JLAC11測定物コードA1007、識別コード0003、測定法コード:028
クリニテック ミクロアルブ・クレアチニンテスト | シーメンスヘルスケア・ダイアグノスティクス株式会社 | 21100AMY00025000 | 3A015 | アルブミン | 0000 |  | 001 | 尿(含むその他) | 911 | 化学発色法(機械読み取り) | 00 | [7 empty] | 3A015-0000-001-911-00 | C0032 | アルブミン/クレアチニン比 | 9999 |  | 100 | 尿 | 007 | 化学発色法(機械読み取り)_クリニテック ミクロアルブ・クレアチニンテスト(機器判定） | 00 | 依頼 | [24 empty] | 尿中アルブミン/クレアチニン比-依頼 | C0032-9999-100-007-00 | (変更前)JLAC10分析物コード1A990、JLAC11測定物コードA0001、測定法コード:015
クリニテック ミクロアルブ・クレアチニンテスト | シーメンスヘルスケア・ダイアグノスティクス株式会社 | 21100AMY00025000 | 3A015 | アルブミン | 0000 |  | 001 | 尿(含むその他) | 911 | 化学発色法(機械読み取り) | 53 | クレアチニン | [6 empty] | 3A015-0000-001-911-53 | C3002 | クレアチニン | 0000 |  | 100 | 尿 | 098 | 化学発色法(機械読み取り)_クリニテック ミクロアルブ・クレアチニンテスト(機器判定） | 85 | mg/dL | [24 empty] | 尿中アルブミン/クレアチニン比 | C3002-0000-100-098-85 | (変更前)JLAC10分析物コード1A990、結果識別コード65、JLAC11測定物コードA1018、識別コード0002、測定法コード:015
クリニテック ミクロアルブ・クレアチニンテスト | シーメンスヘルスケア・ダイアグノスティクス株式会社 | 21100AMY00025000 | 3A015 | アルブミン | 0000 |  | 001 | 尿(含むその他) | 911 | 化学発色法(機械読み取り) | 52 | アルブミン | [6 empty] | 3A015-0000-001-911-52 | A1020 | アルブミン(尿) | 0000 |  | 100 | 尿 | 039 | 化学発色法(機械読み取り)_クリニテック ミクロアルブ・クレアチニンテスト(機器判定） | 88 | mg/L | [24 empty] | 尿中アルブミン | A1020-0000-100-039-88 | (変更前)JLAC10分析物コード1A990、結果識別コード81、JLAC11測定物コードA1007、識別コード0002、測定法コード:015
クリニテック ミクロアルブ・クレアチニンテスト | シーメンスヘルスケア・ダイアグノスティクス株式会社 | 21100AMY00025000 | 3A015 | アルブミン | 0000 |  | 001 | 尿(含むその他) | 911 | 化学発色法(機械読み取り) | 51 | アルブミン・クレアチニン補正値 | [6 empty] | 3A015-0000-001-911-51 | A1020 | アルブミン(尿) | 0000 |  | 100 | 尿 | 039 | 化学発色法(機械読み取り)_クリニテック ミクロアルブ・クレアチニンテスト(機器判定） | 87 | mg/g.Cr | [24 empty] | 尿中アルブミン/クレアチニン比 | A1020-0000-100-039-87 | (変更前)JLAC10分析物コード1A990、結果識別コード84、JLAC11測定物コードA1007、識別コード0001、測定法コード:015
U-テストビジュアル | 東洋濾紙株式会社 | 21500AMZ00525000 | 3A015 | アルブミン | 0000 |  | 001 | 尿(含むその他) | 901 | 化学発色法 | 00 | [7 empty] | 3A015-0000-001-901-00 | C0032 | アルブミン/クレアチニン比 | 9999 |  | 100 | 尿 | 039 | 化学発色法_U-テストビジュアル 尿中アルブミン・クレアチニン測定用(目視判定) | 00 | 依頼 | [24 empty] | 尿中アルブミン/クレアチニン比-依頼 | C0032-9999-100-039-00 | (変更前)JLAC10分析物コード1A990、JLAC11測定物コードA0001、測定法コード:034
U-テストビジュアル | 東洋濾紙株式会社 | 21500AMZ00525000 | 3A015 | アルブミン | 0000 |  | 001 | 尿(含むその他) | 901 | 化学発色法 | 53 | クレアチニン | [6 empty] | 3A015-0000-001-901-53 | C3002 | クレアチニン | 0000 |  | 100 | 尿 | 099 | 化学発色法_U-テストビジュアル 尿中アルブミン・クレアチニン測定用(目視判定) | 85 | mg/dL | [24 empty] | 尿中クレアチニン | C3002-0000-100-099-85 | (変更前)JLAC10分析物コード1A990、結果識別コード65、JLAC11測定物コードA1018、識別コード0003、測定法コード:034
U-テストビジュアル | 東洋濾紙株式会社 | 21500AMZ00525000 | 3A015 | アルブミン | 0000 |  | 001 | 尿(含むその他) | 901 | 化学発色法 | 52 | アルブミン | [6 empty] | 3A015-0000-001-901-52 | A1020 | アルブミン(尿) | 0000 |  | 100 | 尿 | 040 | 化学発色法_U-テストビジュアル 尿中アルブミン・クレアチニン測定用(目視判定) | 88 | mg/L | [24 empty] | 尿中アルブミン | A1020-0000-100-040-88 | (変更前)JLAC10分析物コード1A990、結果識別コード81、JLAC11測定物コードA1007、識別コード0003、測定法コード:034
U-テストビジュアル | 東洋濾紙株式会社 | 21500AMZ00525000 | 3A015 | アルブミン | 0000 |  | 001 | 尿(含むその他) | 901 | 化学発色法 | 51 | アルブミン・クレアチニン補正値 | [6 empty] | 3A015-0000-001-901-51 | A1020 | アルブミン(尿) | 0000 |  | 100 | 尿 | 040 | 化学発色法_U-テストビジュアル 尿中アルブミン・クレアチニン測定用(目視判定) | 87 | mg/g.Cr | [24 empty] | 尿中アルブミン/クレアチニン比 | A1020-0000-100-040-87 | (変更前)JLAC10分析物コード1A990、結果識別コード84、JLAC11測定物コードA1007、識別コード0003、測定法コード:034
(試薬に依存しない) | － | － | 3A016 | A/G比 | 0000 |  | 023 | 血清 | 919 | 計算法 | 02 | 構成比 | [6 empty] | 3A016-0000-023-919-02 | C1004 | A/G比 | 0000 |  | 250 | 血清 | 901 | 計算法 | 05 | 比 | [24 empty] | A/G比 | C1004-0000-250-901-05 | (変更前)JLAC11識別コード:0001
エパライザ2 | 株式会社ヘレナ研究所 | 11B3X10013000001 | 3A020 | 蛋白分画 | 0000 |  | 023 | 血清 | 232 | セルロースアセテート膜電気泳動 | 00 |  | 001 | 尿(含むその他) | 041 | 髄液 |  |  | 3A020-0000-023-232-00 | C1001 | 蛋白分画 | 0000 | 蛋白分画 | 250 | 血清 | 501 | セルロースアセテート膜電気泳動_エパライザ2 | 00 | 依頼 | 100 | 尿 | 410 | 髄液 | [20 empty] | 蛋白分画-依頼 | C1001-0000-250-501-00
エパライザ2 | 株式会社ヘレナ研究所 | 11B3X10013000001 | 3A020 | 蛋白分画 | 0000 |  | 023 | 血清 | 232 | セルロースアセテート膜電気泳動 | 51 | アルブミン分画 | 001 | 尿(含むその他) | 041 | 髄液 |  |  | 3A020-0000-023-232-51 | C1001 | 蛋白分画 | 0001 | 蛋白分画-アルブミン | 250 | 血清 | 501 | セルロースアセテート膜電気泳動_エパライザ2 | 12 | % | 100 | 尿 | 410 | 髄液 | [20 empty] | 蛋白分画-アルブミン | C1001-0001-250-501-12
エパライザ2 | 株式会社ヘレナ研究所 | 11B3X10013000001 | 3A020 | 蛋白分画 | 0000 |  | 023 | 血清 | 232 | セルロースアセテート膜電気泳動 | 52 | a1グロブリン分画 | 001 | 尿(含むその他) | 041 | 髄液 |  |  | 3A020-0000-023-232-52 | C1001 | 蛋白分画 | 0002 | 蛋白分画-α1グロブリン | 250 | 血清 | 501 | セルロースアセテート膜電気泳動_エパライザ2 | 12 | % | 100 | 尿 | 410 | 髄液 | [20 empty] | 蛋白分画-a1グロブリン | C1001-0002-250-501-12
エパライザ2 | 株式会社ヘレナ研究所 | 11B3X10013000001 | 3A020 | 蛋白分画 | 0000 |  | 023 | 血清 | 232 | セルロースアセテート膜電気泳動 | 53 | a2グロブリン分画 | 001 | 尿(含むその他) | 041 | 髄液 |  |  | 3A020-0000-023-232-53 | C1001 | 蛋白分画 | 0003 | 蛋白分画-α2グロブリン | 250 | 血清 | 501 | セルロースアセテート膜電気泳動_エパライザ2 | 12 | % | 100 | 尿 | 410 | 髄液 | [20 empty] | 蛋白分画-a2グロブリン | C1001-0003-250-501-12
エパライザ2 | 株式会社ヘレナ研究所 | 11B3X10013000001 | 3A020 | 蛋白分画 | 0000 |  | 023 | 血清 | 232 | セルロースアセテート膜電気泳動 | 59 | b1グロブリン分画 | 001 | 尿(含むその他) | 041 | 髄液 |  |  | 3A020-0000-023-232-59 | C1001 | 蛋白分画 | 0005 | 蛋白分画-β1グロブリン | 250 | 血清 | 501 | セルロースアセテート膜電気泳動_エパライザ2 | 12 | % | 100 | 尿 | 410 | 髄液 | [20 empty] | 蛋白分画-b1グロブリン | C1001-0005-250-501-12
エパライザ2 | 株式会社ヘレナ研究所 | 11B3X10013000001 | 3A020 | 蛋白分画 | 0000 |  | 023 | 血清 | 232 | セルロースアセテート膜電気泳動 | 60 | b2グロブリン分画 | 001 | 尿(含むその他) | 041 | 髄液 |  |  | 3A020-0000-023-232-60 | C1001 | 蛋白分画 | 0006 | 蛋白分画-β2グロブリン | 250 | 血清 | 501 | セルロースアセテート膜電気泳動_エパライザ2 | 12 | % | 100 | 尿 | 410 | 髄液 | [20 empty] | 蛋白分画-b2グロブリン | C1001-0006-250-501-12
エパライザ2 | 株式会社ヘレナ研究所 | 11B3X10013000001 | 3A020 | 蛋白分画 | 0000 |  | 023 | 血清 | 232 | セルロースアセテート膜電気泳動 | 55 | g グロブリン分画 | 001 | 尿(含むその他) | 041 | 髄液 |  |  | 3A020-0000-023-232-55 | C1001 | 蛋白分画 | 0007 | 蛋白分画-γグロブリン | 250 | 血清 | 501 | セルロースアセテート膜電気泳動_エパライザ2 | 12 | % | 100 | 尿 | 410 | 髄液 | [20 empty] | 蛋白分画-gグロブリン | C1001-0007-250-501-12
エパライザ2 | 株式会社ヘレナ研究所 | 11B3X10013000001 | 3A020 | 蛋白分画 | 0000 |  | 023 | 血清 | 232 | セルロースアセテート膜電気泳動 | 58 | A/G比 | 001 | 尿(含むその他) | 041 | 髄液 |  |  | 3A020-0000-023-232-58 | C1001 | 蛋白分画 | 0009 | 蛋白分画-A/G比 | 250 | 血清 | 501 | セルロースアセテート膜電気泳動_エパライザ2 | 05 | 比 | 100 | 尿 | 410 | 髄液 | [20 empty] | 蛋白分画-A/G比 | C1001-0009-250-501-05
エパライザ2 ジュニア | 株式会社ヘレナ研究所 | 11B3X10013000010 | 3A020 | 蛋白分画 | 0000 |  | 023 | 血清 | 232 | セルロースアセテート膜電気泳動 | 00 |  | 001 | 尿(含むその他) | 041 | 髄液 |  |  | 3A020-0000-023-232-00 | C1001 | 蛋白分画 | 0000 | 蛋白分画 | 250 | 血清 | 502 | セルロースアセテート膜電気泳動_エパライザ2 ジュニア | 00 | 依頼 | 100 | 尿 | 410 | 髄液 | [20 empty] | 蛋白分画-依頼 | C1001-0000-250-502-00
エパライザ2 ジュニア | 株式会社ヘレナ研究所 | 11B3X10013000010 | 3A020 | 蛋白分画 | 0000 |  | 023 | 血清 | 232 | セルロースアセテート膜電気泳動 | 51 | アルブミン分画 | 001 | 尿(含むその他) | 041 | 髄液 |  |  | 3A020-0000-023-232-51 | C1001 | 蛋白分画 | 0001 | 蛋白分画-アルブミン | 250 | 血清 | 502 | セルロースアセテート膜電気泳動_エパライザ2 ジュニア | 12 | % | 100 | 尿 | 410 | 髄液 | [20 empty] | 蛋白分画-アルブミン | C1001-0001-250-502-12
エパライザ2 ジュニア | 株式会社ヘレナ研究所 | 11B3X10013000010 | 3A020 | 蛋白分画 | 0000 |  | 023 | 血清 | 232 | セルロースアセテート膜電気泳動 | 52 | a1グロブリン分画 | 001 | 尿(含むその他) | 041 | 髄液 |  |  | 3A020-0000-023-232-52 | C1001 | 蛋白分画 | 0002 | 蛋白分画-α1グロブリン | 250 | 血清 | 502 | セルロースアセテート膜電気泳動_エパライザ2 ジュニア | 12 | % | 100 | 尿 | 410 | 髄液 | [20 empty] | 蛋白分画-a1グロブリン | C1001-0002-250-502-12
エパライザ2 ジュニア | 株式会社ヘレナ研究所 | 11B3X10013000010 | 3A020 | 蛋白分画 | 0000 |  | 023 | 血清 | 232 | セルロースアセテート膜電気泳動 | 53 | a2グロブリン分画 | 001 | 尿(含むその他) | 041 | 髄液 |  |  | 3A020-0000-023-232-53 | C1001 | 蛋白分画 | 0003 | 蛋白分画-α2グロブリン | 250 | 血清 | 502 | セルロースアセテート膜電気泳動_エパライザ2 ジュニア | 12 | % | 100 | 尿 | 410 | 髄液 | [20 empty] | 蛋白分画-a2グロブリン | C1001-0003-250-502-12
エパライザ2 ジュニア | 株式会社ヘレナ研究所 | 11B3X10013000010 | 3A020 | 蛋白分画 | 0000 |  | 023 | 血清 | 232 | セルロースアセテート膜電気泳動 | 59 | b1グロブリン分画 | 001 | 尿(含むその他) | 041 | 髄液 |  |  | 3A020-0000-023-232-59 | C1001 | 蛋白分画 | 0005 | 蛋白分画-β1グロブリン | 250 | 血清 | 502 | セルロースアセテート膜電気泳動_エパライザ2 ジュニア | 12 | % | 100 | 尿 | 410 | 髄液 | [20 empty] | 蛋白分画-b1グロブリン | C1001-0005-250-502-12
エパライザ2 ジュニア | 株式会社ヘレナ研究所 | 11B3X10013000010 | 3A020 | 蛋白分画 | 0000 |  | 023 | 血清 | 232 | セルロースアセテート膜電気泳動 | 60 | b2グロブリン分画 | 001 | 尿(含むその他) | 041 | 髄液 |  |  | 3A020-0000-023-232-60 | C1001 | 蛋白分画 | 0006 | 蛋白分画-β2グロブリン | 250 | 血清 | 502 | セルロースアセテート膜電気泳動_エパライザ2 ジュニア | 12 | % | 100 | 尿 | 410 | 髄液 | [20 empty] | 蛋白分画-b2グロブリン | C1001-0006-250-502-12
エパライザ2 ジュニア | 株式会社ヘレナ研究所 | 11B3X10013000010 | 3A020 | 蛋白分画 | 0000 |  | 023 | 血清 | 232 | セルロースアセテート膜電気泳動 | 55 | g グロブリン分画 | 001 | 尿(含むその他) | 041 | 髄液 |  |  | 3A020-0000-023-232-55 | C1001 | 蛋白分画 | 0007 | 蛋白分画-γグロブリン | 250 | 血清 | 502 | セルロースアセテート膜電気泳動_エパライザ2 ジュニア | 12 | % | 100 | 尿 | 410 | 髄液 | [20 empty] | 蛋白分画-gグロブリン | C1001-0007-250-502-12
エパライザ2 ジュニア | 株式会社ヘレナ研究所 | 11B3X10013000010 | 3A020 | 蛋白分画 | 0000 |  | 023 | 血清 | 232 | セルロースアセテート膜電気泳動 | 58 | A/G比 | 001 | 尿(含むその他) | 041 | 髄液 |  |  | 3A020-0000-023-232-58 | C1001 | 蛋白分画 | 0009 | 蛋白分画-A/G比 | 250 | 血清 | 502 | セルロースアセテート膜電気泳動_エパライザ2 ジュニア | 05 | 比 | 100 | 尿 | 410 | 髄液 | [20 empty] | 蛋白分画-A/G比 | C1001-0009-250-502-05
自動電気泳動装置 BECMAN COULTER AES320 | ベックマン・コールター株式会社 | 13B3X00190000025 | 3A020 | 蛋白分画 | 0000 |  | 023 | 血清 | 232 | セルロースアセテート膜電気泳動 | 00 |  | 001 | 尿(含むその他) | 041 | 髄液 |  |  | 3A020-0000-023-232-00 | C1001 | 蛋白分画 | 0000 | 蛋白分画 | 250 | 血清 | 503 | セルロースアセテート膜電気泳動_自動電気泳動装置 BECMAN COULTER AES320 | 00 | 依頼 | 100 | 尿 | 410 | 髄液 | [20 empty] | 蛋白分画-依頼 | C1001-0000-250-503-00
自動電気泳動装置 BECMAN COULTER AES320 | ベックマン・コールター株式会社 | 13B3X00190000025 | 3A020 | 蛋白分画 | 0000 |  | 023 | 血清 | 232 | セルロースアセテート膜電気泳動 | 51 | アルブミン分画 | 001 | 尿(含むその他) | 041 | 髄液 |  |  | 3A020-0000-023-232-51 | C1001 | 蛋白分画 | 0001 | 蛋白分画-アルブミン | 250 | 血清 | 503 | セルロースアセテート膜電気泳動_自動電気泳動装置 BECMAN COULTER AES320 | 12 | % | 100 | 尿 | 410 | 髄液 | [20 empty] | 蛋白分画-アルブミン | C1001-0001-250-503-12
自動電気泳動装置 BECMAN COULTER AES320 | ベックマン・コールター株式会社 | 13B3X00190000025 | 3A020 | 蛋白分画 | 0000 |  | 023 | 血清 | 232 | セルロースアセテート膜電気泳動 | 52 | a1グロブリン分画 | 001 | 尿(含むその他) | 041 | 髄液 |  |  | 3A020-0000-023-232-52 | C1001 | 蛋白分画 | 0002 | 蛋白分画-α1グロブリン | 250 | 血清 | 503 | セルロースアセテート膜電気泳動_自動電気泳動装置 BECMAN COULTER AES320 | 12 | % | 100 | 尿 | 410 | 髄液 | [20 empty] | 蛋白分画-a1グロブリン | C1001-0002-250-503-12
自動電気泳動装置 BECMAN COULTER AES320 | ベックマン・コールター株式会社 | 13B3X00190000025 | 3A020 | 蛋白分画 | 0000 |  | 023 | 血清 | 232 | セルロースアセテート膜電気泳動 | 53 | a2グロブリン分画 | 001 | 尿(含むその他) | 041 | 髄液 |  |  | 3A020-0000-023-232-53 | C1001 | 蛋白分画 | 0003 | 蛋白分画-α2グロブリン | 250 | 血清 | 503 | セルロースアセテート膜電気泳動_自動電気泳動装置 BECMAN COULTER AES320 | 12 | % | 100 | 尿 | 410 | 髄液 | [20 empty] | 蛋白分画-a2グロブリン | C1001-0003-250-503-12
自動電気泳動装置 BECMAN COULTER AES320 | ベックマン・コールター株式会社 | 13B3X00190000025 | 3A020 | 蛋白分画 | 0000 |  | 023 | 血清 | 232 | セルロースアセテート膜電気泳動 | 59 | b1グロブリン分画 | 001 | 尿(含むその他) | 041 | 髄液 |  |  | 3A020-0000-023-232-59 | C1001 | 蛋白分画 | 0005 | 蛋白分画-β1グロブリン | 250 | 血清 | 503 | セルロースアセテート膜電気泳動_自動電気泳動装置 BECMAN COULTER AES320 | 12 | % | 100 | 尿 | 410 | 髄液 | [20 empty] | 蛋白分画-b1グロブリン | C1001-0005-250-503-12
自動電気泳動装置 BECMAN COULTER AES320 | ベックマン・コールター株式会社 | 13B3X00190000025 | 3A020 | 蛋白分画 | 0000 |  | 023 | 血清 | 232 | セルロースアセテート膜電気泳動 | 60 | b2グロブリン分画 | 001 | 尿(含むその他) | 041 | 髄液 |  |  | 3A020-0000-023-232-60 | C1001 | 蛋白分画 | 0006 | 蛋白分画-β2グロブリン | 250 | 血清 | 503 | セルロースアセテート膜電気泳動_自動電気泳動装置 BECMAN COULTER AES320 | 12 | % | 100 | 尿 | 410 | 髄液 | [20 empty] | 蛋白分画-b2グロブリン | C1001-0006-250-503-12
自動電気泳動装置 BECMAN COULTER AES320 | ベックマン・コールター株式会社 | 13B3X00190000025 | 3A020 | 蛋白分画 | 0000 |  | 023 | 血清 | 232 | セルロースアセテート膜電気泳動 | 55 | g グロブリン分画 | 001 | 尿(含むその他) | 041 | 髄液 |  |  | 3A020-0000-023-232-55 | C1001 | 蛋白分画 | 0007 | 蛋白分画-γグロブリン | 250 | 血清 | 503 | セルロースアセテート膜電気泳動_自動電気泳動装置 BECMAN COULTER AES320 | 12 | % | 100 | 尿 | 410 | 髄液 | [20 empty] | 蛋白分画-gグロブリン | C1001-0007-250-503-12
自動電気泳動装置 BECMAN COULTER AES320 | ベックマン・コールター株式会社 | 13B3X00190000025 | 3A020 | 蛋白分画 | 0000 |  | 023 | 血清 | 232 | セルロースアセテート膜電気泳動 | 58 | A/G比 | 001 | 尿(含むその他) | 041 | 髄液 |  |  | 3A020-0000-023-232-58 | C1001 | 蛋白分画 | 0009 | 蛋白分画-A/G比 | 250 | 血清 | 503 | セルロースアセテート膜電気泳動_自動電気泳動装置 BECMAN COULTER AES320 | 05 | 比 | 100 | 尿 | 410 | 髄液 | [20 empty] | 蛋白分画-A/G比 | C1001-0009-250-503-05
自動電気泳動装置 BECMAN COULTER AES630 | ベックマン・コールター株式会社 | 13B3X00190000026 | 3A020 | 蛋白分画 | 0000 |  | 023 | 血清 | 232 | セルロースアセテート膜電気泳動 | 00 |  | 001 | 尿(含むその他) | 041 | 髄液 |  |  | 3A020-0000-023-232-00 | C1001 | 蛋白分画 | 0000 | 蛋白分画 | 250 | 血清 | 504 | セルロースアセテート膜電気泳動_自動電気泳動装置 BECMAN COULTER AES630 | 00 | 依頼 | 100 | 尿 | 410 | 髄液 | [20 empty] | 蛋白分画-依頼 | C1001-0000-250-504-00
自動電気泳動装置 BECMAN COULTER AES630 | ベックマン・コールター株式会社 | 13B3X00190000026 | 3A020 | 蛋白分画 | 0000 |  | 023 | 血清 | 232 | セルロースアセテート膜電気泳動 | 51 | アルブミン分画 | 001 | 尿(含むその他) | 041 | 髄液 |  |  | 3A020-0000-023-232-51 | C1001 | 蛋白分画 | 0001 | 蛋白分画-アルブミン | 250 | 血清 | 504 | セルロースアセテート膜電気泳動_自動電気泳動装置 BECMAN COULTER AES630 | 12 | % | 100 | 尿 | 410 | 髄液 | [20 empty] | 蛋白分画-アルブミン | C1001-0001-250-504-12
自動電気泳動装置 BECMAN COULTER AES630 | ベックマン・コールター株式会社 | 13B3X00190000026 | 3A020 | 蛋白分画 | 0000 |  | 023 | 血清 | 232 | セルロースアセテート膜電気泳動 | 52 | a1グロブリン分画 | 001 | 尿(含むその他) | 041 | 髄液 |  |  | 3A020-0000-023-232-52 | C1001 | 蛋白分画 | 0002 | 蛋白分画-α1グロブリン | 250 | 血清 | 504 | セルロースアセテート膜電気泳動_自動電気泳動装置 BECMAN COULTER AES630 | 12 | % | 100 | 尿 | 410 | 髄液 | [20 empty] | 蛋白分画-a1グロブリン | C1001-0002-250-504-12
自動電気泳動装置 BECMAN COULTER AES630 | ベックマン・コールター株式会社 | 13B3X00190000026 | 3A020 | 蛋白分画 | 0000 |  | 023 | 血清 | 232 | セルロースアセテート膜電気泳動 | 53 | a2グロブリン分画 | 001 | 尿(含むその他) | 041 | 髄液 |  |  | 3A020-0000-023-232-53 | C1001 | 蛋白分画 | 0003 | 蛋白分画-α2グロブリン | 250 | 血清 | 504 | セルロースアセテート膜電気泳動_自動電気泳動装置 BECMAN COULTER AES630 | 12 | % | 100 | 尿 | 410 | 髄液 | [20 empty] | 蛋白分画-a2グロブリン | C1001-0003-250-504-12
自動電気泳動装置 BECMAN COULTER AES630 | ベックマン・コールター株式会社 | 13B3X00190000026 | 3A020 | 蛋白分画 | 0000 |  | 023 | 血清 | 232 | セルロースアセテート膜電気泳動 | 59 | b1グロブリン分画 | 001 | 尿(含むその他) | 041 | 髄液 |  |  | 3A020-0000-023-232-59 | C1001 | 蛋白分画 | 0005 | 蛋白分画-β1グロブリン | 250 | 血清 | 504 | セルロースアセテート膜電気泳動_自動電気泳動装置 BECMAN COULTER AES630 | 12 | % | 100 | 尿 | 410 | 髄液 | [20 empty] | 蛋白分画-b1グロブリン | C1001-0005-250-504-12
自動電気泳動装置 BECMAN COULTER AES630 | ベックマン・コールター株式会社 | 13B3X00190000026 | 3A020 | 蛋白分画 | 0000 |  | 023 | 血清 | 232 | セルロースアセテート膜電気泳動 | 60 | b2グロブリン分画 | 001 | 尿(含むその他) | 041 | 髄液 |  |  | 3A020-0000-023-232-60 | C1001 | 蛋白分画 | 0006 | 蛋白分画-β2グロブリン | 250 | 血清 | 504 | セルロースアセテート膜電気泳動_自動電気泳動装置 BECMAN COULTER AES630 | 12 | % | 100 | 尿 | 410 | 髄液 | [20 empty] | 蛋白分画-b2グロブリン | C1001-0006-250-504-12
自動電気泳動装置 BECMAN COULTER AES630 | ベックマン・コールター株式会社 | 13B3X00190000026 | 3A020 | 蛋白分画 | 0000 |  | 023 | 血清 | 232 | セルロースアセテート膜電気泳動 | 55 | g グロブリン分画 | 001 | 尿(含むその他) | 041 | 髄液 |  |  | 3A020-0000-023-232-55 | C1001 | 蛋白分画 | 0007 | 蛋白分画-γグロブリン | 250 | 血清 | 504 | セルロースアセテート膜電気泳動_自動電気泳動装置 BECMAN COULTER AES630 | 12 | % | 100 | 尿 | 410 | 髄液 | [20 empty] | 蛋白分画-gグロブリン | C1001-0007-250-504-12
自動電気泳動装置 BECMAN COULTER AES630 | ベックマン・コールター株式会社 | 13B3X00190000026 | 3A020 | 蛋白分画 | 0000 |  | 023 | 血清 | 232 | セルロースアセテート膜電気泳動 | 58 | A/G比 | 001 | 尿(含むその他) | 041 | 髄液 |  |  | 3A020-0000-023-232-58 | C1001 | 蛋白分画 | 0009 | 蛋白分画-A/G比 | 250 | 血清 | 504 | セルロースアセテート膜電気泳動_自動電気泳動装置 BECMAN COULTER AES630 | 05 | 比 | 100 | 尿 | 410 | 髄液 | [20 empty] | 蛋白分画-A/G比 | C1001-0009-250-504-05
自動分析装置用EA試薬‘栄研’EAテストTTT‘栄研’ | 栄研化学株式会社 | 16200AMZ00951000 | 3A025 | TTT | 0000 |  | 023 | 血清 | 292 | 比濁法 | 01 | 定量値 | [6 empty] | 3A025-0000-023-292-01 | C1005 | TTT | 0000 |  | 250 | 血清 | 001 | 比濁法_自動分析装置用EA試薬‘栄研’EAテストTTT‘栄研’ | F2 | U | [24 empty] | チモール混濁反応(TTT) | C1005-0000-250-001-F2 | (変更前)JLAC11識別コード:0001
クリニメイト TTT試薬 | 積水メディカル株式会社 | 20300AMZ00140000 | 3A025 | TTT | 0000 |  | 023 | 血清 | 292 | 比濁法 | 01 | 定量値 | [6 empty] | 3A025-0000-023-292-01 | C1005 | TTT | 0000 |  | 250 | 血清 | 002 | 比濁法_クリニメイト TTT試薬 | F2 | U | [24 empty] | チモール混濁反応(TTT) | C1005-0000-250-002-F2 | (変更前)JLAC11識別コード:0001
チモール試液-HRIIワコー | 富士フイルム和光純薬株式会社 | 20100AMZ00088000 | 3A025 | TTT | 0000 |  | 023 | 血清 | 292 | 比濁法 | 01 | 定量値 | [6 empty] | 3A025-0000-023-292-01 | C1005 | TTT | 0000 |  | 250 | 血清 | 003 | 比濁法_チモ-ル試液-HRIIワコー | F2 | U | [24 empty] | チモール混濁反応(TTT) | C1005-0000-250-003-F2 | (変更前)JLAC11識別コード:0001
ＺTT試薬・A | シスメックス株式会社 | 16100AMZ03352000 | 3A030 | ZTT | 0000 |  | 023 | 血清 | 292 | 比濁法 | 01 | 定量値 | [6 empty] | 3A030-0000-023-292-01 | C1006 | ZTT | 0000 |  | 250 | 血清 | 001 | 比濁法_ZTT試薬・A | F2 | U | [24 empty] | 硫酸亜鉛試験(ZTT) | C1006-0000-250-001-F2 | (変更前)JLAC11識別コード:0001
自動分析装置用EA試薬‘栄研’EAテストＺTT‘栄研’ | 栄研化学株式会社 | 16200AMZ00951000 | 3A030 | ZTT | 0000 |  | 023 | 血清 | 292 | 比濁法 | 01 | 定量値 | [6 empty] | 3A030-0000-023-292-01 | C1006 | ZTT | 0000 |  | 250 | 血清 | 002 | 比濁法_自動分析装置用EA試薬‘栄研’EAテストZTT‘栄研’ | F2 | U | [24 empty] | 硫酸亜鉛試験(ZTT) | C1006-0000-250-002-F2 | (変更前)JLAC11識別コード:0001
クリニメイト ＺTT試薬 | 積水メディカル株式会社 | 20300AMZ00140000 | 3A030 | ZTT | 0000 |  | 023 | 血清 | 292 | 比濁法 | 01 | 定量値 | [6 empty] | 3A030-0000-023-292-01 | C1006 | ZTT | 0000 |  | 250 | 血清 | 003 | 比濁法_クリニメイト ZTT試薬 | F2 | U | [24 empty] | 硫酸亜鉛試験(ZTT) | C1006-0000-250-003-F2 | (変更前)JLAC11識別コード:0001
クンケル液ワコー | 富士フイルム和光純薬株式会社 | 16200AMZ01542000 | 3A030 | ZTT | 0000 |  | 023 | 血清 | 292 | 比濁法 | 01 | 定量値 | [6 empty] | 3A030-0000-023-292-01 | C1006 | ZTT | 0000 |  | 250 | 血清 | 004 | 比濁法_クンケル液ワコー | F2 | U | [24 empty] | 硫酸亜鉛試験(ZTT) | C1006-0000-250-004-F2 | (変更前)JLAC11識別コード:0001
自動分析装置用試薬-HR ＺTT-HRワコー | 富士フイルム和光純薬株式会社 | 16200AMZ01541000 | 3A030 | ZTT | 0000 |  | 023 | 血清 | 292 | 比濁法 | 01 | 定量値 | [6 empty] | 3A030-0000-023-292-01 | C1006 | ZTT | 0000 |  | 250 | 血清 | 005 | 比濁法_自動分析装置用試薬-HR ZTT-HRワコー | F2 | U | [24 empty] | 硫酸亜鉛試験(ZTT) | C1006-0000-250-005-F2 | (変更前)JLAC11識別コード:0001
ネスコートVL CK | アルフレッサ ファーマ株式会社 | 20800AMZ10123000 | 3B010 | クレアチンキナーゼ | 0000 |  | 023 | 血清 | 272 | 紫外吸光光度法(UV法) | 01 | 定量値 | [6 empty] | 3B010-0000-023-272-01 | C2001 | クレアチンキナーゼ | 0000 |  | 250 | 血清 | 001 | 紫外吸光光度法(UV法)_ネスコートVL CK | F7 | U/L | 242 | 血漿(EDTA入り) | 243 | 血漿(ヘパリン入り) | [20 empty] | クレアチンキナーゼ(CK) | C2001-0000-250-001-F7 | (変更前)JLAC11識別コード:0001
ビトロス スライドCK | オーソ・クリニカル・ダイアグノスティックス株式会社 | 13E1X00002000047 | 3B010 | クレアチンキナーゼ | 0000 |  | 023 | 血清 | 291 | 反射測光法(レフラクトメトリー) | 01 | 定量値 | [6 empty] | 3B010-0000-023-291-01 | C2001 | クレアチンキナーゼ | 0000 |  | 250 | 血清 | 002 | 反射測光法(レフラクトメトリー)_ビトロス スライドCK | F7 | U/L | 243 | 血漿(ヘパリン入り) | [22 empty] | クレアチンキナーゼ(CK) | C2001-0000-250-002-F7 | (変更前)JLAC11識別コード:0001
ビトロス スライドCKJ | オーソ・クリニカル・ダイアグノスティックス株式会社 | 13E1X00002000024 | 3B010 | クレアチンキナーゼ | 0000 |  | 023 | 血清 | 291 | 反射測光法(レフラクトメトリー) | 01 | 定量値 | [6 empty] | 3B010-0000-023-291-01 | C2001 | クレアチンキナーゼ | 0000 |  | 250 | 血清 | 003 | 反射測光法(レフラクトメトリー)_ビトロス スライドCKJ | F7 | U/L | 243 | 血漿(ヘパリン入り) | [22 empty] | クレアチンキナーゼ(CK) | C2001-0000-250-003-F7 | (変更前)JLAC11識別コード:0001
フレックスカートリッジ クレアチンキナーゼ(N) CKI | シーメンスヘルスケア・ダイアグノスティクス株式会社 | 13A2X10031001079 | 3B010 | クレアチンキナーゼ | 0000 |  | 023 | 血清 | 278 | 紫外吸光光度法(JSCC標準化対応法以外) | 01 | 定量値 | [6 empty] | 3B010-0000-023-278-01 | C2001 | クレアチンキナーゼ | 0000 |  | 250 | 血清 | 004 | 紫外吸光光度法(JSCC標準化対応法以外)_フレックスカートリッジ クレアチンキナーゼ（N） CKI | F7 | U/L | 242 | 血漿(EDTA入り) | 243 | 血漿(ヘパリン入り) | [20 empty] | クレアチンキナーゼ(CK) | C2001-0000-250-004-F7 | (変更前)JLAC11識別コード:0001
CPK試薬・LB「コクサイ」 | シスメックス株式会社 | 28A2X00030000025 | 3B010 | クレアチンキナーゼ | 0000 |  | 023 | 血清 | 272 | 紫外吸光光度法(UV法) | 01 | 定量値 | [6 empty] | 3B010-0000-023-272-01 | C2001 | クレアチンキナーゼ | 0000 |  | 250 | 血清 | 005 | 紫外吸光光度法(UV法)_CPK試薬・LB「コクサイ」 | F7 | U/L | 242 | 血漿(EDTA入り) | 243 | 血漿(ヘパリン入り) | [20 empty] | クレアチンキナーゼ(CK) | C2001-0000-250-005-F7 | (変更前)JLAC11識別コード:0001
エルシステム・CK | シスメックス株式会社 | 28A2X00030000010 | 3B010 | クレアチンキナーゼ | 0000 |  | 023 | 血清 | 272 | 紫外吸光光度法(UV法) | 01 | 定量値 | [6 empty] | 3B010-0000-023-272-01 | C2001 | クレアチンキナーゼ | 0000 |  | 250 | 血清 | 006 | 紫外吸光光度法(UV法)_エルシステム・CK | F7 | U/L | 242 | 血漿(EDTA入り) | 243 | 血漿(ヘパリン入り) | [20 empty] | クレアチンキナーゼ(CK) | C2001-0000-250-006-F7 | (変更前)JLAC11識別コード:0001
自動分析用試薬「生研」CK－JS | デンカ株式会社 | 15A2X00009000022 | 3B010 | クレアチンキナーゼ | 0000 |  | 023 | 血清 | 272 | 紫外吸光光度法(UV法) | 01 | 定量値 | [6 empty] | 3B010-0000-023-272-01 | C2001 | クレアチンキナーゼ | 0000 |  | 250 | 血清 | 007 | 紫外吸光光度法(UV法)_自動分析用試薬「生研」CK-JS | F7 | U/L | [24 empty] | クレアチンキナーゼ(CK) | C2001-0000-250-007-F7 | (変更前)JLAC11識別コード:0001
CK－III オート「TBA」 | デンカ株式会社 | 15A2X00009000057 | 3B010 | クレアチンキナーゼ | 0000 |  | 023 | 血清 | 272 | 紫外吸光光度法(UV法) | 01 | 定量値 | [6 empty] | 3B010-0000-023-272-01 | C2001 | クレアチンキナーゼ | 0000 |  | 250 | 血清 | 008 | 紫外吸光光度法(UV法)_CK－III オート「TBA」 | F7 | U/L | [24 empty] | クレアチンキナーゼ(CK) | C2001-0000-250-008-F7 | (変更前)JLAC11識別コード:0001
CK-II オート 「TBA」 | ニットーボーメディカル株式会社 | 07A2X10001012751 | 3B010 | クレアチンキナーゼ | 0000 |  | 023 | 血清 | 272 | 紫外吸光光度法(UV法) | 01 | 定量値 | [6 empty] | 3B010-0000-023-272-01 | C2001 | クレアチンキナーゼ | 0000 |  | 250 | 血清 | 009 | 紫外吸光光度法(UV法)_CK-II オート 「TBA」 | F7 | U/L | 242 | 血漿(EDTA入り) | 243 | 血漿(ヘパリン入り) | [20 empty] | クレアチンキナーゼ(CK) | C2001-0000-250-009-F7 | (変更前)JLAC11識別コード:0001
N－アッセイ CPK－L ニットーボー | ニットーボーメディカル株式会社 | 07A2X10001012480 | 3B010 | クレアチンキナーゼ | 0000 |  | 023 | 血清 | 272 | 紫外吸光光度法(UV法) | 01 | 定量値 | [6 empty] | 3B010-0000-023-272-01 | C2001 | クレアチンキナーゼ | 0000 |  | 250 | 血清 | 010 | 紫外吸光光度法(UV法)_N－アッセイ CPK-L ニットーボー | F7 | U/L | 242 | 血漿(EDTA入り) | 243 | 血漿(ヘパリン入り) | [20 empty] | クレアチンキナーゼ(CK) | C2001-0000-250-010-F7 | (変更前)JLAC11識別コード:0001
N－アッセイ L CPK－S ニットーボー | ニットーボーメディカル株式会社 | 07A2X10001012750 | 3B010 | クレアチンキナーゼ | 0000 |  | 023 | 血清 | 272 | 紫外吸光光度法(UV法) | 01 | 定量値 | [6 empty] | 3B010-0000-023-272-01 | C2001 | クレアチンキナーゼ | 0000 |  | 250 | 血清 | 011 | 紫外吸光光度法(UV法)_N－アッセイ L CPK-S ニットーボー | F7 | U/L | 242 | 血漿(EDTA入り) | 243 | 血漿(ヘパリン入り) | [20 empty] | クレアチンキナーゼ(CK) | C2001-0000-250-011-F7 | (変更前)JLAC11識別コード:0001
エスパ・CKリキッドII | ニプロ株式会社 | 27A2X00166000019 | 3B010 | クレアチンキナーゼ | 0000 |  | 023 | 血清 | 272 | 紫外吸光光度法(UV法) | 01 | 定量値 | [6 empty] | 3B010-0000-023-272-01 | C2001 | クレアチンキナーゼ | 0000 |  | 250 | 血清 | 012 | 紫外吸光光度法(UV法)_エスパ・CKリキッドII | F7 | U/L | [24 empty] | クレアチンキナーゼ(CK) | C2001-0000-250-012-F7 | (変更前)JLAC11識別コード:0001
シンクロンシステム CK試薬 | ベックマン・コールター株式会社 | 13A2X00150000045 | 3B010 | クレアチンキナーゼ | 0000 |  | 023 | 血清 | 278 | 紫外吸光光度法(JSCC標準化対応法以外) | 01 | 定量値 | [6 empty] | 3B010-0000-023-278-01 | C2001 | クレアチンキナーゼ | 0000 |  | 250 | 血清 | 013 | 紫外吸光光度法(JSCC標準化対応法以外)_シンクロンシステム CK試薬 | F7 | U/L | 243 | 血漿(ヘパリン入り) | [22 empty] | クレアチンキナーゼ(CK) | C2001-0000-250-013-F7 | (変更前)JLAC11識別コード:0001
レフロトロン CKII | ロシュ・ダイアグノスティックス株式会社 | 13A2X00206000119 | 3B010 | クレアチンキナーゼ | 0000 |  | 023 | 血清 | 291 | 反射測光法(レフラクトメトリー) | 01 | 定量値 | [6 empty] | 3B010-0000-023-291-01 | C2001 | クレアチンキナーゼ | 0000 |  | 250 | 血清 | 014 | 反射測光法(レフラクトメトリー)_レフロトロン CKII | F7 | U/L | 243 | 血漿(ヘパリン入り) | 213 | 全血(静脈血、ヘパリン入り) | [20 empty] | クレアチンキナーゼ(CK) | C2001-0000-250-014-F7 | (変更)副材料の追加
CK／CK－MB測定用試薬 | ロシュ・ダイアグノスティックス株式会社 | 21300AMZ00516000 | 3B010 | クレアチンキナーゼ | 0000 |  | 023 | 血清 | 272 | 紫外吸光光度法(UV法) | 01 | 定量値 | [6 empty] | 3B010-0000-023-272-01 | C2001 | クレアチンキナーゼ | 0000 |  | 250 | 血清 | 015 | 紫外吸光光度法(UV法)_CK/CK-MB測定用試薬 | F7 | U/L | 243 | 血漿(ヘパリン入り) | [22 empty] | クレアチンキナーゼ(CK) | C2001-0000-250-015-F7 | (変更前)JLAC11識別コード:0001
エクディアXL‘栄研’CKII | 栄研化学株式会社 | 09A2X10001000037 | 3B010 | クレアチンキナーゼ | 0000 |  | 023 | 血清 | 272 | 紫外吸光光度法(UV法) | 01 | 定量値 | [6 empty] | 3B010-0000-023-272-01 | C2001 | クレアチンキナーゼ | 0000 |  | 250 | 血清 | 016 | 紫外吸光光度法(UV法)_エクディアXL‘栄研’CKII | F7 | U/L | 242 | 血漿(EDTA入り) | 243 | 血漿(ヘパリン入り) | [20 empty] | クレアチンキナーゼ(CK) | C2001-0000-250-016-F7 | (変更前)JLAC11識別コード:0001
イアトロLQ CKレートJII | PHC株式会社 | 13A2X10027000034 | 3B010 | クレアチンキナーゼ | 0000 |  | 023 | 血清 | 272 | 紫外吸光光度法(UV法) | 01 | 定量値 | [6 empty] | 3B010-0000-023-272-01 | C2001 | クレアチンキナーゼ | 0000 |  | 250 | 血清 | 017 | 紫外吸光光度法(UV法)_イアトロLQ CKレートJII | F7 | U/L | 243 | 血漿(ヘパリン入り) | 244 | 血漿(クエン酸入り) | [20 empty] | クレアチンキナーゼ(CK) | C2001-0000-250-017-F7 | (変更前)JLAC11識別コード:0001
スポットケムII CPK | 株式会社アークレイファクトリー | 25A2X00001000006 | 3B010 | クレアチンキナーゼ | 0000 |  | 023 | 血清 | 291 | 反射測光法(レフラクトメトリー) | 01 | 定量値 | 022 | 血漿 |  |  |  |  | 3B010-0000-023-291-01 | C2001 | クレアチンキナーゼ | 0000 |  | 250 | 血清 | 018 | ドライケミストリー法_スポットケムII CPK | F7 | U/L | 240 | 血漿 | 243 | 血漿(ヘパリン入り) | [20 empty] | クレアチンキナーゼ(CK) | C2001-0000-250-018-F7 | (変更前)JLAC11識別コード:0001
スポットケム D CK | 株式会社アークレイファクトリー | 25A2X00001000003 | 3B010 | クレアチンキナーゼ | 0000 |  | 023 | 血清 | 291 | 反射測光法(レフラクトメトリー) | 01 | 定量値 | [6 empty] | 3B010-0000-023-291-01 | C2001 | クレアチンキナーゼ | 0000 |  | 250 | 血清 | 019 | 反射測光法(レフラクトメトリー)_スポットケム D CK | F7 | U/L | 243 | 血漿(ヘパリン入り) | [22 empty] | クレアチンキナーゼ(CK) | C2001-0000-250-019-F7 | (変更前)JLAC11識別コード:0001
アクアオート カイノス CK－II試薬 | 株式会社カイノス | 13A2X00078000028 | 3B010 | クレアチンキナーゼ | 0000 |  | 023 | 血清 | 272 | 紫外吸光光度法(UV法) | 01 | 定量値 | [6 empty] | 3B010-0000-023-272-01 | C2001 | クレアチンキナーゼ | 0000 |  | 250 | 血清 | 020 | 紫外吸光光度法(UV法)_アクアオート カイノス CK－II試薬 | F7 | U/L | 242 | 血漿(EDTA入り) | 243 | 血漿(ヘパリン入り) | 244 | 血漿(クエン酸入り) | [18 empty] | クレアチンキナーゼ(CK) | C2001-0000-250-020-F7 | (変更前)JLAC11識別コード:0001
アキュラスオート CK | 株式会社シノテスト | 14A2X00015000058 | 3B010 | クレアチンキナーゼ | 0000 |  | 023 | 血清 | 272 | 紫外吸光光度法(UV法) | 01 | 定量値 | [6 empty] | 3B010-0000-023-272-01 | C2001 | クレアチンキナーゼ | 0000 |  | 250 | 血清 | 021 | 紫外吸光光度法(UV法)_アキュラスオート CK | F7 | U/L | 242 | 血漿(EDTA入り) | 243 | 血漿(ヘパリン入り) | [20 empty] | クレアチンキナーゼ(CK) | C2001-0000-250-021-F7 | (変更前)JLAC11識別コード:0001
シグナスオート CK | 株式会社シノテスト | 14A2X00015000059 | 3B010 | クレアチンキナーゼ | 0000 |  | 023 | 血清 | 272 | 紫外吸光光度法(UV法) | 01 | 定量値 | [6 empty] | 3B010-0000-023-272-01 | C2001 | クレアチンキナーゼ | 0000 |  | 250 | 血清 | 022 | 紫外吸光光度法(UV法)_シグナスオート CK | F7 | U/L | 242 | 血漿(EDTA入り) | 243 | 血漿(ヘパリン入り) | [20 empty] | クレアチンキナーゼ(CK) | C2001-0000-250-022-F7 | (変更前)JLAC11識別コード:0001
「セロテック」CK－L | 株式会社セロテック | 01A2X00013000008 | 3B010 | クレアチンキナーゼ | 0000 |  | 023 | 血清 | 272 | 紫外吸光光度法(UV法) | 01 | 定量値 | [6 empty] | 3B010-0000-023-272-01 | C2001 | クレアチンキナーゼ | 0000 |  | 250 | 血清 | 023 | 紫外吸光光度法(UV法)_「セロテック」CK-L | F7 | U/L | 242 | 血漿(EDTA入り) | [22 empty] | クレアチンキナーゼ(CK) | C2001-0000-250-023-F7 | (変更前)JLAC11識別コード:0001
リキッドCK「ミズホ」 | 株式会社ミズホメディー | 41A2X00013000005 | 3B010 | クレアチンキナーゼ | 0000 |  | 023 | 血清 | 272 | 紫外吸光光度法(UV法) | 01 | 定量値 | [6 empty] | 3B010-0000-023-272-01 | C2001 | クレアチンキナーゼ | 0000 |  | 250 | 血清 | 024 | 紫外吸光光度法(UV法)_リキッドCK「ミズホ」 | F7 | U/L | 242 | 血漿(EDTA入り) | 243 | 血漿(ヘパリン入り) | [20 empty] | クレアチンキナーゼ(CK) | C2001-0000-250-024-F7 | (変更前)JLAC11識別コード:0001
シカフィット CK | 関東化学株式会社 | 13A2X00196217012 | 3B010 | クレアチンキナーゼ | 0000 |  | 023 | 血清 | 272 | 紫外吸光光度法(UV法) | 01 | 定量値 | [6 empty] | 3B010-0000-023-272-01 | C2001 | クレアチンキナーゼ | 0000 |  | 250 | 血清 | 025 | 紫外吸光光度法(UV法)_シカフィット CK | F7 | U/L | 242 | 血漿(EDTA入り) | 243 | 血漿(ヘパリン入り) | [20 empty] | クレアチンキナーゼ(CK) | C2001-0000-250-025-F7 | (変更前)JLAC11識別コード:0001
シカリキッド CK | 関東化学株式会社 | 13A2X00196218005 | 3B010 | クレアチンキナーゼ | 0000 |  | 023 | 血清 | 272 | 紫外吸光光度法(UV法) | 01 | 定量値 | [6 empty] | 3B010-0000-023-272-01 | C2001 | クレアチンキナーゼ | 0000 |  | 250 | 血清 | 026 | 紫外吸光光度法(UV法)_シカリキッド CK | F7 | U/L | 242 | 血漿(EDTA入り) | 243 | 血漿(ヘパリン入り) | [20 empty] | クレアチンキナーゼ(CK) | C2001-0000-250-026-F7 | (変更前)JLAC11識別コード:0001
ラボフィット CK | 関東化学株式会社 | 13A2X00196217007 | 3B010 | クレアチンキナーゼ | 0000 |  | 023 | 血清 | 272 | 紫外吸光光度法(UV法) | 01 | 定量値 | [6 empty] | 3B010-0000-023-272-01 | C2001 | クレアチンキナーゼ | 0000 |  | 250 | 血清 | 027 | 紫外吸光光度法(UV法)_ラボフィット CK | F7 | U/L | 242 | 血漿(EDTA入り) | 243 | 血漿(ヘパリン入り) | [20 empty] | クレアチンキナーゼ(CK) | C2001-0000-250-027-F7 | (変更前)JLAC11識別コード:0001
デタミナーL CPK | キャノンメディカルシステムズ株式会社 | 13A2X00172063010 | 3B010 | クレアチンキナーゼ | 0000 |  | 023 | 血清 | 272 | 紫外吸光光度法(UV法) | 01 | 定量値 | [6 empty] | 3B010-0000-023-272-01 | C2001 | クレアチンキナーゼ | 0000 |  | 250 | 血清 | 028 | 紫外吸光光度法(UV法)_デタミナーL CPK | F7 | U/L | [24 empty] | クレアチンキナーゼ(CK) | C2001-0000-250-028-F7 | (変更前)JLAC11識別コード:0001
ランピア リキッド S CPKII | 極東製薬工業株式会社 | 08A2X00006000046 | 3B010 | クレアチンキナーゼ | 0000 |  | 023 | 血清 | 272 | 紫外吸光光度法(UV法) | 01 | 定量値 | [6 empty] | 3B010-0000-023-272-01 | C2001 | クレアチンキナーゼ | 0000 |  | 250 | 血清 | 029 | 紫外吸光光度法(UV法)_ランピア リキッド S CPKII | F7 | U/L | 242 | 血漿(EDTA入り) | 243 | 血漿(ヘパリン入り) | 244 | 血漿(クエン酸入り) | [18 empty] | クレアチンキナーゼ(CK) | C2001-0000-250-029-F7 | (変更前)JLAC11識別コード:0001
クオリジェント CK | 積水メディカル株式会社 | 13A2X00197218077 | 3B010 | クレアチンキナーゼ | 0000 |  | 023 | 血清 | 272 | 紫外吸光光度法(UV法) | 01 | 定量値 | [6 empty] | 3B010-0000-023-272-01 | C2001 | クレアチンキナーゼ | 0000 |  | 250 | 血清 | 030 | 紫外吸光光度法(UV法)_クオリジェント CK | F7 | U/L | 242 | 血漿(EDTA入り) | 243 | 血漿(ヘパリン入り) | [20 empty] | クレアチンキナーゼ(CK) | C2001-0000-250-030-F7 | (変更前)JLAC11識別コード:0001
クオリジェント CK－L | 積水メディカル株式会社 | 13A2X00197218079 | 3B010 | クレアチンキナーゼ | 0000 |  | 023 | 血清 | 272 | 紫外吸光光度法(UV法) | 01 | 定量値 | [6 empty] | 3B010-0000-023-272-01 | C2001 | クレアチンキナーゼ | 0000 |  | 250 | 血清 | 031 | 紫外吸光光度法(UV法)_クオリジェント CK-L | F7 | U/L | 242 | 血漿(EDTA入り) | 243 | 血漿(ヘパリン入り) | [20 empty] | クレアチンキナーゼ(CK) | C2001-0000-250-031-F7 | (変更前)JLAC11識別コード:0001
ピュアオートS CK | 積水メディカル株式会社 | 13A2X00197218078 | 3B010 | クレアチンキナーゼ | 0000 |  | 023 | 血清 | 272 | 紫外吸光光度法(UV法) | 01 | 定量値 | [6 empty] | 3B010-0000-023-272-01 | C2001 | クレアチンキナーゼ | 0000 |  | 250 | 血清 | 032 | 紫外吸光光度法(UV法)_ピュアオーS CK | F7 | U/L | 242 | 血漿(EDTA入り) | 243 | 血漿(ヘパリン入り) | [20 empty] | クレアチンキナーゼ(CK) | C2001-0000-250-032-F7 | (変更前)JLAC11識別コード:0001
ピュアオートS CK－L | 積水メディカル株式会社 | 13A2X00197218080 | 3B010 | クレアチンキナーゼ | 0000 |  | 023 | 血清 | 272 | 紫外吸光光度法(UV法) | 01 | 定量値 | [6 empty] | 3B010-0000-023-272-01 | C2001 | クレアチンキナーゼ | 0000 |  | 250 | 血清 | 033 | 紫外吸光光度法(UV法)_ピュアオートS CK-L | F7 | U/L | 242 | 血漿(EDTA入り) | 243 | 血漿(ヘパリン入り) | [20 empty] | クレアチンキナーゼ(CK) | C2001-0000-250-033-F7 | (変更前)JLAC11識別コード:0001
富士ドライケムスライド CPK－PIII | 富士フイルム株式会社 | 14A2X10004000003 | 3B010 | クレアチンキナーゼ | 0000 |  | 023 | 血清 | 291 | 反射測光法(レフラクトメトリー) | 01 | 定量値 | [6 empty] | 3B010-0000-023-291-01 | C2001 | クレアチンキナーゼ | 0000 |  | 250 | 血清 | 035 | 反射測光法(レフラクトメトリー)_富士ドライケムスライド CPK-PIII | F7 | U/L | 243 | 血漿(ヘパリン入り) | [22 empty] | クレアチンキナーゼ(CK) | C2001-0000-250-035-F7 | (変更前)JLAC11識別コード:0001
Lタイプワコー CK | 富士フイルム和光純薬株式会社 | 27A2X00125000042 | 3B010 | クレアチンキナーゼ | 0000 |  | 023 | 血清 | 272 | 紫外吸光光度法(UV法) | 01 | 定量値 | [6 empty] | 3B010-0000-023-272-01 | C2001 | クレアチンキナーゼ | 0000 |  | 250 | 血清 | 036 | 紫外吸光光度法(UV法)_Lタイプワコー CK | F7 | U/L | 242 | 血漿(EDTA入り) | 243 | 血漿(ヘパリン入り) | 244 | 血漿(クエン酸入り) | [18 empty] | クレアチンキナーゼ(CK) | C2001-0000-250-036-F7 | (変更前)JLAC11識別コード:0001
マルチローターⅢ | 株式会社常光 | 226AFAMX00016000 | 3B010 | クレアチンキナーゼ | 0000 |  | 023 | 血清 | 272 | 紫外吸光光度法(UV法) | 01 | 定量値 | [6 empty] | 3B010-0000-023-272-01 | C2001 | クレアチンキナーゼ | 0000 |  | 250 | 血清 | 037 | 紫外吸光光度法(UV法)_マルチローターⅢ | F7 | U/L | [24 empty] | クレアチンキナーゼ(CK) | C2001-0000-250-037-F7 | (変更前)JLAC11識別コード:0001
アテリカCH CK | シーメンスヘルスケア・ダイアグノスティクス株式会社 | 13E1X80031000020 | 3B010 | クレアチンキナーゼ | 0000 |  | 023 | 血清 | 272 | 紫外吸光光度法(UV法) | 01 | 定量値 | 022 | 血漿 |  |  |  |  | 3B010-0000-023-272-01 | C2001 | クレアチンキナーゼ | 0000 |  | 250 | 血清 | 038 | 紫外吸光光度法(UV法)_アテリカCH CK | F7 | U/L | 240 | 血漿 | 243 | 血漿(ヘパリン入り) | [20 empty] | クレアチンキナーゼ(CK) | C2001-0000-250-038-F7
コバス試薬 CK | ロシュ・ダイアグノスティックス株式会社 | 13E1X80206000169 | 3B010 | クレアチンキナーゼ | 0000 |  | 023 | 血清 | 272 | 紫外吸光光度法(UV法) | 01 | 定量値 | 022 | 血漿 |  |  |  |  | 3B010-0000-023-272-01 | C2001 | クレアチンキナーゼ | 0000 |  | 250 | 血清 | 039 | 紫外吸光光度法(UV法)_コバス試薬 CK | F7 | U/L | 240 | 血漿 | 243 | 血漿(ヘパリン入り) | 242 | 血漿(EDTA入り) | [18 empty] | クレアチンキナーゼ(CK) | C2001-0000-250-039-F7
CK－II「生研」 | デンカ株式会社 | 15E1X80009000072 | 3B010 | クレアチンキナーゼ | 0000 |  | 023 | 血清 | 272 | 紫外吸光光度法(UV法) | 01 | 定量値 | 022 | 血漿 |  |  |  |  | 3B010-0000-023-272-01 | C2001 | クレアチンキナーゼ | 0000 |  | 250 | 血清 | 040 | 紫外吸光光度法(UV法)_CK－II「生研」 | F7 | U/L | 240 | 血漿 | [22 empty] | クレアチンキナーゼ(CK) | C2001-0000-250-040-F7 | (変更前)JLAC11識別コード:0001
メジャー CK | 株式会社ユーエムエー | 12E1X80005CK0001 | 3B010 | クレアチンキナーゼ | 0000 |  | 023 | 血清 | 272 | 紫外吸光光度法(UV法) | 01 | 定量値 | 022 | 血漿 |  |  |  |  | 3B010-0000-023-272-01 | C2001 | クレアチンキナーゼ | 0000 |  | 250 | 血清 | 046 | JSCC対応法_メジャー CK | F7 | U/L | 240 | 血漿 | [22 empty] | クレアチンキナーゼ(CK) | C2001-0000-250-046-F7 | (変更前)JLAC11識別コード:0001
BM テスト CK | 日本電子株式会社 | 13E1X80050000026 | 3B010 | クレアチンキナーゼ | 0000 |  | 023 | 血清 | 272 | 紫外吸光光度法(UV法) | 01 | 定量値 | 022 | 血漿 |  |  |  |  | 3B010-0000-023-272-01 | C2001 | クレアチンキナーゼ | 0000 |  | 250 | 血清 | 051 | JSCC対応法_BM テスト CK | F7 | U/L | 240 | 血漿 | 243 | 血漿(ヘパリン入り) | [20 empty] | クレアチンキナーゼ(CK) | C2001-0000-250-051-F7 | (変更前)JLAC11識別コード:0001
シカフィット CK II | 関東化学株式会社 | 13E1X80196304001 | 3B010 | クレアチンキナーゼ | 0000 |  | 023 | 血清 | 272 | 紫外吸光光度法(UV法) | 01 | 定量値 | 022 | 血漿 |  |  |  |  | 3B010-0000-023-272-01 | C2001 | クレアチンキナーゼ | 0000 |  | 250 | 血清 | 052 | JSCC対応法_シカフィット CK II | F7 | U/L | 240 | 血漿 | 243 | 血漿(ヘパリン入り) | 242 | 血漿(EDTA入り) | [18 empty] | クレアチンキナーゼ(CK) | C2001-0000-250-052-F7 | (変更前)JLAC11識別コード:0001
アーキテクト・CK-MB | アボットジャパン株式会社 | 21700AMY00248000 | 3B015 | CK-MB | 0000 |  | 023 | 血清 | 051 | 化学・生物発光イムノアッセイ(ＣＬＩＡ) | 01 | 定量値 | [6 empty] | 3B015-0000-023-051-01 | C2002 | CK-MB | 0000 |  | 250 | 血清 | 001 | 化学・生物発光イムノアッセイ(CLIA)_アーキテクト・CK-MB | C6 | ng/mL | 242 | 血漿(EDTA入り) | 243 | 血漿(ヘパリン入り) | [20 empty] | CK-MB | C2002-0000-250-001-C6 | (変更前)JLAC11識別コード:0001
トリアージテスト CK-MB | アリーア メディカル株式会社 | 22200AMX00921000 | 3B015 | CK-MB | 0000 |  | 019 | 全血(添加物入り) | 190 | イムノクロマトグラフィ法 | 01 | 定量値 | 022 | 血漿 |  |  |  |  | 3B015-0000-019-190-01 | C2002 | CK-MB | 0000 |  | 211 | 全血(静脈血、添加物入り) | 002 | イムノクロマトグラフィ法_トリアージテスト CK-MB | C6 | ng/mL | 240 | 血漿 | 212 | 全血(静脈血、EDTA入り) | 242 | 血漿(EDTA入り) | [18 empty] | 全血中CK-MB | C2002-0000-211-002-C6 | (変更前)JLAC11識別コード:0001
ネスコート VL CK-MBｱｲｿｻﾞｲﾑ | アルフレッサ ファーマ株式会社 | 20800AMZ10186000 | 3B015 | CK-MB | 0000 |  | 023 | 血清 | 272 | 紫外吸光光度法(UV法) | 01 | 定量値 | [6 empty] | 3B015-0000-023-272-01 | C2002 | CK-MB | 0000 |  | 250 | 血清 | 003 | 紫外吸光光度法(UV法)_ネスコート VL CK-MBアイソザイム | F7 | U/L | 242 | 血漿(EDTA入り) | 243 | 血漿(ヘパリン入り) | [20 empty] | CK-MB | C2002-0000-250-003-F7 | (変更前)JLAC11識別コード:0001
ビトロス CK-MB | オーソ・クリニカル・ダイアグノスティックス株式会社 | 21100AMY00108000 | 3B015 | CK-MB | 0000 |  | 023 | 血清 | 052 | 化学・生物発光イムノアッセイ(ＣＬＥＩＡ) | 01 | 定量値 | [6 empty] | 3B015-0000-023-052-01 | C2002 | CK-MB | 0000 |  | 250 | 血清 | 004 | 化学・生物発光イムノアッセイ(CLEIA)_ビトロス CK-MB | C6 | ng/mL | [24 empty] | CK-MB | C2002-0000-250-004-C6 | (変更前)JLAC11識別コード:0001
ビトロス スライドCK-MB | オーソ・クリニカル・ダイアグノスティックス株式会社 | 21300AMY00414000 | 3B015 | CK-MB | 0000 |  | 023 | 血清 | 291 | 反射測光法(レフラクトメトリー) | 01 | 定量値 | [6 empty] | 3B015-0000-023-291-01 | C2002 | CK-MB | 0000 |  | 250 | 血清 | 005 | 反射測光法(レフラクトメトリー)_ビトロス スライドCK-MB | F7 | U/L | [24 empty] | CK-MB | C2002-0000-250-005-F7 | (変更前)JLAC11識別コード:0001
ストラタス CS CKMB | シーメンスヘルスケア・ダイアグノスティクス株式会社 | 21300AMY00018000 | 3B015 | CK-MB | 0000 |  | 022 | 血漿 | 023 | エンザイムイムノアッセイ(EIA) | 01 | 定量値 | [6 empty] | 3B015-0000-022-023-01 | C2002 | CK-MB | 0000 |  | 240 | 血漿 | 006 | エンザイムイムノアッセイ(EIA)_ストラタス CS CKMB | C6 | ng/mL | 243 | 血漿(ヘパリン入り) | [22 empty] | CK-MB | C2002-0000-240-006-C6 | (変更前)JLAC11識別コード:0001
フレックスカートリッジ クレアチンキナーゼアイソザイム(N) MBI | シーメンスヘルスケア・ダイアグノスティクス株式会社 | 221AAAMX00159000 | 3B015 | CK-MB | 0000 |  | 023 | 血清 | 272 | 紫外吸光光度法(UV法) | 01 | 定量値 | [6 empty] | 3B015-0000-023-272-01 | C2002 | CK-MB | 0000 |  | 250 | 血清 | 007 | 紫外吸光光度法(UV法)_フレックスカートリッジ クレアチンキナ-ゼアイソザイム(N) MBI | F7 | U/L | 242 | 血漿(EDTA入り) | 243 | 血漿(ヘパリン入り) | [20 empty] | CK-MB | C2002-0000-250-007-F7 | (変更前)JLAC11識別コード:0001
フレックスカートリッジ マスCKMB MMB | シーメンスヘルスケア・ダイアグノスティクス株式会社 | 21300AMY00029000 | 3B015 | CK-MB | 0000 |  | 023 | 血清 | 023 | エンザイムイムノアッセイ(EIA) | 01 | 定量値 | [6 empty] | 3B015-0000-023-023-01 | C2002 | CK-MB | 0000 |  | 250 | 血清 | 008 | エンザイムイムノアッセイ(EIA)_フレックスカートリッジ マスCKMB MMB | C6 | ng/mL | 242 | 血漿(EDTA入り) | 243 | 血漿(ヘパリン入り) | [20 empty] | CK-MB | C2002-0000-250-008-C6 | (変更前)JLAC11識別コード:0001
フレックスカートリッジ マスCKMB V | シーメンスヘルスケア・ダイアグノスティクス株式会社 | 220AAAMX00182000 | 3B015 | CK-MB | 0000 |  | 023 | 血清 | 051 | 化学・生物発光イムノアッセイ(CLIA) | 01 | 定量値 | 022 | 血漿 |  |  |  |  | 3B015-0000-023-051-01 | C2002 | CK-MB | 0000 |  | 250 | 血清 | 009 | LOCI法_フレックスカートリッジ マスCKMB V | C6 | ng/mL | 240 | 血漿 | 243 | 血漿(ヘパリン入り) | [20 empty] | CK-MB | C2002-0000-250-009-C6 | (変更前)JLAC11識別コード:0001
ケミルミ ACS - CK-MB | シーメンスヘルスケア・ダイアグノスティクス株式会社 | 20700AMY00118000 | 3B015 | CK-MB | 0000 |  | 023 | 血清 | 051 | 化学・生物発光イムノアッセイ(ＣＬＩＡ) | 01 | 定量値 | [6 empty] | 3B015-0000-023-051-01 | C2002 | CK-MB | 0000 |  | 250 | 血清 | 010 | 化学・生物発光イムノアッセイ(CLIA)_ケミルミ ACS - CK-MB | C6 | ng/mL | 243 | 血漿(ヘパリン入り) | [22 empty] | CK-MB | C2002-0000-250-010-C6 | (変更前)JLAC11識別コード:0001
バイダス アッセイキット CK‐MB | ビオメリュー・ジャパン株式会社 | 20900AMY00227000 | 3B015 | CK-MB | 0000 |  | 023 | 血清 | 023 | エンザイムイムノアッセイ(EIA) | 01 | 定量値 | [6 empty] | 3B015-0000-023-023-01 | C2002 | CK-MB | 0000 |  | 250 | 血清 | 011 | エンザイムイムノアッセイ(EIA)_バイダス アッセイキット CK‐MB | C6 | ng/mL | 242 | 血漿(EDTA入り) | 243 | 血漿(ヘパリン入り) | [20 empty] | CK-MB | C2002-0000-250-011-C6 | (変更前)JLAC11識別コード:0001
CK-MB試薬・L「コクサイ」 | シスメックス株式会社 | 20800AMZ10040000 | 3B015 | CK-MB | 0000 |  | 023 | 血清 | 272 | 紫外吸光光度法(UV法) | 01 | 定量値 | [6 empty] | 3B015-0000-023-272-01 | C2002 | CK-MB | 0000 |  | 250 | 血清 | 012 | 紫外吸光光度法(UV法)_CK-MB試薬・L「コクサイ」 | F7 | U/L | 242 | 血漿(EDTA入り) | 243 | 血漿(ヘパリン入り) | [20 empty] | CK-MB | C2002-0000-250-012-F7 | (変更前)JLAC11識別コード:0001
エルシステム・CK-MB | シスメックス株式会社 | 219ABAMX00201000 | 3B015 | CK-MB | 0000 |  | 023 | 血清 | 272 | 紫外吸光光度法(UV法) | 01 | 定量値 | [6 empty] | 3B015-0000-023-272-01 | C2002 | CK-MB | 0000 |  | 250 | 血清 | 013 | 紫外吸光光度法(UV法)_エルシステム・CK-MB | F7 | U/L | 242 | 血漿(EDTA入り) | 243 | 血漿(ヘパリン入り) | [20 empty] | CK-MB | C2002-0000-250-013-F7 | (変更前)JLAC11識別コード:0001
N－アッセイ L CK－MB ニットーボー | ニットーボーメディカル株式会社 | 221AFAMX00067000 | 3B015 | CK-MB | 0000 |  | 023 | 血清 | 272 | 紫外吸光光度法(UV法) | 01 | 定量値 | [6 empty] | 3B015-0000-023-272-01 | C2002 | CK-MB | 0000 |  | 250 | 血清 | 014 | 紫外吸光光度法(UV法)_N－アッセイ L CK-MB ニットーボー | F7 | U/L | 242 | 血漿(EDTA入り) | 243 | 血漿(ヘパリン入り) | [20 empty] | CK-MB | C2002-0000-250-014-F7 | (変更前)JLAC11識別コード:0001
アクセスCKMB | ベックマン・コールター株式会社 | 21600AMY00066000 | 3B015 | CK-MB | 0000 |  | 023 | 血清 | 052 | 化学・生物発光イムノアッセイ(ＣＬＥＩＡ) | 01 | 定量値 | [6 empty] | 3B015-0000-023-052-01 | C2002 | CK-MB | 0000 |  | 250 | 血清 | 015 | 化学・生物発光イムノアッセイ(CLEIA)_アクセスCKMB | C6 | ng/mL | 242 | 血漿(EDTA入り) | 243 | 血漿(ヘパリン入り) | [20 empty] | CK-MB | C2002-0000-250-015-C6 | (変更前)JLAC11識別コード:0001
CK-MB AQTテストキット | ラジオメーター株式会社 | 22400AMX00768000 | 3B015 | CK-MB | 0000 |  | 022 | 血漿 | 043 | 蛍光イムノアッセイ(FIA) | 01 | 定量値 | [6 empty] | 3B015-0000-022-043-01 | C2002 | CK-MB | 0000 |  | 240 | 血漿 | 016 | 蛍光イムノアッセイ(FIA)_CK-MB AQTテストキット | H3 | μg/L | 242 | 血漿(EDTA入り) | 243 | 血漿(ヘパリン入り) | [20 empty] | CK-MB | C2002-0000-240-016-H3 | (変更前)JLAC11識別コード:0001
エクルーシス試薬 CK－MBII | ロシュ・ダイアグノスティックス株式会社 | 223AAAMX00089000 | 3B015 | CK-MB | 0000 |  | 023 | 血清 | 053 | 化学・生物発光イムノアッセイ(ＥＣＬＩＡ) | 01 | 定量値 | [6 empty] | 3B015-0000-023-053-01 | C2002 | CK-MB | 0000 |  | 250 | 血清 | 017 | 化学・生物発光イムノアッセイ(ECLIA)_エクルーシス試薬 CK-MBII | C6 | ng/mL | 242 | 血漿(EDTA入り) | 243 | 血漿(ヘパリン入り) | [20 empty] | CK-MB | C2002-0000-250-017-C6 | (変更前)JLAC11識別コード:0001
CK／CK－MB測定用試薬 | ロシュ・ダイアグノスティックス株式会社 | 21300AMZ00516000 | 3B015 | CK-MB | 0000 |  | 023 | 血清 | 272 | 紫外吸光光度法(UV法) | 01 | 定量値 | [6 empty] | 3B015-0000-023-272-01 | C2002 | CK-MB | 0000 |  | 250 | 血清 | 018 | 紫外吸光光度法(UV法)_CK/CK-MB測定用試薬 | F7 | U/L | 243 | 血漿(ヘパリン入り) | [22 empty] | CK-MB | C2002-0000-250-018-F7 | (変更前)JLAC11識別コード:0001
イアトロLQ CK－MBレートJⅡ | PHC株式会社 | 224AHAMX00035000 | 3B015 | CK-MB | 0000 |  | 023 | 血清 | 272 | 紫外吸光光度法(UV法) | 01 | 定量値 | 022 | 血漿 |  |  |  |  | 3B015-0000-023-272-01 | C2002 | CK-MB | 0000 |  | 250 | 血清 | 019 | イアトロLQ CK-MBレートJII | F7 | U/L | 240 | 血漿 | 242 | 血漿(EDTA入り) | 243 | 血漿(ヘパリン入り) | 245 | 血漿(フッ化物入り) | [16 empty] | CK-MB | C2002-0000-250-019-F7 | (変更前)JLAC11識別コード:0001
パスファーストCK－MB | PHC株式会社 | 21600AMZ00534000 | 3B015 | CK-MB | 0000 |  | 022 | 血漿 | 052 | 化学・生物発光イムノアッセイ(CLEIA) | 01 | 定量値 | [6 empty] | 3B015-0000-022-052-01 | C2002 | CK-MB | 0000 |  | 240 | 血漿 | 020 | 化学・生物発光イムノアッセイ(CLEIA)_パスファーストCK-MB | C6 | ng/mL | 243 | 血漿(ヘパリン入り) | 213 | 全血(静脈血、ヘパリン入り) | [20 empty] | CK-MB | C2002-0000-240-020-C6
アキュラスオート CK－MB MTO | 株式会社シノテスト | 220ADAMX00081000 | 3B015 | CK-MB | 0000 |  | 023 | 血清 | 272 | 紫外吸光光度法(UV法) | 01 | 定量値 | [6 empty] | 3B015-0000-023-272-01 | C2002 | CK-MB | 0000 |  | 250 | 血清 | 021 | 紫外吸光光度法(UV法)_アキュラスオート CK-MB MTO | F7 | U/L | 242 | 血漿(EDTA入り) | 243 | 血漿(ヘパリン入り) | [20 empty] | CK-MB | C2002-0000-250-021-F7 | (変更前)JLAC11識別コード:0001
シグナスオート CK－MB MTO | 株式会社シノテスト | 223ADAMX00047000 | 3B015 | CK-MB | 0000 |  | 023 | 血清 | 272 | 紫外吸光光度法(UV法) | 01 | 定量値 | [6 empty] | 3B015-0000-023-272-01 | C2002 | CK-MB | 0000 |  | 250 | 血清 | 022 | 紫外吸光光度法(UV法)_シグナスオート CK-MB MTO | F7 | U/L | 242 | 血漿(EDTA入り) | 243 | 血漿(ヘパリン入り) | [20 empty] | CK-MB | C2002-0000-250-022-F7 | (変更前)JLAC11識別コード:0001
アキュラスオート CK－MB | 株式会社シノテスト | 21100AMZ00455000 | 3B015 | CK-MB | 0000 |  | 023 | 血清 | 272 | 紫外吸光光度法(UV法) | 01 | 定量値 | [6 empty] | 3B015-0000-023-272-01 | C2002 | CK-MB | 0000 |  | 250 | 血清 | 023 | 紫外吸光光度法(UV法)_アキュラスオート CK-MB | F7 | U/L | 242 | 血漿(EDTA入り) | 243 | 血漿(ヘパリン入り) | [20 empty] | CK-MB | C2002-0000-250-023-F7 | (変更前)JLAC11識別コード:0001
シカリキッド CK-MB | 関東化学株式会社 | 21300AMZ00816000 | 3B015 | CK-MB | 0000 |  | 023 | 血清 | 272 | 紫外吸光光度法(UV法) | 01 | 定量値 | [6 empty] | 3B015-0000-023-272-01 | C2002 | CK-MB | 0000 |  | 250 | 血清 | 025 | 紫外吸光光度法(UV法)_シカリキッド CK-MB | F7 | U/L | 242 | 血漿(EDTA入り) | 243 | 血漿(ヘパリン入り) | [20 empty] | CK-MB | C2002-0000-250-025-F7 | (変更前)JLAC11識別コード:0001
スフィアライト CK－MB | 三洋化成工業株式会社 京都工場 | 225AAAMX00211000 | 3B015 | CK-MB | 0000 |  | 023 | 血清 | 052 | 化学・生物発光イムノアッセイ(ＣＬＥＩＡ) | 01 | 定量値 | [6 empty] | 3B015-0000-023-052-01 | C2002 | CK-MB | 0000 |  | 250 | 血清 | 026 | 化学・生物発光イムノアッセイ(CLEIA)_スフィアライト CK-MB | C6 | ng/mL | 242 | 血漿(EDTA入り) | 243 | 血漿(ヘパリン入り) | 244 | 血漿(クエン酸入り) | [18 empty] | CK-MB | C2002-0000-250-026-C6 | (変更前)JLAC11識別コード:0001
クオリジェント CK－MB | 積水メディカル株式会社 | 21700AMZ00089000 | 3B015 | CK-MB | 0000 |  | 023 | 血清 | 272 | 紫外吸光光度法(UV法) | 01 | 定量値 | [6 empty] | 3B015-0000-023-272-01 | C2002 | CK-MB | 0000 |  | 250 | 血清 | 027 | 紫外吸光光度法(UV法)_クオリジェント CK-MB | F7 | U/L | 242 | 血漿(EDTA入り) | 243 | 血漿(ヘパリン入り) | 244 | 血漿(クエン酸入り) | [18 empty] | CK-MB | C2002-0000-250-027-F7 | (変更前)JLAC11識別コード:0001
ピュアオートS CK－MB | 積水メディカル株式会社 | 21700AMZ00090000 | 3B015 | CK-MB | 0000 |  | 023 | 血清 | 272 | 紫外吸光光度法(UV法) | 01 | 定量値 | [6 empty] | 3B015-0000-023-272-01 | C2002 | CK-MB | 0000 |  | 250 | 血清 | 028 | 紫外吸光光度法(UV法)_ピュアオートS CK-MB | F7 | U/L | 242 | 血漿(EDTA入り) | 243 | 血漿(ヘパリン入り) | 244 | 血漿(クエン酸入り) | [18 empty] | CK-MB | C2002-0000-250-028-F7 | (変更前)JLAC11識別コード:0001
AIA－パックCL CK－MB | 東ソー株式会社 | 228ABEZX00084000 | 3B015 | CK-MB | 0000 |  | 023 | 血清 | 052 | 化学・生物発光イムノアッセイ(ＣＬＥＩＡ) | 01 | 定量値 | [6 empty] | 3B015-0000-023-052-01 | C2002 | CK-MB | 0000 |  | 250 | 血清 | 029 | 化学・生物発光イムノアッセイ(CLEIA)_AIA－パックCL CK-MB | C6 | ng/mL | [24 empty] | CK-MB | C2002-0000-250-029-C6 | (変更前)JLAC11識別コード:0001
Eテスト「TOSOH」II(CKMB) | 東ソー株式会社 | 20400AMZ00689000 | 3B015 | CK-MB | 0000 |  | 023 | 血清 | 023 | エンザイムイムノアッセイ(EIA) | 01 | 定量値 | [6 empty] | 3B015-0000-023-023-01 | C2002 | CK-MB | 0000 |  | 250 | 血清 | 030 | エンザイムイムノアッセイ(EIA)_Eテスト「TOSOH」II(CKMB) | C6 | ng/mL | 243 | 血漿(ヘパリン入り) | [22 empty] | CK-MB | C2002-0000-250-030-C6 | (変更前)JLAC11識別コード:0001
エバテストCK－MB | 島津ダイアグノスティクス株式会社 | 20900AMZ00445000 | 3B015 | CK-MB | 0000 |  | 023 | 血清 | 041 | 蛍光イムノアッセイ(FIA) | 01 | 定量値 | 019 | 全血(添加物入り) |  |  |  |  | 3B015-0000-023-041-01 | C2002 | CK-MB | 0000 |  | 250 | 血清 | 031 | 蛍光イムノアッセイ(FIA)_エバテストCK-MB | C6 | ng/mL | 242 | 血漿(EDTA入り) | 243 | 血漿(ヘパリン入り) | 212 | 全血(静脈血、EDTA入り) | [18 empty] | CK-MB | C2002-0000-250-031-C6 | (変更前)JLAC11識別コード:0001
富士ドライケムスライド CKMB－P | 富士フイルム株式会社 | 220ADAMX00082000 | 3B015 | CK-MB | 0000 |  | 023 | 血清 | 291 | 反射測光法(レフラクトメトリー) | 01 | 定量値 | [6 empty] | 3B015-0000-023-291-01 | C2002 | CK-MB | 0000 |  | 250 | 血清 | 032 | 反射測光法(レフラクトメトリー)_富士ドライケムスライド CKMB-P | F7 | U/L | 242 | 血漿(EDTA入り) | 243 | 血漿(ヘパリン入り) | 244 | 血漿(クエン酸入り) | [18 empty] | CK-MB | C2002-0000-250-032-F7 | (変更前)JLAC11識別コード:0001
Lタイプワコー CK－MB | 富士フイルム和光純薬株式会社 | 21000AMZ00112000 | 3B015 | CK-MB | 0000 |  | 023 | 血清 | 272 | 紫外吸光光度法(UV法) | 01 | 定量値 | [6 empty] | 3B015-0000-023-272-01 | C2002 | CK-MB | 0000 |  | 250 | 血清 | 033 | 紫外吸光光度法(UV法)_Lタイプワコー CK-MB | F7 | U/L | 242 | 血漿(EDTA入り) | 243 | 血漿(ヘパリン入り) | 244 | 血漿(クエン酸入り) | [18 empty] | CK-MB | C2002-0000-250-033-F7 | (変更前)JLAC11識別コード:0001
Lタイプワコー CK－MB MASS | 富士フイルム和光純薬株式会社 | 225AAAMX00041000 | 3B015 | CK-MB | 0000 |  | 023 | 血清 | 062 | ラテックス凝集比濁法 | 01 | 定量値 | [6 empty] | 3B015-0000-023-062-01 | C2002 | CK-MB | 0000 |  | 250 | 血清 | 034 | ラテックス凝集比濁法_Lタイプワコー CK-MB MaSS | F7 | U/L | 243 | 血漿(ヘパリン入り) | 244 | 血漿(クエン酸入り) | [20 empty] | CK-MB | C2002-0000-250-034-F7 | (変更前)JLAC11識別コード:0001
ケミルミ CKMB | シーメンスヘルスケア・ダイアグノスティクス株式会社 | 228AIEZX00003000 | 3B015 | CK-MB | 0000 |  | 023 | 血清 | 051 | 化学・生物発光イムノアッセイ(ＣＬＩＡ) | 01 | 定量値 | [6 empty] | 3B015-0000-023-051-01 | C2002 | CK-MB | 0000 |  | 250 | 血清 | 035 | 化学・生物発光イムノアッセイ(CLIA)_ケミルミ CKMB | C6 | ng/mL | 243 | 血漿(ヘパリン入り) | [22 empty] | CK-MB | C2002-0000-250-035-C6 | (変更前)JLAC11識別コード:0001
ルミパルス CK－MB | 富士レビオ株式会社 | 229AAEZX00079000 | 3B015 | CK-MB | 0000 |  | 023 | 血清 | 052 | 化学・生物発光イムノアッセイ(ＣＬＥＩＡ) | 01 | 定量値 | [6 empty] | 3B015-0000-023-052-01 | C2002 | CK-MB | 0000 |  | 250 | 血清 | 036 | 化学・生物発光イムノアッセイ(CLEIA)_ルミパルス CK-MB | C6 | ng/mL | 242 | 血漿(EDTA入り) | 243 | 血漿(ヘパリン入り) | 244 | 血漿(クエン酸入り) | [18 empty] | CK-MB | C2002-0000-250-036-C6 | (変更前)JLAC11識別コード:0001
カーディアック試薬 CK－MB | ロシュ・ダイアグノスティックス株式会社 | 220AAAMX00132000 | 3B015 | CK-MB | 0000 |  | 019 | 全血(添加物入り) | 190 | イムノクロマトグラフィ法 | 01 | 定量値 | [6 empty] | 3B015-0000-019-190-01 | C2002 | CK-MB | 0000 |  | 211 | 全血(静脈血、添加物入り) | 037 | イムノクロマトグラフィ法_カーディアック試薬 CK-MB | C6 | ng/mL | 212 | 全血(静脈血、EDTA入り) | 214 | 全血(静脈血、クエン酸入り) | [20 empty] | 全血中CK-MB | C2002-0000-211-037-C6 | (変更前)JLAC11識別コード:0001
コバス試薬 CK－MB | ロシュ・ダイアグノスティックス株式会社 | 301AAEZX00014000 | 3B015 | CK-MB | 0000 |  | 023 | 血清 | 272 | 紫外吸光光度法(UV法) | 01 | 定量値 | 022 | 血漿 |  |  |  |  | 3B015-0000-023-272-01 | C2002 | CK-MB | 0000 |  | 250 | 血清 | 038 | 紫外吸光光度法(UV法)_コバス試薬 CK-MB | F7 | U/L | 240 | 血漿 | 243 | 血漿(ヘパリン入り) | 242 | 血漿(EDTA入り) | [18 empty] | CK-MB | C2002-0000-250-038-F7 | (変更前)JLAC11識別コード:0001
ルミパルスプレスト CK－MB | 富士レビオ株式会社 | 301AAEZX00045000 | 3B015 | CK-MB | 0000 |  | 023 | 血清 | 052 | 化学・生物発光イムノアッセイ(ＣＬＥＩＡ) | 01 | 定量値 | 022 | 血漿 |  |  |  |  | 3B015-0000-023-052-01 | C2002 | CK-MB | 0000 |  | 250 | 血清 | 039 | 化学・生物発光イムノアッセイ(CLEIA)_ルミパルスプレスト CK-MB | C6 | ng/mL | 240 | 血漿 | [22 empty] | CK-MB | C2002-0000-250-039-C6 | (変更前)JLAC11識別コード:0001
「セロテック」CK－MB | 株式会社セロテック | 230AFEZX00017000 | 3B015 | CK-MB | 0000 |  | 023 | 血清 | 272 | 紫外吸光光度法(UV法) | 01 | 定量値 | 022 | 血漿 |  |  |  |  | 3B015-0000-023-272-01 | C2002 | CK-MB | 0000 |  | 250 | 血清 | 040 | 免疫阻害法_「セロテック」CK-MB | F7 | U/L | 240 | 血漿 | [22 empty] | CK-MB | C2002-0000-250-040-F7 | (変更前)JLAC11識別コード:0001
CK－MB・アボット | アボットジャパン合同会社 | 303AIEZX00001000 | 3B015 | CK-MB | 0000 |  | 023 | 血清 | 051 | 化学・生物発光イムノアッセイ(CLIA) | 01 | 定量値 | 022 | 血漿 |  |  |  |  | 3B015-0000-023-051-01 | C2002 | CK-MB | 0000 |  | 250 | 血清 | 041 | 化学・生物発光イムノアッセイ(CLIA)_CK-MB・アボット | C6 | ng/mL | 240 | 血漿 | 243 | 血漿(ヘパリン入り) | 242 | 血漿(EDTA入り) | [10 empty] | H3 | μg/L | [6 empty] | CK-MB | C2002-0000-250-041-C6 | (変更前)JLAC11識別コード:0001
メジャー CKMB | 株式会社ユーエムエー | 228AAEZX00124000 | 3B015 | CK-MB | 0000 |  | 023 | 血清 | 272 | 紫外吸光光度法(UV法) | 01 | 定量値 | 022 | 血漿 |  |  |  |  | 3B015-0000-023-272-01 | C2002 | CK-MB | 0000 |  | 250 | 血清 | 042 | 免疫阻害法_メジャー CKMB | F7 | U/L | 240 | 血漿 | [22 empty] | CK-MB | C2002-0000-250-042-F7 | (変更前)JLAC11識別コード:0001
メジャー S－CKMB | 株式会社ユーエムエー | 304AAEZX00027000 | 3B015 | CK-MB | 0000 |  | 023 | 血清 | 190 | イムノクロマトグラフィ法 | 01 | 定量値 | [6 empty] | 3B015-0000-023-190-01 | C2002 | CK-MB | 0000 |  | 250 | 血清 | 043 | イムノクロマトグラフィ法_メジャー S－CKMB | C6 | ng/mL | [24 empty] | CK-MB | C2002-0000-250-043-C6 | (変更前)JLAC11識別コード:0001
タイタンジェル CK | 株式会社ヘレナ研究所 | 21400AMZ00661000 | 3B025 | CKアイソザイム | 0000 |  | 023 | 血清 | 233 | アガロースゲル電気泳動 | 00 | [7 empty] | 3B025-0000-023-233-00 | C2006 | CKアイソザイム | 0000 | CKアイソザイム | 250 | 血清 | 001 | アガロースゲル電気泳動_タイタンジェル CK | 00 | 依頼 | [24 empty] | CKアイソザイム-依頼 | C2006-0000-250-001-00
タイタンジェル CK | 株式会社ヘレナ研究所 | 21400AMZ00661000 | 3B025 | CKアイソザイム | 0000 |  | 023 | 血清 | 233 | アガロースゲル電気泳動 | 51 | BB | [6 empty] | 3B025-0000-023-233-51 | C2006 | CKアイソザイム | 0001 | CKアイソザイム - BB | 250 | 血清 | 001 | アガロースゲル電気泳動_タイタンジェル CK | 12 | % | [24 empty] | CKアイソザイム-BB | C2006-0001-250-001-12
タイタンジェル CK | 株式会社ヘレナ研究所 | 21400AMZ00661000 | 3B025 | CKアイソザイム | 0000 |  | 023 | 血清 | 233 | アガロースゲル電気泳動 | 52 | MB | [6 empty] | 3B025-0000-023-233-52 | C2006 | CKアイソザイム | 0002 | CKアイソザイム - MB | 250 | 血清 | 001 | アガロースゲル電気泳動_タイタンジェル CK | 12 | % | [24 empty] | CKアイソザイム-MB | C2006-0002-250-001-12
タイタンジェル CK | 株式会社ヘレナ研究所 | 21400AMZ00661000 | 3B025 | CKアイソザイム | 0000 |  | 023 | 血清 | 233 | アガロースゲル電気泳動 | 53 | MM | [6 empty] | 3B025-0000-023-233-53 | C2006 | CKアイソザイム | 0003 | CKアイソザイム - MM | 250 | 血清 | 001 | アガロースゲル電気泳動_タイタンジェル CK | 12 | % | [24 empty] | CKアイソザイム-MM | C2006-0003-250-001-12
クイックジェル CK試薬 | 株式会社ヘレナ研究所 | 306ADEZX00038000 | 3B025 | CKアイソザイム | 0000 |  | 023 | 血清 | 233 | アガロースゲル電気泳動 | 00 | [7 empty] | 3B025-0000-023-233-00 | C2006 | CKアイソザイム | 0000 | CKアイソザイム | 250 | 血清 | 002 | アガロースゲル電気泳動_クイックジェル CK試薬 | 00 | 依頼 | [24 empty] | CKアイソザイム-依頼 | C2006-0000-250-002-00
クイックジェル CK試薬 | 株式会社ヘレナ研究所 | 306ADEZX00038000 | 3B025 | CKアイソザイム | 0000 |  | 023 | 血清 | 233 | アガロースゲル電気泳動 | 51 | BB | [6 empty] | 3B025-0000-023-233-51 | C2006 | CKアイソザイム | 0001 | CKアイソザイム - BB | 250 | 血清 | 002 | アガロースゲル電気泳動_クイックジェル CK試薬 | 12 | % | [24 empty] | CKアイソザイム-CKアイソザイム - BB | C2006-0001-250-002-12
クイックジェル CK試薬 | 株式会社ヘレナ研究所 | 306ADEZX00038000 | 3B025 | CKアイソザイム | 0000 |  | 023 | 血清 | 233 | アガロースゲル電気泳動 | 52 | MB | [6 empty] | 3B025-0000-023-233-52 | C2006 | CKアイソザイム | 0002 | CKアイソザイム - MB | 250 | 血清 | 002 | アガロースゲル電気泳動_クイックジェル CK試薬 | 12 | % | [24 empty] | CKアイソザイム-CKアイソザイム - MB | C2006-0002-250-002-12
クイックジェル CK試薬 | 株式会社ヘレナ研究所 | 306ADEZX00038000 | 3B025 | CKアイソザイム | 0000 |  | 023 | 血清 | 233 | アガロースゲル電気泳動 | 53 | MM | [6 empty] | 3B025-0000-023-233-53 | C2006 | CKアイソザイム | 0003 | CKアイソザイム - MM | 250 | 血清 | 002 | アガロースゲル電気泳動_クイックジェル CK試薬 | 12 | % | [24 empty] | CKアイソザイム-CKアイソザイム - MM | C2006-0003-250-002-12
ネスコートVL AST | アルフレッサ ファーマ株式会社 | 21000AMZ00207000 | 3B035 | AST | 0000 |  | 023 | 血清 | 272 | 紫外吸光光度法(UV法) | 01 | 定量値 | [6 empty] | 3B035-0000-023-272-01 | C2008 | AST | 0000 |  | 250 | 血清 | 001 | 紫外吸光光度法(UV法)_ネスコートVL AST | F7 | U/L | [24 empty] | アスパラギン酸アミノトランスフェラーゼ(AST) | C2008-0000-250-001-F7 | (変更前)JLAC11識別コード:0001
ビトロス スライドAST | オーソ・クリニカル・ダイアグノスティックス株式会社 | 13E1X00002000046 | 3B035 | AST | 0000 |  | 023 | 血清 | 291 | 反射測光法(レフラクトメトリー) | 01 | 定量値 | [6 empty] | 3B035-0000-023-291-01 | C2008 | AST | 0000 |  | 250 | 血清 | 002 | 反射測光法(レフラクトメトリー)_ビトロス スライドAST | F7 | U/L | 243 | 血漿(ヘパリン入り) | [22 empty] | アスパラギン酸アミノトランスフェラーゼ(AST) | C2008-0000-250-002-F7 | (変更前)JLAC11識別コード:0001
ビトロス スライドASTJ | オーソ・クリニカル・ダイアグノスティックス株式会社 | 13E1X00002000057 | 3B035 | AST | 0000 |  | 023 | 血清 | 291 | 反射測光法(レフラクトメトリー) | 01 | 定量値 | [6 empty] | 3B035-0000-023-291-01 | C2008 | AST | 0000 |  | 250 | 血清 | 003 | 反射測光法(レフラクトメトリー)_ビトロス スライドASTJ | F7 | U/L | 243 | 血漿(ヘパリン入り) | [22 empty] | アスパラギン酸アミノトランスフェラーゼ(AST) | C2008-0000-250-003-F7 | (変更前)JLAC11識別コード:0001
フレックスカートリッジ アスパラギン酸アミノトランスフェラーゼ AST | シーメンスヘルスケア・ダイアグノスティクス株式会社 | 21300AMY00152000 | 3B035 | AST | 0000 |  | 023 | 血清 | 278 | 紫外吸光光度法(JSCC標準化対応法以外) | 01 | 定量値 | [6 empty] | 3B035-0000-023-278-01 | C2008 | AST | 0000 |  | 250 | 血清 | 004 | 紫外吸光光度法(JSCC標準化対応法以外)_フレックスカートリッジ アスパラギン酸アミノトランスフェラーゼ AST | F7 | U/L | 243 | 血漿(ヘパリン入り) | [22 empty] | アスパラギン酸アミノトランスフェラーゼ(AST) | C2008-0000-250-004-F7 | (変更前)JLAC11識別コード:0001
AST試薬・L「コクサイ」 | シスメックス株式会社 | 28A2X00030000019 | 3B035 | AST | 0000 |  | 023 | 血清 | 272 | 紫外吸光光度法(UV法) | 01 | 定量値 | [6 empty] | 3B035-0000-023-272-01 | C2008 | AST | 0000 |  | 250 | 血清 | 005 | 紫外吸光光度法(UV法)_AST試薬・L「コクサイ」 | F7 | U/L | 242 | 血漿(EDTA入り) | 243 | 血漿(ヘパリン入り) | [20 empty] | アスパラギン酸アミノトランスフェラーゼ(AST) | C2008-0000-250-005-F7 | (変更前)JLAC11識別コード:0001
自動分析用試薬「生研」GOT－JS | デンカ株式会社 | 15A2X00009000016 | 3B035 | AST | 0000 |  | 023 | 血清 | 272 | 紫外吸光光度法(UV法) | 01 | 定量値 | [6 empty] | 3B035-0000-023-272-01 | C2008 | AST | 0000 |  | 250 | 血清 | 006 | 紫外吸光光度法(UV法)_自動分析用試薬「生研」GOT-JS | F7 | U/L | [24 empty] | アスパラギン酸アミノトランスフェラーゼ(AST) | C2008-0000-250-006-F7 | (変更前)JLAC11識別コード:0001
AST オート「TBA」 | デンカ株式会社 | 15A2X00009000033 | 3B035 | AST | 0000 |  | 023 | 血清 | 272 | 紫外吸光光度法(UV法) | 01 | 定量値 | [6 empty] | 3B035-0000-023-272-01 | C2008 | AST | 0000 |  | 250 | 血清 | 007 | 紫外吸光光度法(UV法)_AST オート「TBA」 | F7 | U/L | [24 empty] | アスパラギン酸アミノトランスフェラーゼ(AST) | C2008-0000-250-007-F7 | (変更前)JLAC11識別コード:0001
N－アッセイ L GOT ニットーボー | ニットーボーメディカル株式会社 | 07A2X10001012180 | 3B035 | AST | 0000 |  | 023 | 血清 | 272 | 紫外吸光光度法(UV法) | 01 | 定量値 | [6 empty] | 3B035-0000-023-272-01 | C2008 | AST | 0000 |  | 250 | 血清 | 008 | 紫外吸光光度法(UV法)_N－アッセイ L GOT ニットーボー | F7 | U/L | 242 | 血漿(EDTA入り) | 243 | 血漿(ヘパリン入り) | 244 | 血漿(クエン酸入り) | [18 empty] | アスパラギン酸アミノトランスフェラーゼ(AST) | C2008-0000-250-008-F7 | (変更前)JLAC11識別コード:0001
BBX パック | ニットーボーメディカル株式会社 | 07A2X10001008110 | 3B035 | AST | 0000 |  | 023 | 血清 | 277 | 可視吸光光度法(JSCC標準化対応法以外) | 01 | 定量値 | 018 | 全血 |  |  |  |  | 3B035-0000-023-277-01 | C2008 | AST | 0000 |  | 250 | 血清 | 009 | 可視吸光光度法(JSCC標準化対応法以外)_BBX パック | F7 | U/L | 243 | 血漿(ヘパリン入り) | 210 | 全血(静脈血) | [20 empty] | アスパラギン酸アミノトランスフェラーゼ(AST) | C2008-0000-250-009-F7 | (変更前)JLAC11識別コード:0001
エスパ・GOTリキッドII | ニプロ株式会社 | 27A2X00166000012 | 3B035 | AST | 0000 |  | 023 | 血清 | 272 | 紫外吸光光度法(UV法) | 01 | 定量値 | [6 empty] | 3B035-0000-023-272-01 | C2008 | AST | 0000 |  | 250 | 血清 | 010 | 紫外吸光光度法(UV法)_エスパ・GOTリキッドII | F7 | U/L | [24 empty] | アスパラギン酸アミノトランスフェラーゼ(AST) | C2008-0000-250-010-F7 | (変更前)JLAC11識別コード:0001
AUリエージェント AST | ベックマン・コールター株式会社 | 13A2X00150000025 | 3B035 | AST | 0000 |  | 023 | 血清 | 272 | 紫外吸光光度法(UV法) | 01 | 定量値 | [6 empty] | 3B035-0000-023-272-01 | C2008 | AST | 0000 |  | 250 | 血清 | 011 | 紫外吸光光度法(UV法)_AUリエージェント AST | F7 | U/L | [24 empty] | アスパラギン酸アミノトランスフェラーゼ(AST) | C2008-0000-250-011-F7 | (変更前)JLAC11識別コード:0001
シンクロンシステム AST試薬 | ベックマン・コールター株式会社 | 13A2X00150000046 | 3B035 | AST | 0000 |  | 023 | 血清 | 278 | 紫外吸光光度法(JSCC標準化対応法以外) | 01 | 定量値 | [6 empty] | 3B035-0000-023-278-01 | C2008 | AST | 0000 |  | 250 | 血清 | 012 | 紫外吸光光度法(JSCC標準化対応法以外)_シンクロンシステム AST試薬 | F7 | U/L | 243 | 血漿(ヘパリン入り) | [22 empty] | アスパラギン酸アミノトランスフェラーゼ(AST) | C2008-0000-250-012-F7 | (変更前)JLAC11識別コード:0001
コバス試薬 ASTL | ロシュ・ダイアグノスティックス株式会社 | 13A2X00206000054 | 3B035 | AST | 0000 |  | 023 | 血清 | 272 | 紫外吸光光度法(UV法) | 01 | 定量値 | [6 empty] | 3B035-0000-023-272-01 | C2008 | AST | 0000 |  | 250 | 血清 | 013 | 紫外吸光光度法(UV法)_コバス試薬 ASTL | F7 | U/L | 242 | 血漿(EDTA入り) | 243 | 血漿(ヘパリン入り) | [20 empty] | アスパラギン酸アミノトランスフェラーゼ(AST) | C2008-0000-250-013-F7 | (変更前)JLAC11識別コード:0001
リキテック GOT IＦCC | ロシュ・ダイアグノスティックス株式会社 | 13A2X00206000028 | 3B035 | AST | 0000 |  | 023 | 血清 | 272 | 紫外吸光光度法(UV法) | 01 | 定量値 | [6 empty] | 3B035-0000-023-272-01 | C2008 | AST | 0000 |  | 250 | 血清 | 014 | 紫外吸光光度法(UV法)_リキテック GOT IFCC | F7 | U/L | 242 | 血漿(EDTA入り) | 243 | 血漿(ヘパリン入り) | [20 empty] | アスパラギン酸アミノトランスフェラーゼ(AST) | C2008-0000-250-014-F7 | (変更前)JLAC11識別コード:0001
レフロトロン GOTII(AST) | ロシュ・ダイアグノスティックス株式会社 | 13A2X00206000106 | 3B035 | AST | 0000 |  | 023 | 血清 | 291 | 反射測光法(レフラクトメトリー) | 01 | 定量値 | 019 | 全血(添加物入り) |  |  |  |  | 3B035-0000-023-291-01 | C2008 | AST | 0000 |  | 250 | 血清 | 015 | 反射測光法(レフラクトメトリー)_レフロトロン GOTII(AST) | F7 | U/L | 243 | 血漿(ヘパリン入り) | 213 | 全血(静脈血、ヘパリン入り) | [20 empty] | アスパラギン酸アミノトランスフェラーゼ(AST) | C2008-0000-250-015-F7 | (変更前)JLAC11識別コード:0001
エクディアXL‘栄研’ASTII | 栄研化学株式会社 | 09A2X10001000003 | 3B035 | AST | 0000 |  | 023 | 血清 | 272 | 紫外吸光光度法(UV法) | 01 | 定量値 | [6 empty] | 3B035-0000-023-272-01 | C2008 | AST | 0000 |  | 250 | 血清 | 016 | 紫外吸光光度法(UV法)_エクディアXL‘栄研’ASTII | F7 | U/L | 242 | 血漿(EDTA入り) | 243 | 血漿(ヘパリン入り) | [20 empty] | アスパラギン酸アミノトランスフェラーゼ(AST) | C2008-0000-250-016-F7 | (変更前)JLAC11識別コード:0001
イアトロLQ AST(J)II | PHC株式会社 | 13A2X10027000001 | 3B035 | AST | 0000 |  | 023 | 血清 | 272 | 紫外吸光光度法(UV法) | 01 | 定量値 | [6 empty] | 3B035-0000-023-272-01 | C2008 | AST | 0000 |  | 250 | 血清 | 017 | 紫外吸光光度法(UV法)_イアトロLQ AST(J)II | F7 | U/L | 242 | 血漿(EDTA入り) | 243 | 血漿(ヘパリン入り) | 244 | 血漿(クエン酸入り) | [18 empty] | アスパラギン酸アミノトランスフェラーゼ(AST) | C2008-0000-250-017-F7 | (変更前)JLAC11識別コード:0001
スポットケムII GOT | 株式会社アークレイファクトリー | 25A2X00001000006 | 3B035 | AST | 0000 |  | 023 | 血清 | 291 | 反射測光法(レフラクトメトリー) | 01 | 定量値 | 022 | 血漿 |  |  |  |  | 3B035-0000-023-291-01 | C2008 | AST | 0000 |  | 250 | 血清 | 018 | ドライケミストリー法_スポットケムII GOT | F7 | U/L | 240 | 血漿 | 243 | 血漿(ヘパリン入り) | [20 empty] | アスパラギン酸アミノトランスフェラーゼ(AST) | C2008-0000-250-018-F7 | (変更前)JLAC11識別コード:0001
スポットケムD AST(GOT) | 株式会社アークレイファクトリー | 25A2X00001000003 | 3B035 | AST | 0000 |  | 023 | 血清 | 291 | 反射測光法(レフラクトメトリー) | 01 | 定量値 | [6 empty] | 3B035-0000-023-291-01 | C2008 | AST | 0000 |  | 250 | 血清 | 019 | 反射測光法(レフラクトメトリー)_スポットケムD AST(GOT) | F7 | U/L | 242 | 血漿(EDTA入り) | 243 | 血漿(ヘパリン入り) | 244 | 血漿(クエン酸入り) | [18 empty] | アスパラギン酸アミノトランスフェラーゼ(AST) | C2008-0000-250-019-F7 | (変更前)JLAC11識別コード:0001
アクアオート カイノス AST試薬 | 株式会社カイノス | 13A2X00078000035 | 3B035 | AST | 0000 |  | 023 | 血清 | 272 | 紫外吸光光度法(UV法) | 01 | 定量値 | [6 empty] | 3B035-0000-023-272-01 | C2008 | AST | 0000 |  | 250 | 血清 | 020 | 紫外吸光光度法(UV法)_アクアオート カイノス AST試薬 | F7 | U/L | 242 | 血漿(EDTA入り) | 243 | 血漿(ヘパリン入り) | 244 | 血漿(クエン酸入り) | [18 empty] | アスパラギン酸アミノトランスフェラーゼ(AST) | C2008-0000-250-020-F7 | (変更前)JLAC11識別コード:0001
クイックオート ネオ AST | 株式会社シノテスト | 14A2X00015000018 | 3B035 | AST | 0000 |  | 023 | 血清 | 272 | 紫外吸光光度法(UV法) | 01 | 定量値 | [6 empty] | 3B035-0000-023-272-01 | C2008 | AST | 0000 |  | 250 | 血清 | 021 | 紫外吸光光度法(UV法)_クイックオート ネオ AST | F7 | U/L | 242 | 血漿(EDTA入り) | 243 | 血漿(ヘパリン入り) | [20 empty] | アスパラギン酸アミノトランスフェラーゼ(AST) | C2008-0000-250-021-F7 | (変更前)JLAC11識別コード:0001
「セロテック」AST－L | 株式会社セロテック | 01A2X00013000027 | 3B035 | AST | 0000 |  | 023 | 血清 | 272 | 紫外吸光光度法(UV法) | 01 | 定量値 | [6 empty] | 3B035-0000-023-272-01 | C2008 | AST | 0000 |  | 250 | 血清 | 022 | 紫外吸光光度法(UV法)_「セロテック」AST-L | F7 | U/L | 242 | 血漿(EDTA入り) | 243 | 血漿(ヘパリン入り) | [20 empty] | アスパラギン酸アミノトランスフェラーゼ(AST) | C2008-0000-250-022-F7 | (変更前)JLAC11識別コード:0001
シカフィット AST | 関東化学株式会社 | 13A2X00196217010 | 3B035 | AST | 0000 |  | 023 | 血清 | 272 | 紫外吸光光度法(UV法) | 01 | 定量値 | [6 empty] | 3B035-0000-023-272-01 | C2008 | AST | 0000 |  | 250 | 血清 | 023 | 紫外吸光光度法(UV法)_シカフィット AST | F7 | U/L | 242 | 血漿(EDTA入り) | 243 | 血漿(ヘパリン入り) | [20 empty] | アスパラギン酸アミノトランスフェラーゼ(AST) | C2008-0000-250-023-F7 | (変更前)JLAC11識別コード:0001
シカリキッド AST | 関東化学株式会社 | 13A2X00196218002 | 3B035 | AST | 0000 |  | 023 | 血清 | 272 | 紫外吸光光度法(UV法) | 01 | 定量値 | [6 empty] | 3B035-0000-023-272-01 | C2008 | AST | 0000 |  | 250 | 血清 | 024 | 紫外吸光光度法(UV法)_シカリキッド AST | F7 | U/L | 242 | 血漿(EDTA入り) | 243 | 血漿(ヘパリン入り) | [20 empty] | アスパラギン酸アミノトランスフェラーゼ(AST) | C2008-0000-250-024-F7 | (変更前)JLAC11識別コード:0001
ラボフィット AST | 関東化学株式会社 | 13A2X00196217005 | 3B035 | AST | 0000 |  | 023 | 血清 | 272 | 紫外吸光光度法(UV法) | 01 | 定量値 | [6 empty] | 3B035-0000-023-272-01 | C2008 | AST | 0000 |  | 250 | 血清 | 025 | 紫外吸光光度法(UV法)_ラボフィット AST | F7 | U/L | 242 | 血漿(EDTA入り) | 243 | 血漿(ヘパリン入り) | [20 empty] | アスパラギン酸アミノトランスフェラーゼ(AST) | C2008-0000-250-025-F7 | (変更前)JLAC11識別コード:0001
デタミナーAST II | キャノンメディカルシステムズ株式会社 | 13A2X00172054002 | 3B035 | AST | 0000 |  | 023 | 血清 | 272 | 紫外吸光光度法(UV法) | 01 | 定量値 | [6 empty] | 3B035-0000-023-272-01 | C2008 | AST | 0000 |  | 250 | 血清 | 026 | 紫外吸光光度法(UV法)_デタミナーAST II | F7 | U/L | 242 | 血漿(EDTA入り) | 243 | 血漿(ヘパリン入り) | [20 empty] | アスパラギン酸アミノトランスフェラーゼ(AST) | C2008-0000-250-026-F7 | (変更前)JLAC11識別コード:0001
ランピア リキッド S AST | 極東製薬工業株式会社 | 08A2X00006000038 | 3B035 | AST | 0000 |  | 023 | 血清 | 272 | 紫外吸光光度法(UV法) | 01 | 定量値 | [6 empty] | 3B035-0000-023-272-01 | C2008 | AST | 0000 |  | 250 | 血清 | 027 | 紫外吸光光度法(UV法)_ランピア リキッド S AST | F7 | U/L | 242 | 血漿(EDTA入り) | 243 | 血漿(ヘパリン入り) | [20 empty] | アスパラギン酸アミノトランスフェラーゼ(AST) | C2008-0000-250-027-F7 | (変更前)JLAC11識別コード:0001
オートセラS AST | 積水メディカル株式会社 | 13A2X00197218090 | 3B035 | AST | 0000 |  | 023 | 血清 | 272 | 紫外吸光光度法(UV法) | 01 | 定量値 | [6 empty] | 3B035-0000-023-272-01 | C2008 | AST | 0000 |  | 250 | 血清 | 028 | 紫外吸光光度法(UV法)_オートセラS AST | F7 | U/L | 242 | 血漿(EDTA入り) | 243 | 血漿(ヘパリン入り) | 244 | 血漿(クエン酸入り) | [18 empty] | アスパラギン酸アミノトランスフェラーゼ(AST) | C2008-0000-250-028-F7 | (変更前)JLAC11識別コード:0001
クオリジェント AST | 積水メディカル株式会社 | 13A2X00197218088 | 3B035 | AST | 0000 |  | 023 | 血清 | 272 | 紫外吸光光度法(UV法) | 01 | 定量値 | [6 empty] | 3B035-0000-023-272-01 | C2008 | AST | 0000 |  | 250 | 血清 | 029 | 紫外吸光光度法(UV法)_クオリジェント AST | F7 | U/L | 242 | 血漿(EDTA入り) | 243 | 血漿(ヘパリン入り) | 244 | 血漿(クエン酸入り) | [18 empty] | アスパラギン酸アミノトランスフェラーゼ(AST) | C2008-0000-250-029-F7 | (変更前)JLAC11識別コード:0001
クオリジェント AST－L | 積水メディカル株式会社 | 13A2X00197219006 | 3B035 | AST | 0000 |  | 023 | 血清 | 272 | 紫外吸光光度法(UV法) | 01 | 定量値 | [6 empty] | 3B035-0000-023-272-01 | C2008 | AST | 0000 |  | 250 | 血清 | 030 | 紫外吸光光度法(UV法)_クオリジェント AST-L | F7 | U/L | 242 | 血漿(EDTA入り) | 243 | 血漿(ヘパリン入り) | 244 | 血漿(クエン酸入り) | [18 empty] | アスパラギン酸アミノトランスフェラーゼ(AST) | C2008-0000-250-030-F7 | (変更前)JLAC11識別コード:0001
ピュアオートS AST | 積水メディカル株式会社 | 13A2X00197218089 | 3B035 | AST | 0000 |  | 023 | 血清 | 272 | 紫外吸光光度法(UV法) | 01 | 定量値 | [6 empty] | 3B035-0000-023-272-01 | C2008 | AST | 0000 |  | 250 | 血清 | 031 | 紫外吸光光度法(UV法)_ピュアオートS AST | F7 | U/L | 242 | 血漿(EDTA入り) | 243 | 血漿(ヘパリン入り) | 244 | 血漿(クエン酸入り) | [18 empty] | アスパラギン酸アミノトランスフェラーゼ(AST) | C2008-0000-250-031-F7 | (変更前)JLAC11識別コード:0001
ピュアオートS AST－L | 積水メディカル株式会社 | 13A2X00197219004 | 3B035 | AST | 0000 |  | 023 | 血清 | 272 | 紫外吸光光度法(UV法) | 01 | 定量値 | [6 empty] | 3B035-0000-023-272-01 | C2008 | AST | 0000 |  | 250 | 血清 | 032 | 紫外吸光光度法(UV法)_ピュアオートS AST-L | F7 | U/L | 242 | 血漿(EDTA入り) | 243 | 血漿(ヘパリン入り) | 244 | 血漿(クエン酸入り) | [18 empty] | アスパラギン酸アミノトランスフェラーゼ(AST) | C2008-0000-250-032-F7 | (変更前)JLAC11識別コード:0001
富士ドライケムスライド GOT／AST－PIII | 富士フイルム株式会社 | 14A2X10004000009 | 3B035 | AST | 0000 |  | 023 | 血清 | 291 | 反射測光法(レフラクトメトリー) | 01 | 定量値 | [6 empty] | 3B035-0000-023-291-01 | C2008 | AST | 0000 |  | 250 | 血清 | 034 | 反射測光法(レフラクトメトリー)_富士ドライケムスライド GOT/AST-PIII | F7 | U/L | 242 | 血漿(EDTA入り) | 243 | 血漿(ヘパリン入り) | 244 | 血漿(クエン酸入り) | [18 empty] | アスパラギン酸アミノトランスフェラーゼ(AST) | C2008-0000-250-034-F7 | (変更前)JLAC11識別コード:0001
Lタイプワコー AST・J2 | 富士フイルム和光純薬株式会社 | 27A2X00125000097 | 3B035 | AST | 0000 |  | 023 | 血清 | 272 | 紫外吸光光度法(UV法) | 01 | 定量値 | [6 empty] | 3B035-0000-023-272-01 | C2008 | AST | 0000 |  | 250 | 血清 | 035 | 紫外吸光光度法(UV法)_Lタイプワコー AST・J2 | F7 | U/L | 242 | 血漿(EDTA入り) | 243 | 血漿(ヘパリン入り) | 244 | 血漿(クエン酸入り) | [18 empty] | アスパラギン酸アミノトランスフェラーゼ(AST) | C2008-0000-250-035-F7 | (変更前)JLAC11識別コード:0001
トランスアミナーゼCII-テストワコー | 富士フイルム和光純薬株式会社 | 16100AMZ04243000 | 3B035 | AST | 0000 |  | 023 | 血清 | 277 | 可視吸光光度法(JSCC標準化対応法以外) | 01 | 定量値 | [6 empty] | 3B035-0000-023-277-01 | C2008 | AST | 0000 |  | 250 | 血清 | 036 | 可視吸光光度法(JSCC標準化対応法以外)_トランスアミナーゼCII-テストワコー | F7 | U/L | [24 empty] | アスパラギン酸アミノトランスフェラーゼ(AST) | C2008-0000-250-036-F7 | (変更前)JLAC11識別コード:0001
マルチローターⅢ | 株式会社常光 | 226AFAMX00016000 | 3B035 | AST | 0000 |  | 023 | 血清 | 272 | 紫外吸光光度法(UV法) | 01 | 定量値 | [6 empty] | 3B035-0000-023-272-01 | C2008 | AST | 0000 |  | 250 | 血清 | 037 | 紫外吸光光度法(UV法)_マルチローターⅢ | F7 | U/L | [24 empty] | アスパラギン酸アミノトランスフェラーゼ(AST) | C2008-0000-250-037-F7 | (変更前)JLAC11識別コード:0001
アテリカCH AST | シーメンスヘルスケア・ダイアグノスティクス株式会社 | 13E1X80031000019 | 3B035 | AST | 0000 |  | 023 | 血清 | 272 | 紫外吸光光度法(UV法) | 01 | 定量値 | 022 | 血漿 |  |  |  |  | 3B035-0000-023-272-01 | C2008 | AST | 0000 |  | 250 | 血清 | 038 | 紫外吸光光度法(UV法)_アテリカCH AST | F7 | U/L | 240 | 血漿 | 243 | 血漿(ヘパリン入り) | [20 empty] | アスパラギン酸アミノトランスフェラーゼ(AST) | C2008-0000-250-038-F7
コバス試薬 コバスシステム ASTL | ロシュ・ダイアグノスティックス株式会社 | 13E1X80206000168 | 3B035 | AST | 0000 |  | 023 | 血清 | 272 | 紫外吸光光度法(UV法) | 01 | 定量値 | 022 | 血漿 |  |  |  |  | 3B035-0000-023-272-01 | C2008 | AST | 0000 |  | 250 | 血清 | 039 | 紫外吸光光度法(UV法)_コバス試薬 コバスシステム ASTL | F7 | U/L | 240 | 血漿 | 243 | 血漿(ヘパリン入り) | 242 | 血漿(EDTA入り) | [18 empty] | アスパラギン酸アミノトランスフェラーゼ(AST) | C2008-0000-250-039-F7
AST－II「生研」 | デンカ株式会社 | 15E1X80009000067 | 3B035 | AST | 0000 |  | 023 | 血清 | 272 | 紫外吸光光度法(UV法) | 01 | 定量値 | 022 | 血漿 |  |  |  |  | 3B035-0000-023-272-01 | C2008 | AST | 0000 |  | 250 | 血清 | 041 | 紫外吸光光度法(UV法)_AST－II「生研」 | F7 | U/L | 240 | 血漿 | [22 empty] | アスパラギン酸アミノトランスフェラーゼ(AST) | C2008-0000-250-041-F7 | (変更前)JLAC11識別コード:0001
コバス試薬 コバスシステム AST IＦCC | ロシュ・ダイアグノスティックス株式会社 | 13E1X80206000187 | 3B035 | AST | 0000 |  | 023 | 血清 | 279 | 紫外吸光光度法(IFCC対応法) | 01 | 定量値 | 022 | 血漿 |  |  |  |  | 3B035-0000-023-279-01 | C2008 | AST | 0000 |  | 250 | 血清 | 042 | IFCC対応法_コバス試薬 コバスシステム AST IFCC | F7 | U/L | 240 | 血漿 | 243 | 血漿(ヘパリン入り) | 242 | 血漿(EDTA入り) | [18 empty] | アスパラギン酸アミノトランスフェラーゼ(AST) | C2008-0000-250-042-F7 | (変更前)JLAC11識別コード:0001
コバス試薬 コバスシステム AST IＦCC GEN．2 | ロシュ・ダイアグノスティックス株式会社 | 13E1X80206000196 | 3B035 | AST | 0000 |  | 023 | 血清 | 279 | 紫外吸光光度法(IFCC対応法) | 01 | 定量値 | 022 | 血漿 |  |  |  |  | 3B035-0000-023-279-01 | C2008 | AST | 0000 |  | 250 | 血清 | 043 | IFCC対応法_コバス試薬 コバスシステム AST IFCC GEN.2 | F7 | U/L | 240 | 血漿 | 243 | 血漿(ヘパリン入り) | 242 | 血漿(EDTA入り) | [18 empty] | アスパラギン酸アミノトランスフェラーゼ(AST) | C2008-0000-250-043-F7 | (変更前)JLAC11識別コード:0001
シグナスオート AST | 株式会社 シノテスト | 14E1X80015000006 | 3B035 | AST | 0000 |  | 023 | 血清 | 272 | 紫外吸光光度法(UV法) | 01 | 定量値 | 022 | 血漿 |  |  |  |  | 3B035-0000-023-272-01 | C2008 | AST | 0000 |  | 250 | 血清 | 044 | JSCC対応法_シグナスオート ＡST | F7 | U/L | 240 | 血漿 | [22 empty] | アスパラギン酸アミノトランスフェラーゼ(AST) | C2008-0000-250-044-F7 | (変更前)JLAC11識別コード:0001
エクディアXL‘栄研’ASTIII | 株式会社シノテスト | 14E1X80015000012 | 3B035 | AST | 0000 |  | 023 | 血清 | 272 | 紫外吸光光度法(UV法) | 01 | 定量値 | 022 | 血漿 |  |  |  |  | 3B035-0000-023-272-01 | C2008 | AST | 0000 |  | 250 | 血清 | 045 | JSCC対応法_エクディアXL‘栄研’ASTIII | F7 | U/L | 240 | 血漿 | [22 empty] | アスパラギン酸アミノトランスフェラーゼ(AST) | C2008-0000-250-045-F7 | (変更前)JLAC11識別コード:0001
ビトロス XTスライドALT2-ASTJ | オーソ・クリニカル・ダイアグノスティックス株式会社 | 13E1X00002000082 | 3B035 | AST | 0000 |  | 023 | 血清 | 291 | 反射測光法(レフラクトメトリー) | 01 | 定量値 | 022 | 血漿 |  |  |  |  | 3B035-0000-023-291-01 | C2008 | AST | 0000 |  | 250 | 血清 | 046 | ドライケミストリー法_ビトロス XTスライドALT2-ASTJ | F7 | U/L | 240 | 血漿 | 243 | 血漿(ヘパリン入り) | [20 empty] | アスパラギン酸アミノトランスフェラーゼ(AST) | C2008-0000-250-046-F7 | (変更前)JLAC11識別コード:0001
N‐アッセイ L AST ニットーボー | ニットーボーメディカル株式会社 | 07E1X80001012960 | 3B035 | AST | 0000 |  | 023 | 血清 | 272 | 紫外吸光光度法(UV法) | 01 | 定量値 | 022 | 血漿 |  |  |  |  | 3B035-0000-023-272-01 | C2008 | AST | 0000 |  | 250 | 血清 | 056 | JSCC対応法_N‐アッセイ L ＡST ニットーボー | F7 | U/L | 240 | 血漿 | [22 empty] | アスパラギン酸アミノトランスフェラーゼ(AST) | C2008-0000-250-056-F7 | (変更前)JLAC11識別コード:0001
ビトロス XTスライド ALTV-AST | オーソ・クリニカル・ダイアグノスティックス株式会社 | 13E1X00002000081 | 3B035 | AST | 0000 |  | 023 | 血清 | 290 | 反射測光法(レフラクトメトリー・IFCC) | 01 | 定量値 | 022 | 血漿 |  |  |  |  | 3B035-0000-023-290-01 | C2008 | AST | 0000 |  | 250 | 血清 | 057 | ドライケミストリー法(IFCC対応)_ビトロス XTスライド ALTV-AST | F7 | U/L | 240 | 血漿 | 243 | 血漿(ヘパリン入り) | [20 empty] | アスパラギン酸アミノトランスフェラーゼ(AST) | C2008-0000-250-057-F7 | (変更前)JLAC11識別コード:0001
PTMキット | 株式会社 松風 | 21900AMY00030000 | 3B035 | AST | 0000 |  | 093 | 浸出液 | 901 | 化学発色法 | 12 | スコア | [6 empty] | 3B035-0000-093-901-12 | C2008 | AST | 0000 |  | 911 | 浸出液 | 058 | 化学発色法_PTMキット | 07 | クラス | [24 empty] | 歯肉溝滲出液中アスパラギン酸アミノトランスフェラーゼ(AST)-クラス | C2008-0000-911-058-07 | (変更前)JLAC11識別コード:0001
メジャー AST | 株式会社ユーエムエー | 12A2X10005AST001 | 3B035 | AST | 0000 |  | 023 | 血清 | 272 | 紫外吸光光度法(UV法) | 01 | 定量値 | 022 | 血漿 |  |  |  |  | 3B035-0000-023-272-01 | C2008 | AST | 0000 |  | 250 | 血清 | 059 | JSCC対応法_メジャー AST | F7 | U/L | 240 | 血漿 | [22 empty] | アスパラギン酸アミノトランスフェラーゼ(AST) | C2008-0000-250-059-F7 | (変更前)JLAC11識別コード:0001
ネスコートVL ALT | アルフレッサ ファーマ株式会社 | 21000AMZ00482000 | 3B045 | ALT | 0000 |  | 023 | 血清 | 272 | 紫外吸光光度法(UV法) | 01 | 定量値 | [6 empty] | 3B045-0000-023-272-01 | C2011 | ALT | 0000 |  | 250 | 血清 | 001 | 紫外吸光光度法(UV法)_ネスコートVL ALT | F7 | U/L | [24 empty] | アラニンアミノトランスフェラーゼ(ALT) | C2011-0000-250-001-F7 | (変更前)JLAC11識別コード:0001
ビトロス スライドALT | オーソ・クリニカル・ダイアグノスティックス株式会社 | 13E1X00002000045 | 3B045 | ALT | 0000 |  | 023 | 血清 | 291 | 反射測光法(レフラクトメトリー) | 01 | 定量値 | [6 empty] | 3B045-0000-023-291-01 | C2011 | ALT | 0000 |  | 250 | 血清 | 002 | 反射測光法(レフラクトメトリー)_ビトロス スライドALT | F7 | U/L | 242 | 血漿(EDTA入り) | 243 | 血漿(ヘパリン入り) | [20 empty] | アラニンアミノトランスフェラーゼ(ALT) | C2011-0000-250-002-F7 | (変更前)JLAC11識別コード:0001
ビトロス スライドALTJ | オーソ・クリニカル・ダイアグノスティックス株式会社 | 13E1X00002000058 | 3B045 | ALT | 0000 |  | 023 | 血清 | 291 | 反射測光法(レフラクトメトリー) | 01 | 定量値 | [6 empty] | 3B045-0000-023-291-01 | C2011 | ALT | 0000 |  | 250 | 血清 | 003 | 反射測光法(レフラクトメトリー)_ビトロス スライドALTJ | F7 | U/L | 243 | 血漿(ヘパリン入り) | [22 empty] | アラニンアミノトランスフェラーゼ(ALT) | C2011-0000-250-003-F7 | (変更前)JLAC11識別コード:0001
フレックスカートリッジ アラニンアミノトランスフェラーゼ ALTI | シーメンスヘルスケア・ダイアグノスティクス株式会社 | 13A2X10031001094 | 3B045 | ALT | 0000 |  | 023 | 血清 | 278 | 紫外吸光光度法(JSCC標準化対応法以外) | 01 | 定量値 | [6 empty] | 3B045-0000-023-278-01 | C2011 | ALT | 0000 |  | 250 | 血清 | 004 | 紫外吸光光度法(JSCC標準化対応法以外)_フレックスカートリッジ アラニンアミノトランスフェラーゼ ALTI | F7 | U/L | 243 | 血漿(ヘパリン入り) | [22 empty] | アラニンアミノトランスフェラーゼ(ALT) | C2011-0000-250-004-F7 | (変更前)JLAC11識別コード:0001
フレックスカートリッジ アラニンアミノトランスフェラーゼ ALTI V | シーメンスヘルスケア・ダイアグノスティクス株式会社 | 13A2X10031001095 | 3B045 | ALT | 0000 |  | 023 | 血清 | 278 | 紫外吸光光度法(JSCC標準化対応法以外) | 01 | 定量値 | [6 empty] | 3B045-0000-023-278-01 | C2011 | ALT | 0000 |  | 250 | 血清 | 005 | 紫外吸光光度法(JSCC標準化対応法以外)_フレックスカートリッジ アラニンアミノトランスフェラーゼ ALTI V | F7 | U/L | 243 | 血漿(ヘパリン入り) | [22 empty] | アラニンアミノトランスフェラーゼ(ALT) | C2011-0000-250-005-F7 | (変更前)JLAC11識別コード:0001
ALT試薬・L「コクサイ」 | シスメックス株式会社 | 28A2X00030000021 | 3B045 | ALT | 0000 |  | 023 | 血清 | 272 | 紫外吸光光度法(UV法) | 01 | 定量値 | [6 empty] | 3B045-0000-023-272-01 | C2011 | ALT | 0000 |  | 250 | 血清 | 006 | 紫外吸光光度法(UV法)_ALT試薬・L「コクサイ」 | F7 | U/L | 242 | 血漿(EDTA入り) | 243 | 血漿(ヘパリン入り) | [20 empty] | アラニンアミノトランスフェラーゼ(ALT) | C2011-0000-250-006-F7 | (変更前)JLAC11識別コード:0001
自動分析用試薬「生研」GPT－JS | デンカ株式会社 | 15A2X00009000017 | 3B045 | ALT | 0000 |  | 023 | 血清 | 272 | 紫外吸光光度法(UV法) | 01 | 定量値 | [6 empty] | 3B045-0000-023-272-01 | C2011 | ALT | 0000 |  | 250 | 血清 | 007 | 紫外吸光光度法(UV法)_自動分析用試薬「生研」GPT-JS | F7 | U/L | [24 empty] | アラニンアミノトランスフェラーゼ(ALT) | C2011-0000-250-007-F7 | (変更前)JLAC11識別コード:0001
ALT オート「TBA」 | デンカ株式会社 | 15A2X00009000032 | 3B045 | ALT | 0000 |  | 023 | 血清 | 272 | 紫外吸光光度法(UV法) | 01 | 定量値 | [6 empty] | 3B045-0000-023-272-01 | C2011 | ALT | 0000 |  | 250 | 血清 | 008 | 紫外吸光光度法(UV法)_ALT オート「TBA」 | F7 | U/L | [24 empty] | アラニンアミノトランスフェラーゼ(ALT) | C2011-0000-250-008-F7 | (変更前)JLAC11識別コード:0001
N－アッセイ L GPT ニットーボー | ニットーボーメディカル株式会社 | 07A2X10001012190 | 3B045 | ALT | 0000 |  | 023 | 血清 | 272 | 紫外吸光光度法(UV法) | 01 | 定量値 | [6 empty] | 3B045-0000-023-272-01 | C2011 | ALT | 0000 |  | 250 | 血清 | 009 | 紫外吸光光度法(UV法)_N－アッセイ L GPT ニットーボー | F7 | U/L | 242 | 血漿(EDTA入り) | 243 | 血漿(ヘパリン入り) | [20 empty] | アラニンアミノトランスフェラーゼ(ALT) | C2011-0000-250-009-F7 | (変更前)JLAC11識別コード:0001
BBX パック | ニットーボーメディカル株式会社 | 07A2X10001008110 | 3B045 | ALT | 0000 |  | 023 | 血清 | 277 | 可視吸光光度法(JSCC標準化対応法以外) | 01 | 定量値 | 018 | 全血 |  |  |  |  | 3B045-0000-023-277-01 | C2011 | ALT | 0000 |  | 250 | 血清 | 010 | 可視吸光光度法(JSCC標準化対応法以外)_BBX パック | F7 | U/L | 243 | 血漿(ヘパリン入り) | 210 | 全血(静脈血) | [20 empty] | アラニンアミノトランスフェラーゼ(ALT) | C2011-0000-250-010-F7 | (変更前)JLAC11識別コード:0001
エスパ・GPTリキッドII | ニプロ株式会社 | 27A2X00166000013 | 3B045 | ALT | 0000 |  | 023 | 血清 | 272 | 紫外吸光光度法(UV法) | 01 | 定量値 | [6 empty] | 3B045-0000-023-272-01 | C2011 | ALT | 0000 |  | 250 | 血清 | 011 | 紫外吸光光度法(UV法)_エスパ・GPTリキッドII | F7 | U/L | [24 empty] | アラニンアミノトランスフェラーゼ(ALT) | C2011-0000-250-011-F7 | (変更前)JLAC11識別コード:0001
AUリエージェント ALT | ベックマン・コールター株式会社 | 13A2X00150000024 | 3B045 | ALT | 0000 |  | 023 | 血清 | 272 | 紫外吸光光度法(UV法) | 01 | 定量値 | [6 empty] | 3B045-0000-023-272-01 | C2011 | ALT | 0000 |  | 250 | 血清 | 012 | 紫外吸光光度法(UV法)_AUリエージェント ALT | F7 | U/L | [24 empty] | アラニンアミノトランスフェラーゼ(ALT) | C2011-0000-250-012-F7 | (変更前)JLAC11識別コード:0001
シンクロンシステム ALT試薬 | ベックマン・コールター株式会社 | 13A2X00150000047 | 3B045 | ALT | 0000 |  | 023 | 血清 | 272 | 紫外吸光光度法(UV法) | 01 | 定量値 | [6 empty] | 3B045-0000-023-272-01 | C2011 | ALT | 0000 |  | 250 | 血清 | 013 | 紫外吸光光度法(UV法)_シンクロンシステム ALT試薬 | F7 | U/L | 243 | 血漿(ヘパリン入り) | [22 empty] | アラニンアミノトランスフェラーゼ(ALT) | C2011-0000-250-013-F7 | (変更前)JLAC11識別コード:0001
コバス試薬 ALTL | ロシュ・ダイアグノスティックス株式会社 | 13A2X00206000055 | 3B045 | ALT | 0000 |  | 023 | 血清 | 272 | 紫外吸光光度法(UV法) | 01 | 定量値 | [6 empty] | 3B045-0000-023-272-01 | C2011 | ALT | 0000 |  | 250 | 血清 | 014 | 紫外吸光光度法(UV法)_コバス試薬 ALTL | F7 | U/L | 242 | 血漿(EDTA入り) | 243 | 血漿(ヘパリン入り) | [20 empty] | アラニンアミノトランスフェラーゼ(ALT) | C2011-0000-250-014-F7 | (変更前)JLAC11識別コード:0001
リキテック GPT IＦCC | ロシュ・ダイアグノスティックス株式会社 | 13A2X00206000027 | 3B045 | ALT | 0000 |  | 023 | 血清 | 272 | 紫外吸光光度法(UV法) | 01 | 定量値 | [6 empty] | 3B045-0000-023-272-01 | C2011 | ALT | 0000 |  | 250 | 血清 | 015 | 紫外吸光光度法(UV法)_リキテック GPT IFCC | F7 | U/L | 242 | 血漿(EDTA入り) | 243 | 血漿(ヘパリン入り) | [20 empty] | アラニンアミノトランスフェラーゼ(ALT) | C2011-0000-250-015-F7 | (変更前)JLAC11識別コード:0001
レフロトロン GPTII(ALT) | ロシュ・ダイアグノスティックス株式会社 | 13A2X00206000107 | 3B045 | ALT | 0000 |  | 019 | 全血(添加物入り) | 291 | 反射測光法(レフラクトメトリー) | 01 | 定量値 | 023 | 血清 |  |  |  |  | 3B045-0000-019-291-01 | C2011 | ALT | 0000 |  | 211 | 全血(静脈血、添加物入り) | 016 | 反射測光法(レフラクトメトリー)_レフロトロン GPTII(ALT) | F7 | U/L | 213 | 全血(静脈血、ヘパリン入り) | 250 | 血清 | 243 | 血漿(ヘパリン入り) | [18 empty] | 全血中アラニンアミノトランスフェラーゼ(ALT) | C2011-0000-211-016-F7 | (変更前)JLAC11識別コード:0001
エクディアXL‘栄研’ALTII | 栄研化学株式会社 | 09A2X10001000004 | 3B045 | ALT | 0000 |  | 023 | 血清 | 272 | 紫外吸光光度法(UV法) | 01 | 定量値 | [6 empty] | 3B045-0000-023-272-01 | C2011 | ALT | 0000 |  | 250 | 血清 | 017 | 紫外吸光光度法(UV法)_エクディアXL‘栄研’ALTII | F7 | U/L | 242 | 血漿(EDTA入り) | 243 | 血漿(ヘパリン入り) | [20 empty] | アラニンアミノトランスフェラーゼ(ALT) | C2011-0000-250-017-F7 | (変更前)JLAC11識別コード:0001
クイックオート ネオ ALT | 株式会社シノテスト | 14A2X00015000017 | 3B045 | ALT | 0000 |  | 023 | 血清 | 272 | 紫外吸光光度法(UV法) | 01 | 定量値 | [6 empty] | 3B045-0000-023-272-01 | C2011 | ALT | 0000 |  | 250 | 血清 | 018 | 紫外吸光光度法(UV法)_クイックオート ネオ ALT | F7 | U/L | 242 | 血漿(EDTA入り) | 243 | 血漿(ヘパリン入り) | [20 empty] | アラニンアミノトランスフェラーゼ(ALT) | C2011-0000-250-018-F7 | (変更前)JLAC11識別コード:0001
イアトロLQ ALT(J)II | PHC株式会社 | 13A2X10027000002 | 3B045 | ALT | 0000 |  | 023 | 血清 | 272 | 紫外吸光光度法(UV法) | 01 | 定量値 | [6 empty] | 3B045-0000-023-272-01 | C2011 | ALT | 0000 |  | 250 | 血清 | 019 | 紫外吸光光度法(UV法)_イアトロLQ ALT(J)II | F7 | U/L | 242 | 血漿(EDTA入り) | 243 | 血漿(ヘパリン入り) | 244 | 血漿(クエン酸入り) | [18 empty] | アラニンアミノトランスフェラーゼ(ALT) | C2011-0000-250-019-F7 | (変更前)JLAC11識別コード:0001
スポットケムII GPT | 株式会社アークレイファクトリー | 25A2X00001000006 | 3B045 | ALT | 0000 |  | 023 | 血清 | 291 | 反射測光法(レフラクトメトリー) | 01 | 定量値 | 022 | 血漿 |  |  |  |  | 3B045-0000-023-291-01 | C2011 | ALT | 0000 |  | 250 | 血清 | 020 | ドライケミストリー法_スポットケムII GPT | F7 | U/L | 240 | 血漿 | 243 | 血漿(ヘパリン入り) | [20 empty] | アラニンアミノトランスフェラーゼ(ALT) | C2011-0000-250-020-F7 | (変更前)JLAC11識別コード:0001
スポットケムD ALT(GPT) | 株式会社アークレイファクトリー | 25A2X00001000003 | 3B045 | ALT | 0000 |  | 023 | 血清 | 272 | 紫外吸光光度法(UV法) | 01 | 定量値 | [6 empty] | 3B045-0000-023-272-01 | C2011 | ALT | 0000 |  | 250 | 血清 | 021 | 紫外吸光光度法(UV法)_スポットケムD ALT(GPT) | F7 | U/L | 243 | 血漿(ヘパリン入り) | 244 | 血漿(クエン酸入り) | [20 empty] | アラニンアミノトランスフェラーゼ(ALT) | C2011-0000-250-021-F7 | (変更前)JLAC11識別コード:0001
アクアオート カイノス ALT試薬 | 株式会社カイノス | 13A2X00078000036 | 3B045 | ALT | 0000 |  | 023 | 血清 | 272 | 紫外吸光光度法(UV法) | 01 | 定量値 | [6 empty] | 3B045-0000-023-272-01 | C2011 | ALT | 0000 |  | 250 | 血清 | 022 | 紫外吸光光度法(UV法)_アクアオート カイノス ALT試薬 | F7 | U/L | 242 | 血漿(EDTA入り) | 243 | 血漿(ヘパリン入り) | 244 | 血漿(クエン酸入り) | [18 empty] | アラニンアミノトランスフェラーゼ(ALT) | C2011-0000-250-022-F7 | (変更前)JLAC11識別コード:0001
「セロテック」ALT－L | 株式会社セロテック | 01A2X00013000028 | 3B045 | ALT | 0000 |  | 023 | 血清 | 272 | 紫外吸光光度法(UV法) | 01 | 定量値 | [6 empty] | 3B045-0000-023-272-01 | C2011 | ALT | 0000 |  | 250 | 血清 | 023 | 紫外吸光光度法(UV法)_「セロテック」ALT－L | F7 | U/L | 242 | 血漿(EDTA入り) | 243 | 血漿(ヘパリン入り) | [20 empty] | アラニンアミノトランスフェラーゼ(ALT) | C2011-0000-250-023-F7 | (変更前)JLAC11識別コード:0001
シカフィット ALT | 関東化学株式会社 | 13A2X00196217011 | 3B045 | ALT | 0000 |  | 023 | 血清 | 272 | 紫外吸光光度法(UV法) | 01 | 定量値 | [6 empty] | 3B045-0000-023-272-01 | C2011 | ALT | 0000 |  | 250 | 血清 | 024 | 紫外吸光光度法(UV法)_シカフィット ALT | F7 | U/L | 242 | 血漿(EDTA入り) | 243 | 血漿(ヘパリン入り) | [20 empty] | アラニンアミノトランスフェラーゼ(ALT) | C2011-0000-250-024-F7 | (変更前)JLAC11識別コード:0001
シカリキッド ALT | 関東化学株式会社 | 13A2X00196218003 | 3B045 | ALT | 0000 |  | 023 | 血清 | 272 | 紫外吸光光度法(UV法) | 01 | 定量値 | [6 empty] | 3B045-0000-023-272-01 | C2011 | ALT | 0000 |  | 250 | 血清 | 025 | 紫外吸光光度法(UV法)_シカリキッド ALT | F7 | U/L | 242 | 血漿(EDTA入り) | 243 | 血漿(ヘパリン入り) | [20 empty] | アラニンアミノトランスフェラーゼ(ALT) | C2011-0000-250-025-F7 | (変更前)JLAC11識別コード:0001
ラボフィット ALT | 関東化学株式会社 | 13A2X00196217006 | 3B045 | ALT | 0000 |  | 023 | 血清 | 272 | 紫外吸光光度法(UV法) | 01 | 定量値 | [6 empty] | 3B045-0000-023-272-01 | C2011 | ALT | 0000 |  | 250 | 血清 | 026 | 紫外吸光光度法(UV法)_ラボフィット ALT | F7 | U/L | 242 | 血漿(EDTA入り) | 243 | 血漿(ヘパリン入り) | [20 empty] | アラニンアミノトランスフェラーゼ(ALT) | C2011-0000-250-026-F7 | (変更前)JLAC11識別コード:0001
デタミナーALT II | キャノンメディカルシステムズ株式会社 | 13A2X00172054003 | 3B045 | ALT | 0000 |  | 023 | 血清 | 272 | 紫外吸光光度法(UV法) | 01 | 定量値 | [6 empty] | 3B045-0000-023-272-01 | C2011 | ALT | 0000 |  | 250 | 血清 | 027 | 紫外吸光光度法(UV法)_デタミナーALT II | F7 | U/L | 242 | 血漿(EDTA入り) | 243 | 血漿(ヘパリン入り) | [20 empty] | アラニンアミノトランスフェラーゼ(ALT) | C2011-0000-250-027-F7 | (変更前)JLAC11識別コード:0001
ランピア リキッド S ALT | 極東製薬工業株式会社 | 08A2X00006000039 | 3B045 | ALT | 0000 |  | 023 | 血清 | 272 | 紫外吸光光度法(UV法) | 01 | 定量値 | [6 empty] | 3B045-0000-023-272-01 | C2011 | ALT | 0000 |  | 250 | 血清 | 028 | 紫外吸光光度法(UV法)_ランピア リキッド S ALT | F7 | U/L | 242 | 血漿(EDTA入り) | 243 | 血漿(ヘパリン入り) | [20 empty] | アラニンアミノトランスフェラーゼ(ALT) | C2011-0000-250-028-F7 | (変更前)JLAC11識別コード:0001
オートセラS ALT | 積水メディカル株式会社 | 13A2X00197218087 | 3B045 | ALT | 0000 |  | 023 | 血清 | 272 | 紫外吸光光度法(UV法) | 01 | 定量値 | [6 empty] | 3B045-0000-023-272-01 | C2011 | ALT | 0000 |  | 250 | 血清 | 029 | 紫外吸光光度法(UV法)_オートセラS ALT | F7 | U/L | 242 | 血漿(EDTA入り) | 243 | 血漿(ヘパリン入り) | 244 | 血漿(クエン酸入り) | [18 empty] | アラニンアミノトランスフェラーゼ(ALT) | C2011-0000-250-029-F7 | (変更前)JLAC11識別コード:0001
クオリジェント ALT | 積水メディカル株式会社 | 13A2X00197218085 | 3B045 | ALT | 0000 |  | 023 | 血清 | 272 | 紫外吸光光度法(UV法) | 01 | 定量値 | [6 empty] | 3B045-0000-023-272-01 | C2011 | ALT | 0000 |  | 250 | 血清 | 030 | 紫外吸光光度法(UV法)_クオリジェント ALT | F7 | U/L | 242 | 血漿(EDTA入り) | 243 | 血漿(ヘパリン入り) | 244 | 血漿(クエン酸入り) | [18 empty] | アラニンアミノトランスフェラーゼ(ALT) | C2011-0000-250-030-F7 | (変更前)JLAC11識別コード:0001
クオリジェント ALT－L | 積水メディカル株式会社 | 13A2X00197219005 | 3B045 | ALT | 0000 |  | 023 | 血清 | 272 | 紫外吸光光度法(UV法) | 01 | 定量値 | [6 empty] | 3B045-0000-023-272-01 | C2011 | ALT | 0000 |  | 250 | 血清 | 031 | 紫外吸光光度法(UV法)_クオリジェント ALT-L | F7 | U/L | 242 | 血漿(EDTA入り) | 243 | 血漿(ヘパリン入り) | 244 | 血漿(クエン酸入り) | [18 empty] | アラニンアミノトランスフェラーゼ(ALT) | C2011-0000-250-031-F7 | (変更前)JLAC11識別コード:0001
ピュアオートS ALT | 積水メディカル株式会社 | 13A2X00197218086 | 3B045 | ALT | 0000 |  | 023 | 血清 | 272 | 紫外吸光光度法(UV法) | 01 | 定量値 | [6 empty] | 3B045-0000-023-272-01 | C2011 | ALT | 0000 |  | 250 | 血清 | 032 | 紫外吸光光度法(UV法)_ピュアオートS ALT | F7 | U/L | 242 | 血漿(EDTA入り) | 243 | 血漿(ヘパリン入り) | 244 | 血漿(クエン酸入り) | [18 empty] | アラニンアミノトランスフェラーゼ(ALT) | C2011-0000-250-032-F7 | (変更前)JLAC11識別コード:0001
ピュアオートS ALT－L | 積水メディカル株式会社 | 13A2X00197219003 | 3B045 | ALT | 0000 |  | 023 | 血清 | 272 | 紫外吸光光度法(UV法) | 01 | 定量値 | [6 empty] | 3B045-0000-023-272-01 | C2011 | ALT | 0000 |  | 250 | 血清 | 033 | 紫外吸光光度法(UV法)_ピュアオートS ALT-L | F7 | U/L | 242 | 血漿(EDTA入り) | 243 | 血漿(ヘパリン入り) | 244 | 血漿(クエン酸入り) | [18 empty] | アラニンアミノトランスフェラーゼ(ALT) | C2011-0000-250-033-F7 | (変更前)JLAC11識別コード:0001
富士ドライケムスライド GPT／ALT－PIII | 富士フイルム株式会社 | 14A2X10004000010 | 3B045 | ALT | 0000 |  | 023 | 血清 | 291 | 反射測光法(レフラクトメトリー) | 01 | 定量値 | [6 empty] | 3B045-0000-023-291-01 | C2011 | ALT | 0000 |  | 250 | 血清 | 035 | 反射測光法(レフラクトメトリー)_富士ドライケムスライド GPT/ALT-PIII | F7 | U/L | 242 | 血漿(EDTA入り) | 243 | 血漿(ヘパリン入り) | 244 | 血漿(クエン酸入り) | [18 empty] | アラニンアミノトランスフェラーゼ(ALT) | C2011-0000-250-035-F7 | (変更前)JLAC11識別コード:0001
Lタイプワコー ALT・J2 | 富士フイルム和光純薬株式会社 | 27A2X00125000098 | 3B045 | ALT | 0000 |  | 023 | 血清 | 272 | 紫外吸光光度法(UV法) | 01 | 定量値 | [6 empty] | 3B045-0000-023-272-01 | C2011 | ALT | 0000 |  | 250 | 血清 | 036 | 紫外吸光光度法(UV法)_Lタイプワコー ALT・J2 | F7 | U/L | 242 | 血漿(EDTA入り) | 243 | 血漿(ヘパリン入り) | 244 | 血漿(クエン酸入り) | [18 empty] | アラニンアミノトランスフェラーゼ(ALT) | C2011-0000-250-036-F7 | (変更前)JLAC11識別コード:0001
トランスアミナーゼCII-テストワコー | 富士フイルム和光純薬株式会社 | 16100AMZ04243000 | 3B045 | ALT | 0000 |  | 023 | 血清 | 277 | 可視吸光光度法(JSCC標準化対応法以外) | 01 | 定量値 | [6 empty] | 3B045-0000-023-277-01 | C2011 | ALT | 0000 |  | 250 | 血清 | 037 | 可視吸光光度法(JSCC標準化対応法以外)_トランスアミナーゼCII-テストワコー | F7 | U/L | [24 empty] | アラニンアミノトランスフェラーゼ(ALT) | C2011-0000-250-037-F7 | (変更前)JLAC11識別コード:0001
マルチローターⅢ | 株式会社常光 | 226AFAMX00016000 | 3B045 | ALT | 0000 |  | 023 | 血清 | 272 | 紫外吸光光度法(UV法) | 01 | 定量値 | [6 empty] | 3B045-0000-023-272-01 | C2011 | ALT | 0000 |  | 250 | 血清 | 038 | 紫外吸光光度法(UV法)_マルチローターⅢ | F7 | U/L | [24 empty] | アラニンアミノトランスフェラーゼ(ALT) | C2011-0000-250-038-F7 | (変更前)JLAC11識別コード:0001
アテリカCH ALT | シーメンスヘルスケア・ダイアグノスティクス株式会社 | 13E1X80031000018 | 3B045 | ALT | 0000 |  | 023 | 血清 | 272 | 紫外吸光光度法(UV法) | 01 | 定量値 | 022 | 血漿 |  |  |  |  | 3B045-0000-023-272-01 | C2011 | ALT | 0000 |  | 250 | 血清 | 039 | 紫外吸光光度法(UV法)_アテリカCH ALT | F7 | U/L | 240 | 血漿 | 243 | 血漿(ヘパリン入り) | [20 empty] | アラニンアミノトランスフェラーゼ(ALT) | C2011-0000-250-039-F7
コバス試薬 ALT | ロシュ・ダイアグノスティックス株式会社 | 13E1X80206000167 | 3B045 | ALT | 0000 |  | 023 | 血清 | 272 | 紫外吸光光度法(UV法) | 01 | 定量値 | 022 | 血漿 |  |  |  |  | 3B045-0000-023-272-01 | C2011 | ALT | 0000 |  | 250 | 血清 | 040 | 紫外吸光光度法(UV法)_コバス試薬 ALT | F7 | U/L | 240 | 血漿 | 243 | 血漿(ヘパリン入り) | 242 | 血漿(EDTA入り) | [18 empty] | アラニンアミノトランスフェラーゼ(ALT) | C2011-0000-250-040-F7
ビトロス スライドALT2 | オーソ・クリニカル・ダイアグノスティックス株式会社 | 13E1X00002000070 | 3B045 | ALT | 0000 |  | 023 | 血清 | 291 | 反射測光法(レフラクトメトリー) | 01 | 定量値 | 022 | 血漿 |  |  |  |  | 3B045-0000-023-291-01 | C2011 | ALT | 0000 |  | 250 | 血清 | 041 | 反射測光法(レフラクトメトリー)_ビトロス スライドALT2 | F7 | U/L | 240 | 血漿 | 243 | 血漿(ヘパリン入り) | [20 empty] | アラニンアミノトランスフェラーゼ(ALT) | C2011-0000-250-041-F7
ビトロス スライドALTV | オーソ・クリニカル・ダイアグノスティックス株式会社 | 13E1X00002000069 | 3B045 | ALT | 0000 |  | 023 | 血清 | 291 | 反射測光法(レフラクトメトリー) | 01 | 定量値 | 022 | 血漿 |  |  |  |  | 3B045-0000-023-291-01 | C2011 | ALT | 0000 |  | 250 | 血清 | 042 | 反射測光法(レフラクトメトリー)_ビトロス スライドALTV | F7 | U/L | 240 | 血漿 | 243 | 血漿(ヘパリン入り) | [20 empty] | アラニンアミノトランスフェラーゼ(ALT) | C2011-0000-250-042-F7
ALT－II「生研」 | デンカ株式会社 | 15E1X80009000068 | 3B045 | ALT | 0000 |  | 023 | 血清 | 272 | 紫外吸光光度法(UV法) | 01 | 定量値 | 022 | 血漿 |  |  |  |  | 3B045-0000-023-272-01 | C2011 | ALT | 0000 |  | 250 | 血清 | 044 | 紫外吸光光度法(UV法)_ALT－II「生研」 | F7 | U/L | 240 | 血漿 | [22 empty] | アラニンアミノトランスフェラーゼ(ALT) | C2011-0000-250-044-F7 | (変更前)JLAC11識別コード:0001
コバス試薬 ALT IＦCC GEN.2 | ロシュ・ダイアグノスティックス株式会社 | 13E1X80206000197 | 3B045 | ALT | 0000 |  | 023 | 血清 | 279 | 紫外吸光光度法(IFCC対応法) | 01 | 定量値 | 022 | 血漿 |  |  |  |  | 3B045-0000-023-279-01 | C2011 | ALT | 0000 |  | 250 | 血清 | 045 | IFCC対応法_コバス試薬 ALT IFCC GeN.2 | F7 | U/L | 240 | 血漿 | 243 | 血漿(ヘパリン入り) | 242 | 血漿(EDTA入り) | [18 empty] | アラニンアミノトランスフェラーゼ(ALT) | C2011-0000-250-045-F7 | (変更前)JLAC11識別コード:0001
コバス試薬 ALT IＦCC | ロシュ・ダイアグノスティックス株式会社 | 13E1X80206000186 | 3B045 | ALT | 0000 |  | 023 | 血清 | 279 | 紫外吸光光度法(IFCC対応法) | 01 | 定量値 | 022 | 血漿 |  |  |  |  | 3B045-0000-023-279-01 | C2011 | ALT | 0000 |  | 250 | 血清 | 046 | IFCC対応法_コバス試薬 ALT IFCC | F7 | U/L | 240 | 血漿 | 243 | 血漿(ヘパリン入り) | 242 | 血漿(EDTA入り) | [18 empty] | アラニンアミノトランスフェラーゼ(ALT) | C2011-0000-250-046-F7 | (変更前)JLAC11識別コード:0001
シグナスオート ALT | 株式会社 シノテスト | 14E1X80015000005 | 3B045 | ALT | 0000 |  | 023 | 血清 | 272 | 紫外吸光光度法(UV法) | 01 | 定量値 | 022 | 血漿 |  |  |  |  | 3B045-0000-023-272-01 | C2011 | ALT | 0000 |  | 250 | 血清 | 047 | JSCC対応法_シグナスオート ALT | F7 | U/L | 240 | 血漿 | [22 empty] | アラニンアミノトランスフェラーゼ(ALT) | C2011-0000-250-047-F7 | (変更前)JLAC11識別コード:0001
エクディアXL‘栄研’ALTIII | 株式会社シノテスト | 14E1X80015000013 | 3B045 | ALT | 0000 |  | 023 | 血清 | 272 | 紫外吸光光度法(UV法) | 01 | 定量値 | 022 | 血漿 |  |  |  |  | 3B045-0000-023-272-01 | C2011 | ALT | 0000 |  | 250 | 血清 | 048 | JSCC対応法_エクディアXL‘栄研’ALTIII | F7 | U/L | 240 | 血漿 | [22 empty] | アラニンアミノトランスフェラーゼ(ALT) | C2011-0000-250-048-F7 | (変更前)JLAC11識別コード:0001
ビトロス XTスライドALT2-ASTJ | オーソ・クリニカル・ダイアグノスティックス株式会社 | 13E1X00002000082 | 3B045 | ALT | 0000 |  | 023 | 血清 | 291 | 反射測光法(レフラクトメトリー) | 01 | 定量値 | 022 | 血漿 |  |  |  |  | 3B045-0000-023-291-01 | C2011 | ALT | 0000 |  | 250 | 血清 | 049 | ドライケミストリー法_ビトロス XTスライドALT2-ASTJ | F7 | U/L | 240 | 血漿 | 243 | 血漿(ヘパリン入り) | [20 empty] | アラニンアミノトランスフェラーゼ(ALT) | C2011-0000-250-049-F7 | (変更前)JLAC11識別コード:0001
N‐アッセイ L ALT ニットーボー | ニットーボーメディカル株式会社 | 07E1X80001012970 | 3B045 | ALT | 0000 |  | 023 | 血清 | 272 | 紫外吸光光度法(UV法) | 01 | 定量値 | 022 | 血漿 |  |  |  |  | 3B045-0000-023-272-01 | C2011 | ALT | 0000 |  | 250 | 血清 | 057 | JSCC対応法_N‐アッセイ L ALT ニットーボー | F7 | U/L | 240 | 血漿 | [22 empty] | アラニンアミノトランスフェラーゼ(ALT) | C2011-0000-250-057-F7 | (変更前)JLAC11識別コード:0001
ビトロス XTスライド ALTV-AST | オーソ・クリニカル・ダイアグノスティックス株式会社 | 13E1X00002000081 | 3B045 | ALT | 0000 |  | 023 | 血清 | 290 | 反射測光法(レフラクトメトリー・IFCC) | 01 | 定量値 | 022 | 血漿 |  |  |  |  | 3B045-0000-023-290-01 | C2011 | ALT | 0000 |  | 250 | 血清 | 058 | ドライケミストリー法(IFCC対応)_ビトロス XTスライド ALTV-AST | F7 | U/L | 240 | 血漿 | 243 | 血漿(ヘパリン入り) | [20 empty] | アラニンアミノトランスフェラーゼ(ALT) | C2011-0000-250-058-F7 | (変更前)JLAC11識別コード:0001
メジャー ALT | 株式会社ユーエムエー | 12A2X10005ALT001 | 3B045 | ALT | 0000 |  | 023 | 血清 | 272 | 紫外吸光光度法(UV法) | 01 | 定量値 | 022 | 血漿 |  |  |  |  | 3B045-0000-023-272-01 | C2011 | ALT | 0000 |  | 250 | 血清 | 059 | JSCC対応法_メジャー ALT | F7 | U/L | 240 | 血漿 | [22 empty] | アラニンアミノトランスフェラーゼ(ALT) | C2011-0000-250-059-F7 | (変更前)JLAC11識別コード:0001
ネスコートVL LD | アルフレッサ ファーマ株式会社 |  | 3B050 | LD | 0000 |  | 023 | 血清 | 272 | 紫外吸光光度法(UV法) | 01 | 定量値 | [6 empty] | 3B050-0000-023-272-01 | C2012 | LD | 0000 |  | 250 | 血清 | 001 | JSCC対応法_ネスコートVL LD | F7 | U/L | [24 empty] | 乳酸デヒドロゲナーゼ(LD) | C2012-0000-250-001-F7 | (変更前)JLAC11識別コード:0001
フレックスカートリッジ 乳酸脱水素酵素 LDI | シーメンスヘルスケア・ダイアグノスティクス株式会社 |  | 3B050 | LD | 0000 |  | 023 | 血清 | 278 | 紫外吸光光度法(JSCC標準化対応法以外) | 01 | 定量値 | [6 empty] | 3B050-0000-023-278-01 | C2012 | LD | 0000 |  | 250 | 血清 | 004 | IFCC対応法_フレックスカートリッジ 乳酸脱水素酵素 LDI | F7 | U/L | 243 | 血漿(ヘパリン入り) | [22 empty] | 乳酸デヒドロゲナーゼ(LD) | C2012-0000-250-004-F7 | (変更前)JLAC11識別コード:0001
LD(L)試薬・L「コクサイ」 | シスメックス株式会社 | 28A2X00030000022 | 3B050 | LD | 0000 |  | 023 | 血清 | 272 | 紫外吸光光度法(UV法) | 01 | 定量値 | [6 empty] | 3B050-0000-023-272-01 | C2012 | LD | 0000 |  | 250 | 血清 | 005 | 紫外吸光光度法_LD（L）試薬・L「コクサイ」 | F7 | U/L | 242 | 血漿(EDTA入り) | 243 | 血漿(ヘパリン入り) | [20 empty] | 乳酸デヒドロゲナーゼ(LD) | C2012-0000-250-005-F7 | (変更前)JLAC11識別コード:0001
自動分析用試薬「生研」LD－JS | デンカ株式会社 | 15A2X00009000020 | 3B050 | LD | 0000 |  | 023 | 血清 | 272 | 紫外吸光光度法(UV法) | 01 | 定量値 | [6 empty] | 3B050-0000-023-272-01 | C2012 | LD | 0000 |  | 250 | 血清 | 006 | JSCC対応法_自動分析用試薬「生研」LD-JS | F7 | U/L | [24 empty] | 乳酸デヒドロゲナーゼ(LD) | C2012-0000-250-006-F7 | (変更前)JLAC11識別コード:0001
自動分析用試薬「生研」LDH(P)－S | デンカ株式会社 | 15A2X00009000010 | 3B050 | LD | 0000 |  | 023 | 血清 | 278 | 紫外吸光光度法(JSCC標準化対応法以外) | 01 | 定量値 | [6 empty] | 3B050-0000-023-278-01 | C2012 | LD | 0000 |  | 250 | 血清 | 007 | 紫外吸光光度法(JSCC標準化対応法以外)_自動分析用試薬「生研」LDH(P)－S | F7 | U/L | [24 empty] | 乳酸デヒドロゲナーゼ(LD) | C2012-0000-250-007-F7 | (変更前)JLAC11識別コード:0001
LD オート「TBA」 | デンカ株式会社 | 15A2X00009000035 | 3B050 | LD | 0000 |  | 023 | 血清 | 272 | 紫外吸光光度法(UV法) | 01 | 定量値 | [6 empty] | 3B050-0000-023-272-01 | C2012 | LD | 0000 |  | 250 | 血清 | 008 | JSCC対応法_LD オート「TＢＡ」 | F7 | U/L | [24 empty] | 乳酸デヒドロゲナーゼ(LD) | C2012-0000-250-008-F7 | (変更前)JLAC11識別コード:0001
N－アッセイ L LDH ニットーボー | ニットーボーメディカル株式会社 | 07A2X10001012290 | 3B050 | LD | 0000 |  | 023 | 血清 | 272 | 紫外吸光光度法(UV法) | 01 | 定量値 | [6 empty] | 3B050-0000-023-272-01 | C2012 | LD | 0000 |  | 250 | 血清 | 009 | JSCC対応法_N－アッセイ L LDH ニットーボー | F7 | U/L | 242 | 血漿(EDTA入り) | [22 empty] | 乳酸デヒドロゲナーゼ(LD) | C2012-0000-250-009-F7 | (変更前)JLAC11識別コード:0001
エスパ・LDHリキッド | ニプロ株式会社 | 27A2X00166000011 | 3B050 | LD | 0000 |  | 023 | 血清 | 272 | 紫外吸光光度法(UV法) | 01 | 定量値 | [6 empty] | 3B050-0000-023-272-01 | C2012 | LD | 0000 |  | 250 | 血清 | 010 | 紫外吸光光度法(UV法)_エスパ・LDHリキッド | F7 | U/L | [24 empty] | 乳酸デヒドロゲナーゼ(LD) | C2012-0000-250-010-F7 | (変更前)JLAC11識別コード:0001
シンクロンシステム LD-P試薬 | ベックマン・コールター株式会社 | 13A2X00150000049 | 3B050 | LD | 0000 |  | 023 | 血清 | 278 | 紫外吸光光度法(JSCC標準化対応法以外) | 01 | 定量値 | [6 empty] | 3B050-0000-023-278-01 | C2012 | LD | 0000 |  | 250 | 血清 | 011 | 紫外吸光光度法_シンクロンシステム LD-P試薬 | F7 | U/L | 243 | 血漿(ヘパリン入り) | [22 empty] | 乳酸デヒドロゲナーゼ(LD) | C2012-0000-250-011-F7 | (変更前)JLAC11識別コード:0001
AUリエージェント LDH(IＦCC) | ベックマン・コールター株式会社 | 13A2X00150000011 | 3B050 | LD | 0000 |  | 023 | 血清 | 272 | 紫外吸光光度法(UV法) | 01 | 定量値 | [6 empty] | 3B050-0000-023-272-01 | C2012 | LD | 0000 |  | 250 | 血清 | 012 | IFCC対応法_AUリエージェント LDH（IFCC） | F7 | U/L | [24 empty] | 乳酸デヒドロゲナーゼ(LD) | C2012-0000-250-012-F7 | (変更前)JLAC11識別コード:0001
シンクロンシステム LD-L試薬 | ベックマン・コールター株式会社 | 13A2X00150000048 | 3B050 | LD | 0000 |  | 023 | 血清 | 278 | 紫外吸光光度法(JSCC標準化対応法以外) | 01 | 定量値 | [6 empty] | 3B050-0000-023-278-01 | C2012 | LD | 0000 |  | 250 | 血清 | 013 | 紫外吸光光度法_シンクロンシステム LD-L試薬 | F7 | U/L | 243 | 血漿(ヘパリン入り) | [22 empty] | 乳酸デヒドロゲナーゼ(LD) | C2012-0000-250-013-F7 | (変更前)JLAC11識別コード:0001
リキテック LDH JSCC | ロシュ・ダイアグノスティックス株式会社 | 13A2X00206000031 | 3B050 | LD | 0000 |  | 023 | 血清 | 272 | 紫外吸光光度法(UV法) | 01 | 定量値 | [6 empty] | 3B050-0000-023-272-01 | C2012 | LD | 0000 |  | 250 | 血清 | 014 | JSCC対応法_リキテック LDH JSCC | F7 | U/L | 242 | 血漿(EDTA入り) | 243 | 血漿(ヘパリン入り) | [20 empty] | 乳酸デヒドロゲナーゼ(LD) | C2012-0000-250-014-F7 | (変更前)JLAC11識別コード:0001
エクディアXL‘栄研’LDHII－J | 栄研化学株式会社 | 09A2X10001000007 | 3B050 | LD | 0000 |  | 023 | 血清 | 272 | 紫外吸光光度法(UV法) | 01 | 定量値 | [6 empty] | 3B050-0000-023-272-01 | C2012 | LD | 0000 |  | 250 | 血清 | 015 | JSCC対応法_エクディアXL‘栄研’LDHII－J | F7 | U/L | 242 | 血漿(EDTA入り) | 243 | 血漿(ヘパリン入り) | [20 empty] | 乳酸デヒドロゲナーゼ(LD) | C2012-0000-250-015-F7 | (変更前)JLAC11識別コード:0001
イアトロLQ LDHレートII | PHC株式会社 | 13A2X10027000003 | 3B050 | LD | 0000 |  | 023 | 血清 | 272 | 紫外吸光光度法(UV法) | 01 | 定量値 | [6 empty] | 3B050-0000-023-272-01 | C2012 | LD | 0000 |  | 250 | 血清 | 016 | JSCC対応法_イアトロLQ LDHレートII | F7 | U/L | 242 | 血漿(EDTA入り) | 243 | 血漿(ヘパリン入り) | 244 | 血漿(クエン酸入り) | [18 empty] | 乳酸デヒドロゲナーゼ(LD) | C2012-0000-250-016-F7 | (変更前)JLAC11識別コード:0001
スポットケムII LDH | 株式会社アークレイファクトリー | 25A2X00001000006 | 3B050 | LD | 0000 |  | 023 | 血清 | 291 | 反射測光法(レフラクトメトリー) | 01 | 定量値 | 022 | 血漿 |  |  |  |  | 3B050-0000-023-291-01 | C2012 | LD | 0000 |  | 250 | 血清 | 017 | ドライケミストリー法_スポットケムII LDH | F7 | U/L | 240 | 血漿 | 243 | 血漿(ヘパリン入り) | [20 empty] | 乳酸デヒドロゲナーゼ(LD) | C2012-0000-250-017-F7 | (変更前)JLAC11識別コード:0001
スポットケム D LD | 株式会社アークレイファクトリー | 25A2X00001000003 | 3B050 | LD | 0000 |  | 023 | 血清 | 291 | 反射測光法(レフラクトメトリー) | 01 | 定量値 | [6 empty] | 3B050-0000-023-291-01 | C2012 | LD | 0000 |  | 250 | 血清 | 018 | ドライケミストリー法_スポットケム D LD | F7 | U/L | 243 | 血漿(ヘパリン入り) | 244 | 血漿(クエン酸入り) | [20 empty] | 乳酸デヒドロゲナーゼ(LD) | C2012-0000-250-018-F7 | (変更前)JLAC11識別コード:0001
アクアオート カイノス LDH-Ⅱ試薬 | 株式会社カイノス | 13A2X00078000037 | 3B050 | LD | 0000 |  | 023 | 血清 | 272 | 紫外吸光光度法(UV法) | 01 | 定量値 | [6 empty] | 3B050-0000-023-272-01 | C2012 | LD | 0000 |  | 250 | 血清 | 019 | JSCC対応法_アクアオート カイノス LDH-Ⅱ試薬 | F7 | U/L | 242 | 血漿(EDTA入り) | 243 | 血漿(ヘパリン入り) | 244 | 血漿(クエン酸入り) | [18 empty] | 乳酸デヒドロゲナーゼ(LD) | C2012-0000-250-019-F7 | (変更前)JLAC11識別コード:0001
クイックオート ネオ LD | 株式会社シノテスト | 14A2X00015000025 | 3B050 | LD | 0000 |  | 023 | 血清 | 272 | 紫外吸光光度法(UV法) | 01 | 定量値 | [6 empty] | 3B050-0000-023-272-01 | C2012 | LD | 0000 |  | 250 | 血清 | 020 | JSCC対応法_クイックオート ネオ LD | F7 | U/L | 242 | 血漿(EDTA入り) | 243 | 血漿(ヘパリン入り) | [20 empty] | 乳酸デヒドロゲナーゼ(LD) | C2012-0000-250-020-F7 | (変更前)JLAC11識別コード:0001
「セロテック」LD－LP | 株式会社セロテック | 01A2X00013000013 | 3B050 | LD | 0000 |  | 023 | 血清 | 272 | 紫外吸光光度法(UV法) | 01 | 定量値 | [6 empty] | 3B050-0000-023-272-01 | C2012 | LD | 0000 |  | 250 | 血清 | 021 | JSCC対応法_「セロテック」LD－LP | F7 | U/L | 242 | 血漿(EDTA入り) | 243 | 血漿(ヘパリン入り) | [20 empty] | 乳酸デヒドロゲナーゼ(LD) | C2012-0000-250-021-F7 | (変更前)JLAC11識別コード:0001
シカフィット LD | 関東化学株式会社 | 13A2X00196217009 | 3B050 | LD | 0000 |  | 023 | 血清 | 272 | 紫外吸光光度法(UV法) | 01 | 定量値 | [6 empty] | 3B050-0000-023-272-01 | C2012 | LD | 0000 |  | 250 | 血清 | 022 | JSCC対応法_シカフィット LD | F7 | U/L | 242 | 血漿(EDTA入り) | 243 | 血漿(ヘパリン入り) | [20 empty] | 乳酸デヒドロゲナーゼ(LD) | C2012-0000-250-022-F7 | (変更前)JLAC11識別コード:0001
シカリキッド LDH J | 関東化学株式会社 | 13A2X00196218008 | 3B050 | LD | 0000 |  | 023 | 血清 | 272 | 紫外吸光光度法(UV法) | 01 | 定量値 | [6 empty] | 3B050-0000-023-272-01 | C2012 | LD | 0000 |  | 250 | 血清 | 023 | JSCC対応法_シカリキッド LDH J | F7 | U/L | 242 | 血漿(EDTA入り) | 243 | 血漿(ヘパリン入り) | [20 empty] | 乳酸デヒドロゲナーゼ(LD) | C2012-0000-250-023-F7 | (変更前)JLAC11識別コード:0001
ラボフィット LD | 関東化学株式会社 | 13A2X00196217004 | 3B050 | LD | 0000 |  | 023 | 血清 | 272 | 紫外吸光光度法(UV法) | 01 | 定量値 | [6 empty] | 3B050-0000-023-272-01 | C2012 | LD | 0000 |  | 250 | 血清 | 024 | JSCC対応法_ラボフィット LD | F7 | U/L | 242 | 血漿(EDTA入り) | 243 | 血漿(ヘパリン入り) | [20 empty] | 乳酸デヒドロゲナーゼ(LD) | C2012-0000-250-024-F7 | (変更前)JLAC11識別コード:0001
ランピア リキッド S LDH | 極東製薬工業株式会社 高萩工場 | 08A2X00006000041 | 3B050 | LD | 0000 |  | 023 | 血清 | 272 | 紫外吸光光度法(UV法) | 01 | 定量値 | [6 empty] | 3B050-0000-023-272-01 | C2012 | LD | 0000 |  | 250 | 血清 | 025 | 紫外吸光光度法(UV法)_ランピア リキッド S LDH | F7 | U/L | 242 | 血漿(EDTA入り) | 243 | 血漿(ヘパリン入り) | [20 empty] | 乳酸デヒドロゲナーゼ(LD) | C2012-0000-250-025-F7 | (変更前)JLAC11識別コード:0001
クオリジェント LD | 積水メディカル株式会社 | 13A2X00197218098 | 3B050 | LD | 0000 |  | 023 | 血清 | 272 | 紫外吸光光度法(UV法) | 01 | 定量値 | [6 empty] | 3B050-0000-023-272-01 | C2012 | LD | 0000 |  | 250 | 血清 | 026 | JSCC対応法_クオリジェント LD | F7 | U/L | 243 | 血漿(ヘパリン入り) | 244 | 血漿(クエン酸入り) | [20 empty] | 乳酸デヒドロゲナーゼ(LD) | C2012-0000-250-026-F7 | (変更前)JLAC11識別コード:0001
ピュアオートS LD | 積水メディカル株式会社 | 13A2X00197218099 | 3B050 | LD | 0000 |  | 023 | 血清 | 272 | 紫外吸光光度法(UV法) | 01 | 定量値 | [6 empty] | 3B050-0000-023-272-01 | C2012 | LD | 0000 |  | 250 | 血清 | 027 | 紫外吸光光度法(UV法)_ピュアオートS LD | F7 | U/L | 243 | 血漿(ヘパリン入り) | 244 | 血漿(クエン酸入り) | [20 empty] | 乳酸デヒドロゲナーゼ(LD) | C2012-0000-250-027-F7 | (変更前)JLAC11識別コード:0001
ピュアオートS LD－P | 積水メディカル株式会社 | 13A2X00197218068 | 3B050 | LD | 0000 |  | 023 | 血清 | 272 | 紫外吸光光度法(UV法) | 01 | 定量値 | [6 empty] | 3B050-0000-023-272-01 | C2012 | LD | 0000 |  | 250 | 血清 | 028 | JSCC対応法_ピュアオートS LD－P | F7 | U/L | 242 | 血漿(EDTA入り) | 243 | 血漿(ヘパリン入り) | [20 empty] | 乳酸デヒドロゲナーゼ(LD) | C2012-0000-250-028-F7 | (変更前)JLAC11識別コード:0001
富士ドライケムスライド LDH－PIII | 富士フイルム株式会社 | 14A2X10004000013 | 3B050 | LD | 0000 |  | 023 | 血清 | 291 | 反射測光法(レフラクトメトリー) | 01 | 定量値 | [6 empty] | 3B050-0000-023-291-01 | C2012 | LD | 0000 |  | 250 | 血清 | 030 | ドライケミストリー法_富士ドライケムスライド LDH-PIII | F7 | U/L | 242 | 血漿(EDTA入り) | 243 | 血漿(ヘパリン入り) | 244 | 血漿(クエン酸入り) | [18 empty] | 乳酸デヒドロゲナーゼ(LD) | C2012-0000-250-030-F7 | (変更前)JLAC11識別コード:0001
Lタイプワコー LD・J | 富士フイルム和光純薬株式会社 | 27A2X00125000099 | 3B050 | LD | 0000 |  | 023 | 血清 | 272 | 紫外吸光光度法(UV法) | 01 | 定量値 | [6 empty] | 3B050-0000-023-272-01 | C2012 | LD | 0000 |  | 250 | 血清 | 031 | JSCC対応法_Lタイプワコー LD・J | F7 | U/L | 242 | 血漿(EDTA入り) | 243 | 血漿(ヘパリン入り) | 244 | 血漿(クエン酸入り) | [18 empty] | 乳酸デヒドロゲナーゼ(LD) | C2012-0000-250-031-F7 | (変更前)JLAC11識別コード:0001
アテリカCH LD（LDLP） | シーメンスヘルスケア・ダイアグノスティクス株式会社 | 13E1X80031000022 | 3B050 | LD | 0000 |  | 023 | 血清 | 272 | 紫外吸光光度法(UV法) | 01 | 定量値 | 022 | 血漿 |  |  |  |  | 3B050-0000-023-272-01 | C2012 | LD | 0000 |  | 250 | 血清 | 033 | JSCC対応法_アテリカCH LD（LDLP） | F7 | U/L | 240 | 血漿 | 243 | 血漿(ヘパリン入り) | [20 empty] | 乳酸デヒドロゲナーゼ(LD) | C2012-0000-250-033-F7
コバス試薬 LDH IFCC GEN.2 | ロシュ・ダイアグノスティックス株式会社 | 13E1X80206000165 | 3B050 | LD | 0000 |  | 023 | 血清 | 272 | 紫外吸光光度法(UV法) | 01 | 定量値 | 022 | 血漿 |  |  |  |  | 3B050-0000-023-272-01 | C2012 | LD | 0000 |  | 250 | 血清 | 034 | IFCC対応法_コバス試薬 LDH IFCC GEN.2 | F7 | U/L | 240 | 血漿 | 243 | 血漿(ヘパリン入り) | [20 empty] | 乳酸デヒドロゲナーゼ(LD) | C2012-0000-250-034-F7
LD－II「生研」 | デンカ株式会社 | 15E1X80009000069 | 3B050 | LD | 0000 |  | 023 | 血清 | 272 | 紫外吸光光度法(UV法) | 01 | 定量値 | 022 | 血漿 |  |  |  |  | 3B050-0000-023-272-01 | C2012 | LD | 0000 |  | 250 | 血清 | 035 | JSCC対応法_LD－II「生研」 | F7 | U/L | 240 | 血漿 | [22 empty] | 乳酸デヒドロゲナーゼ(LD) | C2012-0000-250-035-F7 | (変更前)JLAC11識別コード:0001
シカフィット LD－IＦCC | 関東化学株式会社 | 13E1X80196231002 | 3B050 | LD | 0000 |  | 023 | 血清 | 279 | 紫外吸光光度法(IFCC対応法) | 01 | 定量値 | 022 | 血漿 |  |  |  |  | 3B050-0000-023-279-01 | C2012 | LD | 0000 |  | 250 | 血清 | 036 | IFCC対応法_シカフィット LD-IFCC | F7 | U/L | 240 | 血漿 | [22 empty] | 乳酸デヒドロゲナーゼ(LD) | C2012-0000-250-036-F7 | (変更前)JLAC11識別コード:0001
ピュアオートS LD－IＦCC | 積水メディカル株式会社 | 13E1X80197301009 | 3B050 | LD | 0000 |  | 023 | 血清 | 279 | 紫外吸光光度法(IFCC対応法) | 01 | 定量値 | 022 | 血漿 |  |  |  |  | 3B050-0000-023-279-01 | C2012 | LD | 0000 |  | 250 | 血清 | 037 | IFCC対応法_ピュアオートS LD-IFCC | F7 | U/L | 240 | 血漿 | [22 empty] | 乳酸デヒドロゲナーゼ(LD) | C2012-0000-250-037-F7 | (変更前)JLAC11識別コード:0001
クオリジェント LD－IＦCC | 積水メディカル株式会社 | 13E1X80197301010 | 3B050 | LD | 0000 |  | 023 | 血清 | 279 | 紫外吸光光度法(IFCC対応法) | 01 | 定量値 | 022 | 血漿 |  |  |  |  | 3B050-0000-023-279-01 | C2012 | LD | 0000 |  | 250 | 血清 | 038 | IFCC対応法_クオリジェント LD-IFCC | F7 | U/L | 240 | 血漿 | [22 empty] | 乳酸デヒドロゲナーゼ(LD) | C2012-0000-250-038-F7 | (変更前)JLAC11識別コード:0001
シグナスオート LD | 株式会社シノテスト | 14E1X80015000009 | 3B050 | LD | 0000 |  | 023 | 血清 | 279 | 紫外吸光光度法(IFCC対応法) | 01 | 定量値 | 022 | 血漿 |  |  |  |  | 3B050-0000-023-279-01 | C2012 | LD | 0000 |  | 250 | 血清 | 039 | IFCC対応法_シグナスオート LD | F7 | U/L | 240 | 血漿 | [22 empty] | 乳酸デヒドロゲナーゼ(LD) | C2012-0000-250-039-F7 | (変更前)JLAC11識別コード:0001
エクディアXL‘栄研’LD－IＦCC | 株式会社シノテスト | 14E1X80015000011 | 3B050 | LD | 0000 |  | 023 | 血清 | 279 | 紫外吸光光度法(IFCC対応法) | 01 | 定量値 | 022 | 血漿 |  |  |  |  | 3B050-0000-023-279-01 | C2012 | LD | 0000 |  | 250 | 血清 | 042 | IFCC対応法_エクディアXL‘栄研’LD-IFCC | F7 | U/L | 240 | 血漿 | [22 empty] | 乳酸デヒドロゲナーゼ(LD) | C2012-0000-250-042-F7 | (変更前)JLAC11識別コード:0001
アクアオート カイノス LD試薬(IＦCC) | 株式会社カイノス | 13E1X80078000054 | 3B050 | LD | 0000 |  | 023 | 血清 | 279 | 紫外吸光光度法(IFCC対応法) | 01 | 定量値 | 022 | 血漿 |  |  |  |  | 3B050-0000-023-279-01 | C2012 | LD | 0000 |  | 250 | 血清 | 043 | IFCC対応法_アクアオート カイノス LD試薬（IFCC） | F7 | U/L | 240 | 血漿 | [22 empty] | 乳酸デヒドロゲナーゼ(LD) | C2012-0000-250-043-F7 | (変更前)JLAC11識別コード:0001
「セロテック」LD－IＦ | 株式会社セロテック | 01E1X80013000074 | 3B050 | LD | 0000 |  | 023 | 血清 | 279 | 紫外吸光光度法(IFCC対応法) | 01 | 定量値 | 022 | 血漿 |  |  |  |  | 3B050-0000-023-279-01 | C2012 | LD | 0000 |  | 250 | 血清 | 044 | IFCC対応法_「セロテック」LD-IF | F7 | U/L | 240 | 血漿 | [22 empty] | 乳酸デヒドロゲナーゼ(LD) | C2012-0000-250-044-F7 | (変更前)JLAC11識別コード:0001
N‐アッセイ L LD IＦCC ニットーボー | ニットーボーメディカル株式会社 | 07E1X80001012940 | 3B050 | LD | 0000 |  | 023 | 血清 | 279 | 紫外吸光光度法(IFCC対応法) | 01 | 定量値 | 022 | 血漿 |  |  |  |  | 3B050-0000-023-279-01 | C2012 | LD | 0000 |  | 250 | 血清 | 045 | IFCC対応法_N‐アッセイ L LD IFCC ニットーボー | F7 | U/L | 240 | 血漿 | 243 | 血漿(ヘパリン入り) | [20 empty] | 乳酸デヒドロゲナーゼ(LD) | C2012-0000-250-045-F7 | (変更前)JLAC11識別コード:0001
アテリカCH LD-IＦ(LDLP) | シーメンスヘルスケア・ダイアグノスティクス株式会社 | 13E1X80031000062 | 3B050 | LD | 0000 |  | 023 | 血清 | 279 | 紫外吸光光度法(IFCC対応法) | 01 | 定量値 | 022 | 血漿 |  |  |  |  | 3B050-0000-023-279-01 | C2012 | LD | 0000 |  | 250 | 血清 | 046 | IFCC対応法_アテリカCH LD-IF（LDLP） | F7 | U/L | 240 | 血漿 | 243 | 血漿(ヘパリン入り) | [20 empty] | 乳酸デヒドロゲナーゼ(LD) | C2012-0000-250-046-F7 | (変更前)JLAC11識別コード:0001
ビトロス スライドLDHI | オーソ・クリニカル・ダイアグノスティックス株式会社 | 13E1X00002000066 | 3B050 | LD | 0000 |  | 023 | 血清 | 291 | 反射測光法(レフラクトメトリー) | 01 | 定量値 | 022 | 血漿 |  |  |  |  | 3B050-0000-023-291-01 | C2012 | LD | 0000 |  | 250 | 血清 | 047 | ドライケミストリー法_ビトロス スライドLDHI | F7 | U/L | 240 | 血漿 | 243 | 血漿(ヘパリン入り) | [20 empty] | 乳酸デヒドロゲナーゼ(LD) | C2012-0000-250-047-F7 | (変更前)JLAC11識別コード:0001
ランピア リキッド S LDH－IＦ | 極東製薬工業株式会社 | 08E1X80006000052 | 3B050 | LD | 0000 |  | 023 | 血清 | 279 | 紫外吸光光度法(IFCC対応法) | 01 | 定量値 | 022 | 血漿 |  |  |  |  | 3B050-0000-023-279-01 | C2012 | LD | 0000 |  | 250 | 血清 | 050 | IFCC対応法_ランピア リキッド S LDH-IF | F7 | U/L | 240 | 血漿 | [22 empty] | 乳酸デヒドロゲナーゼ(LD) | C2012-0000-250-050-F7 | (変更前)JLAC11識別コード:0001
富士ドライケムスライド LDH－P(IＦCC) | 富士フイルム株式会社 | 14E1X80004000027 | 3B050 | LD | 0000 |  | 023 | 血清 | 290 | 反射測光法(レフラクトメトリー・IFCC) | 01 | 定量値 | 022 | 血漿 |  |  |  |  | 3B050-0000-023-290-01 | C2012 | LD | 0000 |  | 250 | 血清 | 051 | ドライケミストリー法(IFCC対応)_富士ドライケムスライド LDH－P（IFCC） | F7 | U/L | 240 | 血漿 | 243 | 血漿(ヘパリン入り) | [20 empty] | 乳酸デヒドロゲナーゼ(LD) | C2012-0000-250-051-F7 | (変更前)JLAC11識別コード:0001
LD－IＦ「生研」 | デンカ株式会社 | 15E1X00001000064 | 3B050 | LD | 0000 |  | 023 | 血清 | 279 | 紫外吸光光度法(IFCC対応法) | 01 | 定量値 | 022 | 血漿 |  |  |  |  | 3B050-0000-023-279-01 | C2012 | LD | 0000 |  | 250 | 血清 | 052 | IFCC対応法_LD-IF「生研」 | F7 | U/L | 240 | 血漿 | [22 empty] | 乳酸デヒドロゲナーゼ(LD) | C2012-0000-250-052-F7 | (変更前)JLAC11識別コード:0001
イアトロ LD－IＦ | PHC株式会社 | 13A2X10027000059 | 3B050 | LD | 0000 |  | 023 | 血清 | 279 | 紫外吸光光度法(IFCC対応法) | 01 | 定量値 | 022 | 血漿 |  |  |  |  | 3B050-0000-023-279-01 | C2012 | LD | 0000 |  | 250 | 血清 | 053 | IFCC対応法_イアトロ LD-IF | F7 | U/L | 240 | 血漿 | 243 | 血漿(ヘパリン入り) | 242 | 血漿(EDTA入り) | 244 | 血漿(クエン酸入り) | [16 empty] | 乳酸デヒドロゲナーゼ(LD) | C2012-0000-250-053-F7 | (変更前)JLAC11識別コード:0001
メジャー LDH IＦCC | 株式会社ユーエムエー | 12E1X80005LDH001 | 3B050 | LD | 0000 |  | 023 | 血清 | 279 | 紫外吸光光度法(IFCC対応法) | 01 | 定量値 | 022 | 血漿 |  |  |  |  | 3B050-0000-023-279-01 | C2012 | LD | 0000 |  | 250 | 血清 | 061 | IFCC対応法_メジャー LDH IFCC | F7 | U/L | 240 | 血漿 | [22 empty] | 乳酸デヒドロゲナーゼ(LD) | C2012-0000-250-061-F7 | (変更前)JLAC11識別コード:0001
BM テスト LD－IＦ | 日本電子株式会社 | 13E1X80050000036 | 3B050 | LD | 0000 |  | 023 | 血清 | 279 | 紫外吸光光度法(IFCC対応法) | 01 | 定量値 | 022 | 血漿 |  |  |  |  | 3B050-0000-023-279-01 | C2012 | LD | 0000 |  | 250 | 血清 | 063 | IFCC対応法_ＢM テスト LD-IF | F7 | U/L | 240 | 血漿 | 243 | 血漿(ヘパリン入り) | [20 empty] | 乳酸デヒドロゲナーゼ(LD) | C2012-0000-250-063-F7 | (変更前)JLAC11識別コード:0001
N-アッセイ L LD-S IＦCC ニットーボー | ニットーボーメディカル株式会社 | 07E1X80001012980 | 3B050 | LD | 0000 |  | 023 | 血清 | 279 | 紫外吸光光度法(IFCC対応法) | 01 | 定量値 | 022 | 血漿 |  |  |  |  | 3B050-0000-023-279-01 | C2012 | LD | 0000 |  | 250 | 血清 | 064 | IFCC対応法_N-アッセイ L LD-S IFCC ニットーボー | F7 | U/L | 240 | 血漿 | 243 | 血漿(ヘパリン入り) | [20 empty] | 乳酸デヒドロゲナーゼ(LD) | C2012-0000-250-064-F7 | (変更前)JLAC11識別コード:0001
Lタイプワコー LD・IF | 富士フイルム和光純薬株式会社 | 27E1X80125000115 | 3B050 | LD | 0000 |  | 023 | 血清 | 279 | 紫外吸光光度法(IFCC対応法) | 01 | 定量値 | 022 | 血漿 |  |  |  |  | 3B050-0000-023-279-01 | C2012 | LD | 0000 |  | 250 | 血清 | 067 | 紫外吸光光度法(IFCC対応法))_Lタイプワコー LD・IF | F7 | U/L | 240 | 血漿 | 242 | 血漿(EDTA入り) | 243 | 血漿(ヘパリン入り) | 244 | 血漿(クエン酸入り) | 245 | 血漿(フッ化物入り) | 246 | 血漿(シュウ酸塩入り) | [12 empty] | 乳酸デヒドロゲナーゼ(LD) | C2012-0000-250-067-F7
タイタン ジェル S－LD試薬 | 株式会社ヘレナ研究所 | 20100AMZ00436000 | 3B055 | LDアイソザイム | 0000 |  | 023 | 血清 | 233 | アガロースゲル電気泳動 | 00 | [7 empty] | 3B055-0000-023-233-00 | C2013 | LDアイソザイム | 0000 |  | 250 | 血清 | 001 | アガロースゲル電気泳動_タイタン ジェル S－LD 試薬 | 00 | 依頼 | [24 empty] | Dアイソザイム-依頼 | C2013-0000-250-001-00
タイタン ジェル S－LD試薬 | 株式会社ヘレナ研究所 | 20100AMZ00436000 | 3B055 | LDアイソザイム | 0000 |  | 023 | 血清 | 233 | アガロースゲル電気泳動 | 51 | LDH1 | [6 empty] | 3B055-0000-023-233-51 | C2013 | LDアイソザイム | 0001 | LDHアイソザイム - LDH1 | 250 | 血清 | 001 | アガロースゲル電気泳動_タイタン ジェル S－LD 試薬 | 12 | % | [24 empty] | LDアイソザイム-LD1 | C2013-0001-250-001-12
タイタン ジェル S－LD試薬 | 株式会社ヘレナ研究所 | 20100AMZ00436000 | 3B055 | LDアイソザイム | 0000 |  | 023 | 血清 | 233 | アガロースゲル電気泳動 | 52 | LDH2 | [6 empty] | 3B055-0000-023-233-52 | C2013 | LDアイソザイム | 0002 | LDHアイソザイム - LDH2 | 250 | 血清 | 001 | アガロースゲル電気泳動_タイタン ジェル S－LD 試薬 | 12 | % | [24 empty] | LDアイソザイム-LD2 | C2013-0002-250-001-12
タイタン ジェル S－LD試薬 | 株式会社ヘレナ研究所 | 20100AMZ00436000 | 3B055 | LDアイソザイム | 0000 |  | 023 | 血清 | 233 | アガロースゲル電気泳動 | 53 | LDH3 | [6 empty] | 3B055-0000-023-233-53 | C2013 | LDアイソザイム | 0003 | LDHアイソザイム - LDH3 | 250 | 血清 | 001 | アガロースゲル電気泳動_タイタン ジェル S－LD 試薬 | 12 | % | [24 empty] | LDアイソザイム-LD3 | C2013-0003-250-001-12
タイタン ジェル S－LD試薬 | 株式会社ヘレナ研究所 | 20100AMZ00436000 | 3B055 | LDアイソザイム | 0000 |  | 023 | 血清 | 233 | アガロースゲル電気泳動 | 54 | LDH4 | [6 empty] | 3B055-0000-023-233-54 | C2013 | LDアイソザイム | 0004 | LDHアイソザイム - LDH4 | 250 | 血清 | 001 | アガロースゲル電気泳動_タイタン ジェル S－LD 試薬 | 12 | % | [24 empty] | LDアイソザイム-LD4 | C2013-0004-250-001-12
タイタン ジェル S－LD試薬 | 株式会社ヘレナ研究所 | 20100AMZ00436000 | 3B055 | LDアイソザイム | 0000 |  | 023 | 血清 | 233 | アガロースゲル電気泳動 | 55 | LDH5 | [6 empty] | 3B055-0000-023-233-55 | C2013 | LDアイソザイム | 0005 | LDHアイソザイム - LDH5 | 250 | 血清 | 001 | アガロースゲル電気泳動_タイタン ジェル S－LD 試薬 | 12 | % | [24 empty] | LDアイソザイム-LD5 | C2013-0005-250-001-12
ネスコートLDH分画発色液-N | アルフレッサ ファーマ株式会社 | 16200AMZ01072000 | 3B055 | LDアイソザイム | 0000 |  | 023 | 血清 | 233 | アガロースゲル電気泳動 | 00 | [7 empty] | 3B055-0000-023-233-00 | C2013 | LDアイソザイム | 0000 |  | 250 | 血清 | 004 | アガロースゲル電気泳動_ネスコート LDH分画発色液ーN | 00 | 依頼 | [24 empty] | LDアイソザイム-依頼 | C2013-0000-250-004-00
ネスコートLDH分画発色液-N | アルフレッサ ファーマ株式会社 | 16200AMZ01072000 | 3B055 | LDアイソザイム | 0000 |  | 023 | 血清 | 233 | アガロースゲル電気泳動 | 51 | LDH1 | [6 empty] | 3B055-0000-023-233-51 | C2013 | LDアイソザイム | 0001 | LDHアイソザイム - LDH1 | 250 | 血清 | 004 | アガロースゲル電気泳動_ネスコート LDH分画発色液ーN | 12 | % | [24 empty] | LDアイソザイム-LD1 | C2013-0001-250-004-12
ネスコートLDH分画発色液-N | アルフレッサ ファーマ株式会社 | 16200AMZ01072000 | 3B055 | LDアイソザイム | 0000 |  | 023 | 血清 | 233 | アガロースゲル電気泳動 | 52 | LDH2 | [6 empty] | 3B055-0000-023-233-52 | C2013 | LDアイソザイム | 0002 | LDHアイソザイム - LDH2 | 250 | 血清 | 004 | アガロースゲル電気泳動_ネスコート LDH分画発色液ーN | 12 | % | [24 empty] | LDアイソザイム-LD2 | C2013-0002-250-004-12
ネスコートLDH分画発色液-N | アルフレッサ ファーマ株式会社 | 16200AMZ01072000 | 3B055 | LDアイソザイム | 0000 |  | 023 | 血清 | 233 | アガロースゲル電気泳動 | 53 | LDH3 | [6 empty] | 3B055-0000-023-233-53 | C2013 | LDアイソザイム | 0003 | LDHアイソザイム - LDH3 | 250 | 血清 | 004 | アガロースゲル電気泳動_ネスコート LDH分画発色液ーN | 12 | % | [24 empty] | LDアイソザイム-LD3 | C2013-0003-250-004-12
ネスコートLDH分画発色液-N | アルフレッサ ファーマ株式会社 | 16200AMZ01072000 | 3B055 | LDアイソザイム | 0000 |  | 023 | 血清 | 233 | アガロースゲル電気泳動 | 54 | LDH4 | [6 empty] | 3B055-0000-023-233-54 | C2013 | LDアイソザイム | 0004 | LDHアイソザイム - LDH4 | 250 | 血清 | 004 | アガロースゲル電気泳動_ネスコート LDH分画発色液ーN | 12 | % | [24 empty] | LDアイソザイム-LD4 | C2013-0004-250-004-12
ネスコートLDH分画発色液-N | アルフレッサ ファーマ株式会社 | 16200AMZ01072000 | 3B055 | LDアイソザイム | 0000 |  | 023 | 血清 | 233 | アガロースゲル電気泳動 | 55 | LDH5 | [6 empty] | 3B055-0000-023-233-55 | C2013 | LDアイソザイム | 0005 | LDHアイソザイム - LDH5 | 250 | 血清 | 004 | アガロースゲル電気泳動_ネスコート LDH分画発色液ーN | 12 | % | [24 empty] | LDアイソザイム-LD5 | C2013-0005-250-004-12
ネスコートVL ALP | アルフレッサ ファーマ株式会社 | 20500AMZ00514000 | 3B070 | アルカリフォスファターゼ | 0000 |  | 023 | 血清 | 271 | 可視吸光光度法 | 01 | 定量値 | [6 empty] | 3B070-0000-023-271-01 | C2017 | アルカリフォスファターゼ | 0000 |  | 250 | 血清 | 001 | JSCC対応法_ネスコートVL ALP | F7 | U/L | [24 empty] | アルカリフォスファターゼ(ALP) | C2017-0000-250-001-F7 | (変更前)JLAC11識別コード:0001
ビトロス スライドALKP | オーソ・クリニカル・ダイアグノスティックス株式会社 | 13E1X00002000042 | 3B070 | アルカリフォスファターゼ | 0000 |  | 023 | 血清 | 291 | 反射測光法(レフラクトメトリー) | 01 | 定量値 | [6 empty] | 3B070-0000-023-291-01 | C2017 | アルカリフォスファターゼ | 0000 |  | 250 | 血清 | 002 | ドライケミストリー法_ビトロス スライドALKP | F7 | U/L | 243 | 血漿(ヘパリン入り) | [22 empty] | アルカリフォスファターゼ(ALP) | C2017-0000-250-002-F7 | (変更前)JLAC11識別コード:0001
フレックスカートリッジ アルカリフォスファターゼ ALP | シーメンスヘルスケア・ダイアグノスティクス株式会社 | 21300AMY00160000 | 3B070 | アルカリフォスファターゼ | 0000 |  | 023 | 血清 | 277 | 可視吸光光度法(JSCC標準化対応法以外) | 01 | 定量値 | [6 empty] | 3B070-0000-023-277-01 | C2017 | アルカリフォスファターゼ | 0000 |  | 250 | 血清 | 004 | 可視吸光光度法_フレックスカートリッジ アルカリフォスファターゼ ALP | F7 | U/L | 243 | 血漿(ヘパリン入り) | [22 empty] | アルカリフォスファターゼ(ALP) | C2017-0000-250-004-F7 | (変更前)JLAC11識別コード:0001
フレックスカートリッジ アルカリフォスファターゼ ALPI | シーメンスヘルスケア・ダイアグノスティクス株式会社 | 13A2X10031001098 | 3B070 | アルカリフォスファターゼ | 0000 |  | 023 | 血清 | 277 | 可視吸光光度法(JSCC標準化対応法以外) | 01 | 定量値 | [6 empty] | 3B070-0000-023-277-01 | C2017 | アルカリフォスファターゼ | 0000 |  | 250 | 血清 | 005 | IFCC対応法_フレックスカートリッジ アルカリフォスファターゼ ALPI | F7 | U/L | 243 | 血漿(ヘパリン入り) | [22 empty] | アルカリフォスファターゼ(ALP) | C2017-0000-250-005-F7 | (変更前)JLAC11識別コード:0001
フレックスカートリッジ アルカリフォスファターゼ ALPI V | シーメンスヘルスケア・ダイアグノスティクス株式会社 | 13A2X10031001102 | 3B070 | アルカリフォスファターゼ | 0000 |  | 023 | 血清 | 277 | 可視吸光光度法(JSCC標準化対応法以外) | 01 | 定量値 | [6 empty] | 3B070-0000-023-277-01 | C2017 | アルカリフォスファターゼ | 0000 |  | 250 | 血清 | 006 | IFCC対応法_フレックスカートリッジ アルカリフォスファターゼ ALPI V | F7 | U/L | 243 | 血漿(ヘパリン入り) | [22 empty] | アルカリフォスファターゼ(ALP) | C2017-0000-250-006-F7 | (変更前)JLAC11識別コード:0001
ALP試薬・L「コクサイ」 | シスメックス株式会社 | 28A2X00030000026 | 3B070 | アルカリフォスファターゼ | 0000 |  | 023 | 血清 | 271 | 可視吸光光度法 | 01 | 定量値 | [6 empty] | 3B070-0000-023-271-01 | C2017 | アルカリフォスファターゼ | 0000 |  | 250 | 血清 | 007 | 可視吸光光度法（JSCC、IFCC対応法以外）_ALP試薬・L「コクサイ」 | F7 | U/L | 243 | 血漿(ヘパリン入り) | [22 empty] | アルカリフォスファターゼ(ALP) | C2017-0000-250-007-F7 | (変更前)JLAC11識別コード:0001
自動分析用試薬「生研」ALP－JS | デンカ株式会社 | 15A2X00009000018 | 3B070 | アルカリフォスファターゼ | 0000 |  | 023 | 血清 | 271 | 可視吸光光度法 | 01 | 定量値 | [6 empty] | 3B070-0000-023-271-01 | C2017 | アルカリフォスファターゼ | 0000 |  | 250 | 血清 | 008 | JSCC対応法_自動分析用試薬「生研」ALP-JS | F7 | U/L | [24 empty] | アルカリフォスファターゼ(ALP) | C2017-0000-250-008-F7 | (変更前)JLAC11識別コード:0001
ALP オート「TBA」 | デンカ株式会社 | 15A2X00009000031 | 3B070 | アルカリフォスファターゼ | 0000 |  | 023 | 血清 | 271 | 可視吸光光度法 | 01 | 定量値 | [6 empty] | 3B070-0000-023-271-01 | C2017 | アルカリフォスファターゼ | 0000 |  | 250 | 血清 | 009 | JSCC対応法_ALP オート「TBA」 | F7 | U/L | [24 empty] | アルカリフォスファターゼ(ALP) | C2017-0000-250-009-F7 | (変更前)JLAC11識別コード:0001
N－アッセイ ALP－LS ニットーボー | ニットーボーメディカル株式会社 | 07A2X10001012450 | 3B070 | アルカリフォスファターゼ | 0000 |  | 023 | 血清 | 271 | 可視吸光光度法 | 01 | 定量値 | [6 empty] | 3B070-0000-023-271-01 | C2017 | アルカリフォスファターゼ | 0000 |  | 250 | 血清 | 010 | JSCC対応法_N－アッセイ ALP-LSニットーボー | F7 | U/L | 243 | 血漿(ヘパリン入り) | [22 empty] | アルカリフォスファターゼ(ALP) | C2017-0000-250-010-F7 | (変更前)JLAC11識別コード:0001
N－アッセイ L ALP ニットーボー | ニットーボーメディカル株式会社 | 07E1X80001012900 | 3B070 | アルカリフォスファターゼ | 0000 |  | 023 | 血清 | 271 | 可視吸光光度法 | 01 | 定量値 | [6 empty] | 3B070-0000-023-271-01 | C2017 | アルカリフォスファターゼ | 0000 |  | 250 | 血清 | 011 | JSCC対応法_N－アッセイ L ALP ニットーボー | F7 | U/L | 243 | 血漿(ヘパリン入り) | [22 empty] | アルカリフォスファターゼ(ALP) | C2017-0000-250-011-F7 | (変更前)JLAC11識別コード:0001
シンクロンシステム ALP試薬 | ベックマン・コールター株式会社 | 13A2X00150000043 | 3B070 | アルカリフォスファターゼ | 0000 |  | 023 | 血清 | 277 | 可視吸光光度法(JSCC標準化対応法以外) | 01 | 定量値 | [6 empty] | 3B070-0000-023-277-01 | C2017 | アルカリフォスファターゼ | 0000 |  | 250 | 血清 | 012 | 可視吸光光度法_シンクロンシステム ALP試薬 | F7 | U/L | 243 | 血漿(ヘパリン入り) | [22 empty] | アルカリフォスファターゼ(ALP) | C2017-0000-250-012-F7 | (変更前)JLAC11識別コード:0001
AUリエージェント ALP | ベックマン・コールター株式会社 | 13A2X00150000015 | 3B070 | アルカリフォスファターゼ | 0000 |  | 023 | 血清 | 271 | 可視吸光光度法 | 01 | 定量値 | [6 empty] | 3B070-0000-023-271-01 | C2017 | アルカリフォスファターゼ | 0000 |  | 250 | 血清 | 013 | 可視吸光光度法（JSCC、IFCC対応法以外）_AUリエージェント ALP | F7 | U/L | [24 empty] | アルカリフォスファターゼ(ALP) | C2017-0000-250-013-F7 | (変更前)JLAC11識別コード:0001
リキテック ALP II | ロシュ・ダイアグノスティックス株式会社 | 13A2X00206000041 | 3B070 | アルカリフォスファターゼ | 0000 |  | 023 | 血清 | 271 | 可視吸光光度法 | 01 | 定量値 | [6 empty] | 3B070-0000-023-271-01 | C2017 | アルカリフォスファターゼ | 0000 |  | 250 | 血清 | 014 | 可視吸光光度法（JSCC、IFCC対応法以外）_リキテック ALP II | F7 | U/L | 243 | 血漿(ヘパリン入り) | [22 empty] | アルカリフォスファターゼ(ALP) | C2017-0000-250-014-F7 | (変更前)JLAC11識別コード:0001
レフロトロン ALPII | ロシュ・ダイアグノスティックス株式会社 | 13A2X00206000104 | 3B070 | アルカリフォスファターゼ | 0000 |  | 019 | 全血(添加物入り) | 291 | 反射測光法(レフラクトメトリー) | 01 | 定量値 | 023 | 血清 |  |  |  |  | 3B070-0000-019-291-01 | C2017 | アルカリフォスファターゼ | 0000 |  | 211 | 全血(静脈血、添加物入り) | 015 | ドライケミストリー法_レフロトロン ALP II | F7 | U/L | 213 | 全血(静脈血、ヘパリン入り) | 250 | 血清 | 243 | 血漿(ヘパリン入り) | [18 empty] | 全血中アルカリフォスファターゼ(ALP) | C2017-0000-211-015-F7 | (変更前)JLAC11識別コード:0001
エクディアXL‘栄研’ALPII－J | 栄研化学株式会社 | 09A2X10001000002 | 3B070 | アルカリフォスファターゼ | 0000 |  | 023 | 血清 | 271 | 可視吸光光度法 | 01 | 定量値 | [6 empty] | 3B070-0000-023-271-01 | C2017 | アルカリフォスファターゼ | 0000 |  | 250 | 血清 | 016 | JSCC対応法_エクディアXL‘栄研’ALPII－J | F7 | U/L | 243 | 血漿(ヘパリン入り) | [22 empty] | アルカリフォスファターゼ(ALP) | C2017-0000-250-016-F7 | (変更前)JLAC11識別コード:0001
エクディアXL‘栄研’ALPII－JT | 栄研化学株式会社 | 09A2X10001000001 | 3B070 | アルカリフォスファターゼ | 0000 |  | 023 | 血清 | 271 | 可視吸光光度法 | 01 | 定量値 | [6 empty] | 3B070-0000-023-271-01 | C2017 | アルカリフォスファターゼ | 0000 |  | 250 | 血清 | 017 | JSCC対応法_エクディアXL‘栄研’ALPII－JT | F7 | U/L | 243 | 血漿(ヘパリン入り) | [22 empty] | アルカリフォスファターゼ(ALP) | C2017-0000-250-017-F7 | (変更前)JLAC11識別コード:0001
イアトロALP | PHC株式会社 | 13A2X10027000050 | 3B070 | アルカリフォスファターゼ | 0000 |  | 023 | 血清 | 271 | 可視吸光光度法 | 01 | 定量値 | [6 empty] | 3B070-0000-023-271-01 | C2017 | アルカリフォスファターゼ | 0000 |  | 250 | 血清 | 018 | JSCC対応法_イアトロALP | F7 | U/L | 243 | 血漿(ヘパリン入り) | 244 | 血漿(クエン酸入り) | [20 empty] | アルカリフォスファターゼ(ALP) | C2017-0000-250-018-F7 | (変更前)JLAC11識別コード:0001
スポットケムII ALP | 株式会社アークレイファクトリー | 25A2X00001000006 | 3B070 | アルカリフォスファターゼ | 0000 |  | 023 | 血清 | 290 | 反射測光法(レフラクトメトリー・IFCC) | 01 | 定量値 | 022 | 血漿 |  |  |  |  | 3B070-0000-023-290-01 | C2017 | アルカリフォスファターゼ | 0000 |  | 250 | 血清 | 019 | ドライケミストリー法(IFCC対応)_スポットケムII ALP | F7 | U/L | 240 | 血漿 | 243 | 血漿(ヘパリン入り) | [20 empty] | アルカリフォスファターゼ(ALP) | C2017-0000-250-019-F7 | (変更前)JLAC11識別コード:0001
スポットケム D ALP | 株式会社アークレイファクトリー | 25A2X00001000003 | 3B070 | アルカリフォスファターゼ | 0000 |  | 023 | 血清 | 291 | 反射測光法(レフラクトメトリー) | 01 | 定量値 | [6 empty] | 3B070-0000-023-291-01 | C2017 | アルカリフォスファターゼ | 0000 |  | 250 | 血清 | 020 | ドライケミストリー法_スポットケム D ALP | F7 | U/L | 243 | 血漿(ヘパリン入り) | [22 empty] | アルカリフォスファターゼ(ALP) | C2017-0000-250-020-F7 | (変更前)JLAC11識別コード:0001
アクアオート カイノス ALP-J試薬 | 株式会社カイノス | 13E1X80078000041 | 3B070 | アルカリフォスファターゼ | 0000 |  | 023 | 血清 | 271 | 可視吸光光度法 | 01 | 定量値 | [6 empty] | 3B070-0000-023-271-01 | C2017 | アルカリフォスファターゼ | 0000 |  | 250 | 血清 | 021 | JSCC対応法_アクアオート カイノス ALP-J試薬 | F7 | U/L | [24 empty] | アルカリフォスファターゼ(ALP) | C2017-0000-250-021-F7 | (変更前)JLAC11識別コード:0001
クイックオート ネオ ALP－JS | 株式会社シノテスト | 14A2X00015000031 | 3B070 | アルカリフォスファターゼ | 0000 |  | 023 | 血清 | 271 | 可視吸光光度法 | 01 | 定量値 | [6 empty] | 3B070-0000-023-271-01 | C2017 | アルカリフォスファターゼ | 0000 |  | 250 | 血清 | 022 | JSCC対応法_クイックオート ネオ ALP－JS | F7 | U/L | 243 | 血漿(ヘパリン入り) | [22 empty] | アルカリフォスファターゼ(ALP) | C2017-0000-250-022-F7 | (変更前)JLAC11識別コード:0001
クイックオート ネオ ALP－JSII | 株式会社シノテスト | 14A2X00015000032 | 3B070 | アルカリフォスファターゼ | 0000 |  | 023 | 血清 | 271 | 可視吸光光度法 | 01 | 定量値 | [6 empty] | 3B070-0000-023-271-01 | C2017 | アルカリフォスファターゼ | 0000 |  | 250 | 血清 | 023 | JSCC対応法_クイックオート ネオ ALP－JSII | F7 | U/L | 243 | 血漿(ヘパリン入り) | [22 empty] | アルカリフォスファターゼ(ALP) | C2017-0000-250-023-F7 | (変更前)JLAC11識別コード:0001
「セロテック」ALP－L | 株式会社セロテック | 01A2X00013000005 | 3B070 | アルカリフォスファターゼ | 0000 |  | 023 | 血清 | 271 | 可視吸光光度法 | 01 | 定量値 | [6 empty] | 3B070-0000-023-271-01 | C2017 | アルカリフォスファターゼ | 0000 |  | 250 | 血清 | 024 | JSCC対応法_「セロテック」ALP－L | F7 | U/L | 243 | 血漿(ヘパリン入り) | [22 empty] | アルカリフォスファターゼ(ALP) | C2017-0000-250-024-F7 | (変更前)JLAC11識別コード:0001
シカリキッド ALP | 関東化学株式会社 | 13A2X00196218004 | 3B070 | アルカリフォスファターゼ | 0000 |  | 023 | 血清 | 271 | 可視吸光光度法 | 01 | 定量値 | [6 empty] | 3B070-0000-023-271-01 | C2017 | アルカリフォスファターゼ | 0000 |  | 250 | 血清 | 025 | JSCC対応法_シカリキッド ALP | F7 | U/L | 243 | 血漿(ヘパリン入り) | [22 empty] | アルカリフォスファターゼ(ALP) | C2017-0000-250-025-F7 | (変更前)JLAC11識別コード:0001
ランピア リキッド S ALP | 極東製薬工業株式会社 | 08A2X00006000034 | 3B070 | アルカリフォスファターゼ | 0000 |  | 023 | 血清 | 271 | 可視吸光光度法 | 01 | 定量値 | [6 empty] | 3B070-0000-023-271-01 | C2017 | アルカリフォスファターゼ | 0000 |  | 250 | 血清 | 026 | 可視吸光光度法（JSCC、IFCC対応法以外）_ランピア リキッド S ALP | F7 | U/L | 243 | 血漿(ヘパリン入り) | [22 empty] | アルカリフォスファターゼ(ALP) | C2017-0000-250-026-F7 | (変更前)JLAC11識別コード:0001
オートセラS ALP | 積水メディカル株式会社 | 13A2X00197218084 | 3B070 | アルカリフォスファターゼ | 0000 |  | 023 | 血清 | 271 | 可視吸光光度法 | 01 | 定量値 | [6 empty] | 3B070-0000-023-271-01 | C2017 | アルカリフォスファターゼ | 0000 |  | 250 | 血清 | 027 | 可視吸光光度法（JSCC、IFCC対応法以外）_オートセラS ALP | F7 | U/L | 243 | 血漿(ヘパリン入り) | 244 | 血漿(クエン酸入り) | [20 empty] | アルカリフォスファターゼ(ALP) | C2017-0000-250-027-F7 | (変更前)JLAC11識別コード:0001
クオリジェント ALP | 積水メディカル株式会社 | 13A2X00197218082 | 3B070 | アルカリフォスファターゼ | 0000 |  | 023 | 血清 | 271 | 可視吸光光度法 | 01 | 定量値 | [6 empty] | 3B070-0000-023-271-01 | C2017 | アルカリフォスファターゼ | 0000 |  | 250 | 血清 | 028 | JSCC対応法_クオリジェント ALP | F7 | U/L | 243 | 血漿(ヘパリン入り) | 244 | 血漿(クエン酸入り) | [20 empty] | アルカリフォスファターゼ(ALP) | C2017-0000-250-028-F7 | (変更前)JLAC11識別コード:0001
ピュアオートS ALP | 積水メディカル株式会社 | 13A2X00197218083 | 3B070 | アルカリフォスファターゼ | 0000 |  | 023 | 血清 | 271 | 可視吸光光度法 | 01 | 定量値 | [6 empty] | 3B070-0000-023-271-01 | C2017 | アルカリフォスファターゼ | 0000 |  | 250 | 血清 | 029 | 可視吸光光度法（JSCC、IFCC対応法以外）_ピュアオートS ALP | F7 | U/L | 243 | 血漿(ヘパリン入り) | 244 | 血漿(クエン酸入り) | [20 empty] | アルカリフォスファターゼ(ALP) | C2017-0000-250-029-F7 | (変更前)JLAC11識別コード:0001
富士ドライケムスライド ALP－PIII | 富士フイルム株式会社 | 14A2X10004000002 | 3B070 | アルカリフォスファターゼ | 0000 |  | 023 | 血清 | 291 | 反射測光法(レフラクトメトリー) | 01 | 定量値 | [6 empty] | 3B070-0000-023-291-01 | C2017 | アルカリフォスファターゼ | 0000 |  | 250 | 血清 | 031 | ドライケミストリー法_富士ドライケムスライド ALP－PIII | F7 | U/L | 243 | 血漿(ヘパリン入り) | [22 empty] | アルカリフォスファターゼ(ALP) | C2017-0000-250-031-F7 | (変更前)JLAC11識別コード:0001
Lタイプワコー ALP・J | 富士フイルム和光純薬株式会社 | 27A2X00125000044 | 3B070 | アルカリフォスファターゼ | 0000 |  | 023 | 血清 | 271 | 可視吸光光度法 | 01 | 定量値 | [6 empty] | 3B070-0000-023-271-01 | C2017 | アルカリフォスファターゼ | 0000 |  | 250 | 血清 | 032 | JSCC対応法_Lタイプワコー ALP・J | F7 | U/L | 243 | 血漿(ヘパリン入り) | 244 | 血漿(クエン酸入り) | [20 empty] | アルカリフォスファターゼ(ALP) | C2017-0000-250-032-F7 | (変更前)JLAC11識別コード:0001
Lタイプワコー ALP・J2 | 富士フイルム和光純薬株式会社 | 27A2X00125000088 | 3B070 | アルカリフォスファターゼ | 0000 |  | 023 | 血清 | 271 | 可視吸光光度法 | 01 | 定量値 | [6 empty] | 3B070-0000-023-271-01 | C2017 | アルカリフォスファターゼ | 0000 |  | 250 | 血清 | 033 | JSCC対応法_Lタイプワコー ALP・J2 | F7 | U/L | 243 | 血漿(ヘパリン入り) | 244 | 血漿(クエン酸入り) | [20 empty] | アルカリフォスファターゼ(ALP) | C2017-0000-250-033-F7 | (変更前)JLAC11識別コード:0001
Lタイプワコー ALP IＦCC | 富士フイルム和光純薬株式会社 | 27A2X00125000093 | 3B070 | アルカリフォスファターゼ | 0000 |  | 023 | 血清 | 277 | 可視吸光光度法(JSCC標準化対応法以外) | 01 | 定量値 | [6 empty] | 3B070-0000-023-277-01 | C2017 | アルカリフォスファターゼ | 0000 |  | 250 | 血清 | 034 | IFCC対応法_Lタイプワコー ALP IFCC | F7 | U/L | 243 | 血漿(ヘパリン入り) | 244 | 血漿(クエン酸入り) | [20 empty] | アルカリフォスファターゼ(ALP) | C2017-0000-250-034-F7 | (変更前)JLAC11識別コード:0001
マルチローターⅢ | 株式会社常光 | 226AFAMX00016000 | 3B070 | アルカリフォスファターゼ | 0000 |  | 023 | 血清 | 271 | 可視吸光光度法 | 01 | 定量値 | [6 empty] | 3B070-0000-023-271-01 | C2017 | アルカリフォスファターゼ | 0000 |  | 250 | 血清 | 035 | 可視吸光光度法（JSCC、IFCC対応法以外）_マルチローターⅢ | F7 | U/L | [24 empty] | アルカリフォスファターゼ(ALP) | C2017-0000-250-035-F7 | (変更前)JLAC11識別コード:0001
アテリカCH ALP | シーメンスヘルスケア・ダイアグノスティクス株式会社 | 13E1X80031000017 | 3B070 | アルカリフォスファターゼ | 0000 |  | 023 | 血清 | 271 | 可視吸光光度法 | 01 | 定量値 | 022 | 血漿 |  |  |  |  | 3B070-0000-023-271-01 | C2017 | アルカリフォスファターゼ | 0000 |  | 250 | 血清 | 036 | IFCC対応法_アテリカCH ALP | F7 | U/L | 240 | 血漿 | 243 | 血漿(ヘパリン入り) | [20 empty] | アルカリフォスファターゼ(ALP) | C2017-0000-250-036-F7
コバス試薬 ALP IFCC GEN2 | ロシュ・ダイアグノスティックス株式会社 | 13E1X80206000163 | 3B070 | アルカリフォスファターゼ | 0000 |  | 023 | 血清 | 271 | 可視吸光光度法 | 01 | 定量値 | 022 | 血漿 |  |  |  |  | 3B070-0000-023-271-01 | C2017 | アルカリフォスファターゼ | 0000 |  | 250 | 血清 | 037 | IFCC対応法_コバス試薬 ALP IFCC GEN2 | F7 | U/L | 240 | 血漿 | 243 | 血漿(ヘパリン入り) | [20 empty] | アルカリフォスファターゼ(ALP) | C2017-0000-250-037-F7
イアトロ ALP－IＦ | PHC株式会社 | 13A2X10027000056 | 3B070 | アルカリフォスファターゼ | 0000 |  | 023 | 血清 | 275 | 可視吸光光度法(IFCC対応法) | 01 | 定量値 | 022 | 血漿 |  |  |  |  | 3B070-0000-023-275-01 | C2017 | アルカリフォスファターゼ | 0000 |  | 250 | 血清 | 038 | IFCC対応法_イアトロ ALP-IF] | F7 | U/L | 240 | 血漿 | 243 | 血漿(ヘパリン入り) | 244 | 血漿(クエン酸入り) | [18 empty] | アルカリフォスファターゼ(ALP) | C2017-0000-250-038-F7 | (変更前)JLAC11識別コード:0001
ALP－II「生研」 | デンカ株式会社 | 15E1X80009000070 | 3B070 | アルカリフォスファターゼ | 0000 |  | 023 | 血清 | 271 | 可視吸光光度法 | 01 | 定量値 | 022 | 血漿 |  |  |  |  | 3B070-0000-023-271-01 | C2017 | アルカリフォスファターゼ | 0000 |  | 250 | 血清 | 039 | 可視吸光光度法_ALP-II「生研」 | F7 | U/L | 240 | 血漿 | [22 empty] | アルカリフォスファターゼ(ALP) | C2017-0000-250-039-F7 | (変更前)JLAC11識別コード:0001
シグナスオート ALP | 株式会社シノテスト | 14E1X80015000008 | 3B070 | アルカリフォスファターゼ | 0000 |  | 023 | 血清 | 275 | 可視吸光光度法(IFCC対応法) | 01 | 定量値 | 022 | 血漿 |  |  |  |  | 3B070-0000-023-275-01 | C2017 | アルカリフォスファターゼ | 0000 |  | 250 | 血清 | 040 | IFCC対応法_シグナスオート ALP | F7 | U/L | 240 | 血漿 | [22 empty] | アルカリフォスファターゼ(ALP) | C2017-0000-250-040-F7 | (変更前)JLAC11識別コード:0001
ピュアオートS ALP－IＦCC | 積水メディカル株式会社 | 13E1X80197301006 | 3B070 | アルカリフォスファターゼ | 0000 |  | 023 | 血清 | 275 | 可視吸光光度法(IFCC対応法) | 01 | 定量値 | 022 | 血漿 |  |  |  |  | 3B070-0000-023-275-01 | C2017 | アルカリフォスファターゼ | 0000 |  | 250 | 血清 | 041 | IFCC対応法_ピュアオートS ALP-IFCC | F7 | U/L | 240 | 血漿 | 243 | 血漿(ヘパリン入り) | [20 empty] | アルカリフォスファターゼ(ALP) | C2017-0000-250-041-F7 | (変更前)JLAC11識別コード:0001
クオリジェント ALP－IＦCC | 積水メディカル株式会社 | 13E1X80197301007 | 3B070 | アルカリフォスファターゼ | 0000 |  | 023 | 血清 | 275 | 可視吸光光度法(IFCC対応法) | 01 | 定量値 | 022 | 血漿 |  |  |  |  | 3B070-0000-023-275-01 | C2017 | アルカリフォスファターゼ | 0000 |  | 250 | 血清 | 042 | IFCC対応法_クオリジェント ALP-IFCC | F7 | U/L | 240 | 血漿 | 243 | 血漿(ヘパリン入り) | [20 empty] | アルカリフォスファターゼ(ALP) | C2017-0000-250-042-F7 | (変更前)JLAC11識別コード:0001
シカリキッド ALP－IＦCC | 関東化学株式会社 | 13E1X80196231001 | 3B070 | アルカリフォスファターゼ | 0000 |  | 023 | 血清 | 275 | 可視吸光光度法(IFCC対応法) | 01 | 定量値 | 022 | 血漿 |  |  |  |  | 3B070-0000-023-275-01 | C2017 | アルカリフォスファターゼ | 0000 |  | 250 | 血清 | 043 | IFCC対応法_シカリキッド ALP-IFCC | F7 | U/L | 240 | 血漿 | 243 | 血漿(ヘパリン入り) | [20 empty] | アルカリフォスファターゼ(ALP) | C2017-0000-250-043-F7 | (変更前)JLAC11識別コード:0001
エクディアXL‘栄研’ALP-IＦCC | 株式会社シノテスト | 14E1X80015000010 | 3B070 | アルカリフォスファターゼ | 0000 |  | 023 | 血清 | 275 | 可視吸光光度法(IFCC対応法) | 01 | 定量値 | 022 | 血漿 |  |  |  |  | 3B070-0000-023-275-01 | C2017 | アルカリフォスファターゼ | 0000 |  | 250 | 血清 | 044 | IFCC対応法_エクディアXL‘栄研’ALP-IFCC | F7 | U/L | 240 | 血漿 | [22 empty] | アルカリフォスファターゼ(ALP) | C2017-0000-250-044-F7 | (変更前)JLAC11識別コード:0001
アクアオート カイノス ALP試薬(IＦCC) | 株式会社カイノス | 13E1X80078000055 | 3B070 | アルカリフォスファターゼ | 0000 |  | 023 | 血清 | 275 | 可視吸光光度法(IFCC対応法) | 01 | 定量値 | 022 | 血漿 |  |  |  |  | 3B070-0000-023-275-01 | C2017 | アルカリフォスファターゼ | 0000 |  | 250 | 血清 | 045 | IFCC対応法_アクアオート カイノス ALP試薬（IFCC） | F7 | U/L | 240 | 血漿 | [22 empty] | アルカリフォスファターゼ(ALP) | C2017-0000-250-045-F7 | (変更前)JLAC11識別コード:0001
「セロテック」ALP－IＦ | 株式会社セロテック | 01E1X80013000075 | 3B070 | アルカリフォスファターゼ | 0000 |  | 023 | 血清 | 275 | 可視吸光光度法(IFCC対応法) | 01 | 定量値 | 022 | 血漿 |  |  |  |  | 3B070-0000-023-275-01 | C2017 | アルカリフォスファターゼ | 0000 |  | 250 | 血清 | 046 | IFCC対応法_「セロテック」ＡLP－IF | F7 | U/L | 240 | 血漿 | [22 empty] | アルカリフォスファターゼ(ALP) | C2017-0000-250-046-F7 | (変更前)JLAC11識別コード:0001
N‐アッセイ L ALP IＦCC ニットーボー | ニットーボーメディカル株式会社 | 07E1X80001012950 | 3B070 | アルカリフォスファターゼ | 0000 |  | 023 | 血清 | 275 | 可視吸光光度法(IFCC対応法) | 01 | 定量値 | 022 | 血漿 |  |  |  |  | 3B070-0000-023-275-01 | C2017 | アルカリフォスファターゼ | 0000 |  | 250 | 血清 | 047 | IFCC対応法_N‐アッセイ L ＡLP IFＣＣ ニットーボー | F7 | U/L | 240 | 血漿 | 243 | 血漿(ヘパリン入り) | [20 empty] | アルカリフォスファターゼ(ALP) | C2017-0000-250-047-F7 | (変更前)JLAC11識別コード:0001
ビトロス XTスライド TBIL-ALKP | オーソ・クリニカル・ダイアグノスティックス株式会社 | 13E1X00002000079 | 3B070 | アルカリフォスファターゼ | 0000 |  | 023 | 血清 | 290 | 反射測光法(レフラクトメトリー・IFCC) | 01 | 定量値 | 022 | 血漿 |  |  |  |  | 3B070-0000-023-290-01 | C2017 | アルカリフォスファターゼ | 0000 |  | 250 | 血清 | 049 | ドライケミストリー法(IFCC対応)_ビトロス XTスライド TBIL-ALKP | F7 | U/L | 240 | 血漿 | 243 | 血漿(ヘパリン入り) | [20 empty] | アルカリフォスファターゼ(ALP) | C2017-0000-250-049-F7 | (変更前)JLAC11識別コード:0001
ランピア リキッド S ALP－IＦ | 極東製薬工業株式会社 | 08E1X80006000051 | 3B070 | アルカリフォスファターゼ | 0000 |  | 023 | 血清 | 275 | 可視吸光光度法(IFCC対応法) | 01 | 定量値 | 022 | 血漿 |  |  |  |  | 3B070-0000-023-275-01 | C2017 | アルカリフォスファターゼ | 0000 |  | 250 | 血清 | 053 | IFCC対応法_ランピア リキッド S ＡLP－IF | F7 | U/L | 240 | 血漿 | [22 empty] | アルカリフォスファターゼ(ALP) | C2017-0000-250-053-F7 | (変更前)JLAC11識別コード:0001
富士ドライケムスライド ALP－P(IＦCC) | 富士フイルム株式会社 | 14E1X80004000026 | 3B070 | アルカリフォスファターゼ | 0000 |  | 023 | 血清 | 290 | 反射測光法(レフラクトメトリー・IFCC) | 01 | 定量値 | 022 | 血漿 |  |  |  |  | 3B070-0000-023-290-01 | C2017 | アルカリフォスファターゼ | 0000 |  | 250 | 血清 | 054 | ドライケミストリー法(IFCC対応)_富士ドライケムスライド ALP－P（IFCC） | F7 | U/L | 240 | 血漿 | 243 | 血漿(ヘパリン入り) | [20 empty] | アルカリフォスファターゼ(ALP) | C2017-0000-250-054-F7 | (変更前)JLAC11識別コード:0001
ALP－IＦ「生研」 | デンカ株式会社 | 15E1X00001000063 | 3B070 | アルカリフォスファターゼ | 0000 |  | 023 | 血清 | 275 | 可視吸光光度法(IFCC対応法) | 01 | 定量値 | 022 | 血漿 |  |  |  |  | 3B070-0000-023-275-01 | C2017 | アルカリフォスファターゼ | 0000 |  | 250 | 血清 | 055 | IFCC対応法_ＡLP－IF「生研」 | F7 | U/L | 240 | 血漿 | [22 empty] | アルカリフォスファターゼ(ALP) | C2017-0000-250-055-F7 | (変更前)JLAC11識別コード:0001
メジャー ALP IＦCC | 株式会社ユーエムエー | 12E1X80005ALP001 | 3B070 | アルカリフォスファターゼ | 0000 |  | 023 | 血清 | 275 | 可視吸光光度法(IFCC対応法) | 01 | 定量値 | [6 empty] | 3B070-0000-023-275-01 | C2017 | アルカリフォスファターゼ | 0000 |  | 250 | 血清 | 057 | IFCC対応法_メジャー ＡLP IFＣＣ | F7 | U/L | [24 empty] | アルカリフォスファターゼ(ALP) | C2017-0000-250-057-F7 | (変更前)JLAC11識別コード:0001
ネスコートVLII GGT | アルフレッサ ファーマ株式会社 | 20700AMZ00487000 | 3B090 | γ-GT | 0000 |  | 023 | 血清 | 277 | 可視吸光光度法(JSCC標準化対応法以外) | 01 | 定量値 | [6 empty] | 3B090-0000-023-277-01 | C2024 | γ-グルタミルトランスペプチダーゼ | 0000 |  | 250 | 血清 | 001 | 可視吸光光度法(JSCC標準化対応法以外)_ネスコートVLII GGT | F7 | U/L | [24 empty] | γ-グルタミルトランスペプチダーゼ(γ-GT) | C2024-0000-250-001-F7 | (変更前)JLAC11識別コード:0001
ビトロス スライドGGT | オーソ・クリニカル・ダイアグノスティックス株式会社 | 13E1X00002000059 | 3B090 | γ-GT | 0000 |  | 023 | 血清 | 291 | 反射測光法(レフラクトメトリー) | 01 | 定量値 | [6 empty] | 3B090-0000-023-291-01 | C2024 | γ-グルタミルトランスペプチダーゼ | 0000 |  | 250 | 血清 | 002 | 反射測光法(レフラクトメトリー)_ビトロス スライドGGT | F7 | U/L | 242 | 血漿(EDTA入り) | 243 | 血漿(ヘパリン入り) | [20 empty] | γ-グルタミルトランスペプチダーゼ(γ-GT) | C2024-0000-250-002-F7 | (変更前)JLAC11識別コード:0001
ビトロス スライドGGTJ | オーソ・クリニカル・ダイアグノスティックス株式会社 | 13E1X00002000026 | 3B090 | γ-GT | 0000 |  | 023 | 血清 | 291 | 反射測光法(レフラクトメトリー) | 01 | 定量値 | [6 empty] | 3B090-0000-023-291-01 | C2024 | γ-グルタミルトランスペプチダーゼ | 0000 |  | 250 | 血清 | 003 | 反射測光法(レフラクトメトリー)_ビトロス スライドGGTJ | F7 | U/L | 242 | 血漿(EDTA入り) | 243 | 血漿(ヘパリン入り) | [20 empty] | γ-グルタミルトランスペプチダーゼ(γ-GT) | C2024-0000-250-003-F7 | (変更前)JLAC11識別コード:0001
フレックスカートリッジ ガンマグルタミルトランスフェラーゼ GGT | シーメンスヘルスケア・ダイアグノスティクス株式会社 | 21300AMY00162000 | 3B090 | γ-GT | 0000 |  | 023 | 血清 | 277 | 可視吸光光度法(JSCC標準化対応法以外) | 01 | 定量値 | [6 empty] | 3B090-0000-023-277-01 | C2024 | γ-グルタミルトランスペプチダーゼ | 0000 |  | 250 | 血清 | 004 | 可視吸光光度法(JSCC標準化対応法以外)_フレックスカートリッジ ガンマグルタミルトランスフェラーゼ GGT | F7 | U/L | 243 | 血漿(ヘパリン入り) | [22 empty] | γ-グルタミルトランスペプチダーゼ(γ-GT) | C2024-0000-250-004-F7 | (変更前)JLAC11識別コード:0001
γ-GTP(3C)試薬・L「コクサイ」 | シスメックス株式会社 | 28A2X00030000027 | 3B090 | γ-GT | 0000 |  | 023 | 血清 | 271 | 可視吸光光度法 | 01 | 定量値 | [6 empty] | 3B090-0000-023-271-01 | C2024 | γ-グルタミルトランスペプチダーゼ | 0000 |  | 250 | 血清 | 005 | 可視吸光光度法_γ-GTP（3C）試薬・L「コクサイ」 | F7 | U/L | 242 | 血漿(EDTA入り) | 243 | 血漿(ヘパリン入り) | [20 empty] | γ-グルタミルトランスペプチダーゼ(γ-GT) | C2024-0000-250-005-F7 | (変更前)JLAC11識別コード:0001
γGTP－II オート「TBA」 | デンカ株式会社 | 15A2X00009000060 | 3B090 | γ-GT | 0000 |  | 023 | 血清 | 271 | 可視吸光光度法 | 01 | 定量値 | [6 empty] | 3B090-0000-023-271-01 | C2024 | γ-グルタミルトランスペプチダーゼ | 0000 |  | 250 | 血清 | 006 | 可視吸光光度法_γGTP－II オート「TBA」 | F7 | U/L | [24 empty] | γ-グルタミルトランスペプチダーゼ(γ-GT) | C2024-0000-250-006-F7 | (変更前)JLAC11識別コード:0001
自動分析用試薬「生研」γ－GT(IＦ)－S | デンカ株式会社 | 15A2X00009000019 | 3B090 | γ-GT | 0000 |  | 023 | 血清 | 271 | 可視吸光光度法 | 01 | 定量値 | [6 empty] | 3B090-0000-023-271-01 | C2024 | γ-グルタミルトランスペプチダーゼ | 0000 |  | 250 | 血清 | 007 | 可視吸光光度法_自動分析用試薬「生研」γ－GT(IF)-S | F7 | U/L | [24 empty] | γ-グルタミルトランスペプチダーゼ(γ-GT) | C2024-0000-250-007-F7 | (変更前)JLAC11識別コード:0001
GGT オート 「TBA」 | ニットーボーメディカル株式会社 | 07A2X10001012511 | 3B090 | γ-GT | 0000 |  | 023 | 血清 | 271 | 可視吸光光度法 | 01 | 定量値 | [6 empty] | 3B090-0000-023-271-01 | C2024 | γ-グルタミルトランスペプチダーゼ | 0000 |  | 250 | 血清 | 008 | 可視吸光光度法_GGT オート 「TBA」 | F7 | U/L | [24 empty] | γ-グルタミルトランスペプチダーゼ(γ-GT) | C2024-0000-250-008-F7 | (変更前)JLAC11識別コード:0001
N－アッセイ L γ－GTP－H ニットーボー | ニットーボーメディカル株式会社 | 07A2X10001012510 | 3B090 | γ-GT | 0000 |  | 023 | 血清 | 271 | 可視吸光光度法 | 01 | 定量値 | [6 empty] | 3B090-0000-023-271-01 | C2024 | γ-グルタミルトランスペプチダーゼ | 0000 |  | 250 | 血清 | 009 | 可視吸光光度法_N－アッセイ L γ-GTP-H ニットーボー | F7 | U/L | 242 | 血漿(EDTA入り) | 243 | 血漿(ヘパリン入り) | 244 | 血漿(クエン酸入り) | [18 empty] | γ-グルタミルトランスペプチダーゼ(γ-GT) | C2024-0000-250-009-F7 | (変更前)JLAC11識別コード:0001
BBX パック | ニットーボーメディカル株式会社 | 07A2X10001008110 | 3B090 | γ-GT | 0000 |  | 023 | 血清 | 277 | 可視吸光光度法(JSCC標準化対応法以外) | 01 | 定量値 | 018 | 全血 |  |  |  |  | 3B090-0000-023-277-01 | C2024 | γ-グルタミルトランスペプチダーゼ | 0000 |  | 250 | 血清 | 010 | 可視吸光光度法(JSCC標準化対応法以外)_BBX パック | F7 | U/L | 243 | 血漿(ヘパリン入り) | 210 | 全血(静脈血) | [20 empty] | γ-グルタミルトランスペプチダーゼ(γ-GT) | C2024-0000-250-010-F7 | (変更前)JLAC11識別コード:0001
エスパ・GGTリキッド | ニプロ株式会社 | 27A2X00166000014 | 3B090 | γ-GT | 0000 |  | 023 | 血清 | 271 | 可視吸光光度法 | 01 | 定量値 | [6 empty] | 3B090-0000-023-271-01 | C2024 | γ-グルタミルトランスペプチダーゼ | 0000 |  | 250 | 血清 | 011 | 可視吸光光度法_エスパ・GGTリキッド | F7 | U/L | [24 empty] | γ-グルタミルトランスペプチダーゼ(γ-GT) | C2024-0000-250-011-F7 | (変更前)JLAC11識別コード:0001
AUリエージェント G-GTII(IＦCC) | ベックマン・コールター株式会社 | 13A2X00150000032 | 3B090 | γ-GT | 0000 |  | 023 | 血清 | 277 | 可視吸光光度法(JSCC標準化対応法以外) | 01 | 定量値 | [6 empty] | 3B090-0000-023-277-01 | C2024 | γ-グルタミルトランスペプチダーゼ | 0000 |  | 250 | 血清 | 012 | 可視吸光光度法(JSCC標準化対応法以外)_AUリエージェント G-GTII（IFCC） | F7 | U/L | 242 | 血漿(EDTA入り) | 243 | 血漿(ヘパリン入り) | [20 empty] | γ-グルタミルトランスペプチダーゼ(γ-GT) | C2024-0000-250-012-F7 | (変更前)JLAC11識別コード:0001
シンクロンシステム γ-GT試薬 | ベックマン・コールター株式会社 | 13A2X00150000050 | 3B090 | γ-GT | 0000 |  | 023 | 血清 | 277 | 可視吸光光度法(JSCC標準化対応法以外) | 01 | 定量値 | [6 empty] | 3B090-0000-023-277-01 | C2024 | γ-グルタミルトランスペプチダーゼ | 0000 |  | 250 | 血清 | 013 | 可視吸光光度法(JSCC標準化対応法以外)_シンクロンシステム γ-GT試薬 | F7 | U/L | 243 | 血漿(ヘパリン入り) | [22 empty] | γ-グルタミルトランスペプチダーゼ(γ-GT) | C2024-0000-250-013-F7 | (変更前)JLAC11識別コード:0001
コバス試薬 GGTII | ロシュ・ダイアグノスティックス株式会社 | 13A2X00206000076 | 3B090 | γ-GT | 0000 |  | 023 | 血清 | 277 | 可視吸光光度法(JSCC標準化対応法以外) | 01 | 定量値 | [6 empty] | 3B090-0000-023-277-01 | C2024 | γ-グルタミルトランスペプチダーゼ | 0000 |  | 250 | 血清 | 014 | 可視吸光光度法(JSCC標準化対応法以外)_コバス試薬 GGTII | F7 | U/L | 242 | 血漿(EDTA入り) | 243 | 血漿(ヘパリン入り) | [20 empty] | γ-グルタミルトランスペプチダーゼ(γ-GT) | C2024-0000-250-014-F7 | (変更前)JLAC11識別コード:0001
リキテック γーGT IＦCC | ロシュ・ダイアグノスティックス株式会社 | 13A2X00206000024 | 3B090 | γ-GT | 0000 |  | 023 | 血清 | 271 | 可視吸光光度法 | 01 | 定量値 | [6 empty] | 3B090-0000-023-271-01 | C2024 | γ-グルタミルトランスペプチダーゼ | 0000 |  | 250 | 血清 | 015 | 可視吸光光度法_リキテック γ-GT IFCC | F7 | U/L | 242 | 血漿(EDTA入り) | 243 | 血漿(ヘパリン入り) | [20 empty] | γ-グルタミルトランスペプチダーゼ(γ-GT) | C2024-0000-250-015-F7 | (変更前)JLAC11識別コード:0001
レフロトロン γ－GTII(GGT) | ロシュ・ダイアグノスティックス株式会社 | 13A2X00206000105 | 3B090 | γ-GT | 0000 |  | 019 | 全血(添加物入り) | 291 | 反射測光法(レフラクトメトリー) | 01 | 定量値 | 023 | 血清 |  |  |  |  | 3B090-0000-019-291-01 | C2024 | γ-グルタミルトランスペプチダーゼ | 0000 |  | 211 | 全血(静脈血、添加物入り) | 016 | 反射測光法(レフラクトメトリー)_レフロトロン γ-GTII(GGT) | F7 | U/L | 213 | 全血(静脈血、ヘパリン入り) | 212 | 全血(静脈血、EDTA入り) | 250 | 血清 | 242 | 血漿(EDTA入り) | 243 | 血漿(ヘパリン入り) | [14 empty] | 全血中γ-グルタミルトランスペプチダーゼ(γ-GT) | C2024-0000-211-016-F7 | (変更前)JLAC11識別コード:0001
エクディアXL‘栄研’γ－GTPII | 栄研化学株式会社 | 09A2X10001000006 | 3B090 | γ-GT | 0000 |  | 023 | 血清 | 271 | 可視吸光光度法 | 01 | 定量値 | [6 empty] | 3B090-0000-023-271-01 | C2024 | γ-グルタミルトランスペプチダーゼ | 0000 |  | 250 | 血清 | 017 | 可視吸光光度法_エクディアXL‘栄研’γ－GTPII | F7 | U/L | 242 | 血漿(EDTA入り) | 243 | 血漿(ヘパリン入り) | [20 empty] | γ-グルタミルトランスペプチダーゼ(γ-GT) | C2024-0000-250-017-F7 | (変更前)JLAC11識別コード:0001
イアトロLQ γ－GTレート(J)II | PHC株式会社 | 13A2X10027000005 | 3B090 | γ-GT | 0000 |  | 023 | 血清 | 271 | 可視吸光光度法 | 01 | 定量値 | [6 empty] | 3B090-0000-023-271-01 | C2024 | γ-グルタミルトランスペプチダーゼ | 0000 |  | 250 | 血清 | 018 | 可視吸光光度法_イアトロLQ γ-GTレート(J)II | F7 | U/L | 242 | 血漿(EDTA入り) | 243 | 血漿(ヘパリン入り) | 244 | 血漿(クエン酸入り) | [18 empty] | γ-グルタミルトランスペプチダーゼ(γ-GT) | C2024-0000-250-018-F7 | (変更前)JLAC11識別コード:0001
スポットケムII GGT | 株式会社アークレイファクトリー | 25A2X00001000006 | 3B090 | γ-GT | 0000 |  | 023 | 血清 | 291 | 反射測光法(レフラクトメトリー) | 01 | 定量値 | 022 | 血漿 |  |  |  |  | 3B090-0000-023-291-01 | C2024 | γ-グルタミルトランスペプチダーゼ | 0000 |  | 250 | 血清 | 019 | ドライケミストリー法_スポットケムII GGT | F7 | U/L | 240 | 血漿 | 243 | 血漿(ヘパリン入り) | [20 empty] | γ-グルタミルトランスペプチダーゼ(γ-GT) | C2024-0000-250-019-F7 | (変更前)JLAC11識別コード:0001
スポットケムD GGT | 株式会社アークレイファクトリー | 25A2X00001000003 | 3B090 | γ-GT | 0000 |  | 023 | 血清 | 291 | 反射測光法(レフラクトメトリー) | 01 | 定量値 | [6 empty] | 3B090-0000-023-291-01 | C2024 | γ-グルタミルトランスペプチダーゼ | 0000 |  | 250 | 血清 | 020 | 反射測光法(レフラクトメトリー)_スポットケムD GGT | F7 | U/L | 243 | 血漿(ヘパリン入り) | 244 | 血漿(クエン酸入り) | [20 empty] | γ-グルタミルトランスペプチダーゼ(γ-GT) | C2024-0000-250-020-F7 | (変更前)JLAC11識別コード:0001
アクアオート カイノス γ－GTP－II試薬 | 株式会社カイノス | 13A2X00078000027 | 3B090 | γ-GT | 0000 |  | 023 | 血清 | 271 | 可視吸光光度法 | 01 | 定量値 | [6 empty] | 3B090-0000-023-271-01 | C2024 | γ-グルタミルトランスペプチダーゼ | 0000 |  | 250 | 血清 | 021 | 可視吸光光度法_アクアオート カイノス γ-GTP-II試薬 | F7 | U/L | 242 | 血漿(EDTA入り) | 243 | 血漿(ヘパリン入り) | 244 | 血漿(クエン酸入り) | [18 empty] | γ-グルタミルトランスペプチダーゼ(γ-GT) | C2024-0000-250-021-F7 | (変更前)JLAC11識別コード:0001
クイックオート ネオ γ－GT | 株式会社シノテスト | 14A2X00015000030 | 3B090 | γ-GT | 0000 |  | 023 | 血清 | 271 | 可視吸光光度法 | 01 | 定量値 | [6 empty] | 3B090-0000-023-271-01 | C2024 | γ-グルタミルトランスペプチダーゼ | 0000 |  | 250 | 血清 | 022 | 可視吸光光度法_クイックオート ネオ γ-GT | F7 | U/L | 242 | 血漿(EDTA入り) | 243 | 血漿(ヘパリン入り) | [20 empty] | γ-グルタミルトランスペプチダーゼ(γ-GT) | C2024-0000-250-022-F7 | (変更前)JLAC11識別コード:0001
「セロテック」γGT－L | 株式会社セロテック | 01A2X00013000015 | 3B090 | γ-GT | 0000 |  | 023 | 血清 | 271 | 可視吸光光度法 | 01 | 定量値 | [6 empty] | 3B090-0000-023-271-01 | C2024 | γ-グルタミルトランスペプチダーゼ | 0000 |  | 250 | 血清 | 023 | 可視吸光光度法_「セロテック」γGT－L | F7 | U/L | 243 | 血漿(ヘパリン入り) | [22 empty] | γ-グルタミルトランスペプチダーゼ(γ-GT) | C2024-0000-250-023-F7 | (変更前)JLAC11識別コード:0001
オートL「ミズホ」γ-GTP・J | 株式会社ミズホメディー | 41A2X00013000004 | 3B090 | γ-GT | 0000 |  | 023 | 血清 | 271 | 可視吸光光度法 | 01 | 定量値 | [6 empty] | 3B090-0000-023-271-01 | C2024 | γ-グルタミルトランスペプチダーゼ | 0000 |  | 250 | 血清 | 024 | 可視吸光光度法_オ-トL「ミズホ」γ-GTP・J | F7 | U/L | 242 | 血漿(EDTA入り) | 243 | 血漿(ヘパリン入り) | [20 empty] | γ-グルタミルトランスペプチダーゼ(γ-GT) | C2024-0000-250-024-F7 | (変更前)JLAC11識別コード:0001
シカフィット γ-GT | 関東化学株式会社 | 13A2X00196217008 | 3B090 | γ-GT | 0000 |  | 023 | 血清 | 271 | 可視吸光光度法 | 01 | 定量値 | [6 empty] | 3B090-0000-023-271-01 | C2024 | γ-グルタミルトランスペプチダーゼ | 0000 |  | 250 | 血清 | 025 | 可視吸光光度法_シカフィット γ-GT | F7 | U/L | 242 | 血漿(EDTA入り) | 243 | 血漿(ヘパリン入り) | [20 empty] | γ-グルタミルトランスペプチダーゼ(γ-GT) | C2024-0000-250-025-F7 | (変更前)JLAC11識別コード:0001
シカリキッド γ-GT J | 関東化学株式会社 | 13A2X00196218007 | 3B090 | γ-GT | 0000 |  | 023 | 血清 | 271 | 可視吸光光度法 | 01 | 定量値 | [6 empty] | 3B090-0000-023-271-01 | C2024 | γ-グルタミルトランスペプチダーゼ | 0000 |  | 250 | 血清 | 026 | 可視吸光光度法_シカリキッド γ-GT J | F7 | U/L | 242 | 血漿(EDTA入り) | 243 | 血漿(ヘパリン入り) | [20 empty] | γ-グルタミルトランスペプチダーゼ(γ-GT) | C2024-0000-250-026-F7 | (変更前)JLAC11識別コード:0001
ラボフィット γ-GT | 関東化学株式会社 | 13A2X00196217003 | 3B090 | γ-GT | 0000 |  | 023 | 血清 | 271 | 可視吸光光度法 | 01 | 定量値 | [6 empty] | 3B090-0000-023-271-01 | C2024 | γ-グルタミルトランスペプチダーゼ | 0000 |  | 250 | 血清 | 027 | 可視吸光光度法_ラボフィット γ-GT | F7 | U/L | 242 | 血漿(EDTA入り) | 243 | 血漿(ヘパリン入り) | [20 empty] | γ-グルタミルトランスペプチダーゼ(γ-GT) | C2024-0000-250-027-F7 | (変更前)JLAC11識別コード:0001
デタミナーL γ-GTP II | キャノンメディカルシステムズ株式会社 | 13A2X00172063006 | 3B090 | γ-GT | 0000 |  | 023 | 血清 | 271 | 可視吸光光度法 | 01 | 定量値 | [6 empty] | 3B090-0000-023-271-01 | C2024 | γ-グルタミルトランスペプチダーゼ | 0000 |  | 250 | 血清 | 028 | 可視吸光光度法_デタミナーL γ-GTP II | F7 | U/L | 242 | 血漿(EDTA入り) | 243 | 血漿(ヘパリン入り) | [20 empty] | γ-グルタミルトランスペプチダーゼ(γ-GT) | C2024-0000-250-028-F7 | (変更前)JLAC11識別コード:0001
ランピア リキッド γ-GTP-R | 極東製薬工業株式会社 | 08A2X00006000040 | 3B090 | γ-GT | 0000 |  | 023 | 血清 | 271 | 可視吸光光度法 | 01 | 定量値 | [6 empty] | 3B090-0000-023-271-01 | C2024 | γ-グルタミルトランスペプチダーゼ | 0000 |  | 250 | 血清 | 029 | 可視吸光光度法_ランピア リキッド γ-GTP-R | F7 | U/L | 242 | 血漿(EDTA入り) | 243 | 血漿(ヘパリン入り) | 244 | 血漿(クエン酸入り) | [18 empty] | γ-グルタミルトランスペプチダーゼ(γ-GT) | C2024-0000-250-029-F7 | (変更前)JLAC11識別コード:0001
クオリジェント γ－GT | 積水メディカル株式会社 | 13A2X00197218093 | 3B090 | γ-GT | 0000 |  | 023 | 血清 | 271 | 可視吸光光度法 | 01 | 定量値 | [6 empty] | 3B090-0000-023-271-01 | C2024 | γ-グルタミルトランスペプチダーゼ | 0000 |  | 250 | 血清 | 030 | 可視吸光光度法_クオリジェント γ-GT | F7 | U/L | 242 | 血漿(EDTA入り) | 243 | 血漿(ヘパリン入り) | 244 | 血漿(クエン酸入り) | [18 empty] | γ-グルタミルトランスペプチダーゼ(γ-GT) | C2024-0000-250-030-F7 | (変更前)JLAC11識別コード:0001
クオリジェント GGT | 積水メディカル株式会社 | 13A2X00197218095 | 3B090 | γ-GT | 0000 |  | 023 | 血清 | 271 | 可視吸光光度法 | 01 | 定量値 | [6 empty] | 3B090-0000-023-271-01 | C2024 | γ-グルタミルトランスペプチダーゼ | 0000 |  | 250 | 血清 | 031 | 可視吸光光度法_クオリジェント GGT | F7 | U/L | 242 | 血漿(EDTA入り) | 243 | 血漿(ヘパリン入り) | 244 | 血漿(クエン酸入り) | [18 empty] | γ-グルタミルトランスペプチダーゼ(γ-GT) | C2024-0000-250-031-F7 | (変更前)JLAC11識別コード:0001
ピュアオートS γ－GT | 積水メディカル株式会社 | 13A2X00197218094 | 3B090 | γ-GT | 0000 |  | 023 | 血清 | 271 | 可視吸光光度法 | 01 | 定量値 | [6 empty] | 3B090-0000-023-271-01 | C2024 | γ-グルタミルトランスペプチダーゼ | 0000 |  | 250 | 血清 | 032 | 可視吸光光度法_ピュアオートS γ-GT | F7 | U/L | 242 | 血漿(EDTA入り) | 243 | 血漿(ヘパリン入り) | 244 | 血漿(クエン酸入り) | [18 empty] | γ-グルタミルトランスペプチダーゼ(γ-GT) | C2024-0000-250-032-F7 | (変更前)JLAC11識別コード:0001
ピュアオートS GGT | 積水メディカル株式会社 | 13A2X00197218096 | 3B090 | γ-GT | 0000 |  | 023 | 血清 | 271 | 可視吸光光度法 | 01 | 定量値 | [6 empty] | 3B090-0000-023-271-01 | C2024 | γ-グルタミルトランスペプチダーゼ | 0000 |  | 250 | 血清 | 033 | 可視吸光光度法_ピュアオートS GGT | F7 | U/L | 242 | 血漿(EDTA入り) | 243 | 血漿(ヘパリン入り) | 244 | 血漿(クエン酸入り) | [18 empty] | γ-グルタミルトランスペプチダーゼ(γ-GT) | C2024-0000-250-033-F7 | (変更前)JLAC11識別コード:0001
富士ドライケムスライド GGT－PIII | 富士フイルム株式会社 | 14A2X10004000006 | 3B090 | γ-GT | 0000 |  | 023 | 血清 | 291 | 反射測光法(レフラクトメトリー) | 01 | 定量値 | [6 empty] | 3B090-0000-023-291-01 | C2024 | γ-グルタミルトランスペプチダーゼ | 0000 |  | 250 | 血清 | 035 | 反射測光法(レフラクトメトリー)_富士ドライケムスライド GGT－PIII | F7 | U/L | 242 | 血漿(EDTA入り) | 243 | 血漿(ヘパリン入り) | 244 | 血漿(クエン酸入り) | [18 empty] | γ-グルタミルトランスペプチダーゼ(γ-GT) | C2024-0000-250-035-F7 | (変更前)JLAC11識別コード:0001
Lタイプワコー γ-GT・J | 富士フイルム和光純薬株式会社 | 27A2X00125000100 | 3B090 | γ-GT | 0000 |  | 023 | 血清 | 271 | 可視吸光光度法 | 01 | 定量値 | [6 empty] | 3B090-0000-023-271-01 | C2024 | γ-グルタミルトランスペプチダーゼ | 0000 |  | 250 | 血清 | 036 | 可視吸光光度法_Lタイプワコー γ-GT・J | F7 | U/L | 242 | 血漿(EDTA入り) | 243 | 血漿(ヘパリン入り) | 244 | 血漿(クエン酸入り) | [18 empty] | γ-グルタミルトランスペプチダーゼ(γ-GT) | C2024-0000-250-036-F7 | (変更前)JLAC11識別コード:0001
マルチローターⅢ | 株式会社常光 | 226AFAMX00016000 | 3B090 | γ-GT | 0000 |  | 023 | 血清 | 271 | 可視吸光光度法 | 01 | 定量値 | [6 empty] | 3B090-0000-023-271-01 | C2024 | γ-グルタミルトランスペプチダーゼ | 0000 |  | 250 | 血清 | 037 | 可視吸光光度法_マルチローターⅢ | F7 | U/L | [24 empty] | γ-グルタミルトランスペプチダーゼ(γ-GT) | C2024-0000-250-037-F7 | (変更前)JLAC11識別コード:0001
アテリカCH γ－GT（GGT） | シーメンスヘルスケア・ダイアグノスティクス株式会社 | 13E1X80031000021 | 3B090 | γ-GT | 0000 |  | 023 | 血清 | 271 | 可視吸光光度法 | 01 | 定量値 | 022 | 血漿 |  |  |  |  | 3B090-0000-023-271-01 | C2024 | γ-グルタミルトランスペプチダーゼ | 0000 |  | 250 | 血清 | 038 | 可視吸光光度法_アテリカCH γ-GT（GGT） | F7 | U/L | 240 | 血漿 | 243 | 血漿(ヘパリン入り) | [20 empty] | γ-グルタミルトランスペプチダーゼ(γ-GT) | C2024-0000-250-038-F7
コバス試薬 GGT GEN．2 | ロシュ・ダイアグノスティックス株式会社 | 13E1X80206000170 | 3B090 | γ-GT | 0000 |  | 023 | 血清 | 271 | 可視吸光光度法 | 01 | 定量値 | 022 | 血漿 |  |  |  |  | 3B090-0000-023-271-01 | C2024 | γ-グルタミルトランスペプチダーゼ | 0000 |  | 250 | 血清 | 039 | 可視吸光光度法_コバス試薬 GGT GEN．2 | F7 | U/L | 240 | 血漿 | 243 | 血漿(ヘパリン入り) | 242 | 血漿(EDTA入り) | [18 empty] | γ-グルタミルトランスペプチダーゼ(γ-GT) | C2024-0000-250-039-F7
γGT－II「生研」 | デンカ株式会社 | 15E1X80009000071 | 3B090 | γ-GT | 0000 |  | 023 | 血清 | 271 | 可視吸光光度法 | 01 | 定量値 | 022 | 血漿 |  |  |  |  | 3B090-0000-023-271-01 | C2024 | γ-グルタミルトランスペプチダーゼ | 0000 |  | 250 | 血清 | 042 | 可視吸光光度法_γGT－II「生研」 | F7 | U/L | 240 | 血漿 | [22 empty] | γ-グルタミルトランスペプチダーゼ(γ-GT) | C2024-0000-250-042-F7 | (変更前)JLAC11識別コード:0001
BM テスト GGT | 日本電子株式会社 | 13A2X10050000010 | 3B090 | γ-GT | 0000 |  | 023 | 血清 | 271 | 可視吸光光度法 | 01 | 定量値 | 022 | 血漿 |  |  |  |  | 3B090-0000-023-271-01 | C2024 | γ-グルタミルトランスペプチダーゼ | 0000 |  | 250 | 血清 | 046 | JSCC対応法_BM テスト GGT | F7 | U/L | 240 | 血漿 | 243 | 血漿(ヘパリン入り) | [20 empty] | γ-グルタミルトランスペプチダーゼ(γ-GT) | C2024-0000-250-046-F7 | (変更前)JLAC11識別コード:0001
メジャー GGT | 株式会社ユーエムエー | 12A2X10005GGT001 | 3B090 | γ-GT | 0000 |  | 023 | 血清 | 271 | 可視吸光光度法 | 01 | 定量値 | 022 | 血漿 |  |  |  |  | 3B090-0000-023-271-01 | C2024 | γ-グルタミルトランスペプチダーゼ | 0000 |  | 250 | 血清 | 047 | JSCC対応法_メジャー GGT | F7 | U/L | 240 | 血漿 | [22 empty] | γ-グルタミルトランスペプチダーゼ(γ-GT) | C2024-0000-250-047-F7 | (変更前)JLAC11識別コード:0001
ビトロス スライドCHE | オーソ・クリニカル・ダイアグノスティックス株式会社 | 21300AMY00413000 | 3B110 | コリンエステラーゼ | 0000 |  | 023 | 血清 | 291 | 反射測光法(レフラクトメトリー) | 01 | 定量値 | [6 empty] | 3B110-0000-023-291-01 | C2028 | コリンエステラーゼ | 0000 |  | 250 | 血清 | 001 | 反射測光法(レフラクトメトリー)_ビトロス スライドCHE | F7 | U/L | 243 | 血漿(ヘパリン入り) | [22 empty] | コリンエステラーゼ(ChE) | C2028-0000-250-001-F7 | (変更前)JLAC11識別コード:0001
ビトロス スライドCHEJ | オーソ・クリニカル・ダイアグノスティックス株式会社 | 13E1X00002000064 | 3B110 | コリンエステラーゼ | 0000 |  | 023 | 血清 | 291 | 反射測光法(レフラクトメトリー) | 01 | 定量値 | [6 empty] | 3B110-0000-023-291-01 | C2028 | コリンエステラーゼ | 0000 |  | 250 | 血清 | 002 | 反射測光法(レフラクトメトリー)_ビトロス スライドCHEJ | F7 | U/L | 243 | 血漿(ヘパリン入り) | [22 empty] | コリンエステラーゼ(ChE) | C2028-0000-250-002-F7 | (変更前)JLAC11識別コード:0001
フレックスカートリッジ コリンエステラーゼ PCHE | シーメンスヘルスケア・ダイアグノスティクス株式会社 | 21300AMY00191000 | 3B110 | コリンエステラーゼ | 0000 |  | 023 | 血清 | 277 | 可視吸光光度法(JSCC標準化対応法以外) | 01 | 定量値 | [6 empty] | 3B110-0000-023-277-01 | C2028 | コリンエステラーゼ | 0000 |  | 250 | 血清 | 003 | 可視吸光光度法(JSCC標準化対応法以外)_フレックスカートリッジ コリンエステラーゼ PCHE | F7 | U/L | 243 | 血漿(ヘパリン入り) | [22 empty] | コリンエステラーゼ(ChE) | C2028-0000-250-003-F7 | (変更前)JLAC11識別コード:0001
CHE試薬・L「コクサイ」 | シスメックス株式会社 | 20500AMZ00423000 | 3B110 | コリンエステラーゼ | 0000 |  | 023 | 血清 | 277 | 可視吸光光度法(JSCC標準化対応法以外) | 01 | 定量値 | [6 empty] | 3B110-0000-023-277-01 | C2028 | コリンエステラーゼ | 0000 |  | 250 | 血清 | 004 | 可視吸光光度法(JSCC標準化対応法以外)_CHE試薬・L「コクサイ」 | F7 | U/L | 242 | 血漿(EDTA入り) | 243 | 血漿(ヘパリン入り) | [20 empty] | コリンエステラーゼ(ChE) | C2028-0000-250-004-F7 | (変更前)JLAC11識別コード:0001
N-アッセイ CHE (ニットーボー) | ニットーボーメディカル株式会社 | 16200AMZ01553000 | 3B110 | コリンエステラーゼ | 0000 |  | 023 | 血清 | 272 | 紫外吸光光度法(UV法) | 01 | 定量値 | [6 empty] | 3B110-0000-023-272-01 | C2028 | コリンエステラーゼ | 0000 |  | 250 | 血清 | 005 | 紫外吸光光度法(UV法)_N-アッセイ CHE (ニットーボー) | F7 | U/L | 242 | 血漿(EDTA入り) | 243 | 血漿(ヘパリン入り) | 244 | 血漿(クエン酸入り) | [18 empty] | コリンエステラーゼ(ChE) | C2028-0000-250-005-F7 | (変更前)JLAC11識別コード:0001
N-アッセイ L CHE ニットーボー | ニットーボーメディカル株式会社 | 21600AMZ00001000 | 3B110 | コリンエステラーゼ | 0000 |  | 023 | 血清 | 272 | 紫外吸光光度法(UV法) | 01 | 定量値 | 022 | 血漿 |  |  |  |  | 3B110-0000-023-272-01 | C2028 | コリンエステラーゼ | 0000 |  | 250 | 血清 | 006 | JSCC対応法_N-アッセイ L CHE ニットーボー | F7 | U/L | 240 | 血漿 | [22 empty] | コリンエステラーゼ(ChE) | C2028-0000-250-006-F7 | (変更前)JLAC11識別コード:0001
エスパ・CHEリキッド | ニプロ株式会社 | 20600AMZ00076000 | 3B110 | コリンエステラーゼ | 0000 |  | 023 | 血清 | 272 | 紫外吸光光度法(UV法) | 01 | 定量値 | [6 empty] | 3B110-0000-023-272-01 | C2028 | コリンエステラーゼ | 0000 |  | 250 | 血清 | 007 | 紫外吸光光度法(UV法)_エスパ・CHEリキッド | F7 | U/L | [24 empty] | コリンエステラーゼ(ChE) | C2028-0000-250-007-F7 | (変更前)JLAC11識別コード:0001
リキテック コリンエステラーゼ | ロシュ・ダイアグノスティックス株式会社 | 218AAAMX00133000 | 3B110 | コリンエステラーゼ | 0000 |  | 023 | 血清 | 272 | 紫外吸光光度法(UV法) | 01 | 定量値 | [6 empty] | 3B110-0000-023-272-01 | C2028 | コリンエステラーゼ | 0000 |  | 250 | 血清 | 008 | 紫外吸光光度法(UV法)_リキテック コリンエステラーゼ | F7 | U/L | 242 | 血漿(EDTA入り) | 243 | 血漿(ヘパリン入り) | [20 empty] | コリンエステラーゼ(ChE) | C2028-0000-250-008-F7 | (変更前)JLAC11識別コード:0001
エクディアXL‘栄研’CHE | 栄研化学株式会社 | 09A2X10001000031 | 3B110 | コリンエステラーゼ | 0000 |  | 023 | 血清 | 272 | 紫外吸光光度法(UV法) | 01 | 定量値 | [6 empty] | 3B110-0000-023-272-01 | C2028 | コリンエステラーゼ | 0000 |  | 250 | 血清 | 009 | 紫外吸光光度法(UV法)_エクディアXL‘栄研’CHE | F7 | U/L | 242 | 血漿(EDTA入り) | 243 | 血漿(ヘパリン入り) | [20 empty] | コリンエステラーゼ(ChE) | C2028-0000-250-009-F7 | (変更前)JLAC11識別コード:0001
アクアオート カイノス CHE試薬 | 株式会社カイノス | 20400AMZ01254000 | 3B110 | コリンエステラーゼ | 0000 |  | 023 | 血清 | 272 | 紫外吸光光度法(UV法) | 01 | 定量値 | [6 empty] | 3B110-0000-023-272-01 | C2028 | コリンエステラーゼ | 0000 |  | 250 | 血清 | 010 | 紫外吸光光度法(UV法)_アクアオート カイノス CHE試薬 | F7 | U/L | 242 | 血漿(EDTA入り) | 243 | 血漿(ヘパリン入り) | [20 empty] | コリンエステラーゼ(ChE) | C2028-0000-250-010-F7 | (変更前)JLAC11識別コード:0001
CH－EオートUVII | 株式会社シノテスト | 20600AMZ01050000 | 3B110 | コリンエステラーゼ | 0000 |  | 023 | 血清 | 272 | 紫外吸光光度法(UV法) | 01 | 定量値 | [6 empty] | 3B110-0000-023-272-01 | C2028 | コリンエステラーゼ | 0000 |  | 250 | 血清 | 011 | 紫外吸光光度法(UV法)_CH-EオートUVII | F7 | U/L | [24 empty] | コリンエステラーゼ(ChE) | C2028-0000-250-011-F7 | (変更前)JLAC11識別コード:0001
クイックオート ネオ CH－E | 株式会社シノテスト | 20300AMZ00410000 | 3B110 | コリンエステラーゼ | 0000 |  | 023 | 血清 | 272 | 紫外吸光光度法(UV法) | 01 | 定量値 | [6 empty] | 3B110-0000-023-272-01 | C2028 | コリンエステラーゼ | 0000 |  | 250 | 血清 | 012 | 紫外吸光光度法(UV法)_クイックオート ネオ CH-E | F7 | U/L | 242 | 血漿(EDTA入り) | 243 | 血漿(ヘパリン入り) | [20 empty] | コリンエステラーゼ(ChE) | C2028-0000-250-012-F7 | (変更前)JLAC11識別コード:0001
「セロテック」CHE－CL | 株式会社セロテック | 01E1X80013000068 | 3B110 | コリンエステラーゼ | 0000 |  | 023 | 血清 | 272 | 紫外吸光光度法(UV法) | 01 | 定量値 | [6 empty] | 3B110-0000-023-272-01 | C2028 | コリンエステラーゼ | 0000 |  | 250 | 血清 | 013 | 紫外吸光光度法(UV法)_「セロテック」CHE-CL | F7 | U/L | 242 | 血漿(EDTA入り) | 243 | 血漿(ヘパリン入り) | [20 empty] | コリンエステラーゼ(ChE) | C2028-0000-250-013-F7 | (変更前)JLAC11識別コード:0001
「セロテック」CHE－EL | 株式会社セロテック | 01E1X80013000067 | 3B110 | コリンエステラーゼ | 0000 |  | 023 | 血清 | 272 | 紫外吸光光度法(UV法) | 01 | 定量値 | [6 empty] | 3B110-0000-023-272-01 | C2028 | コリンエステラーゼ | 0000 |  | 250 | 血清 | 014 | 紫外吸光光度法(UV法)_「セロテック」CHE-EL | F7 | U/L | 242 | 血漿(EDTA入り) | 243 | 血漿(ヘパリン入り) | [20 empty] | コリンエステラーゼ(ChE) | C2028-0000-250-014-F7 | (変更前)JLAC11識別コード:0001
「セロテック」CHE－ML | 株式会社セロテック | 01E1X80013000062 | 3B110 | コリンエステラーゼ | 0000 |  | 023 | 血清 | 272 | 紫外吸光光度法(UV法) | 01 | 定量値 | [6 empty] | 3B110-0000-023-272-01 | C2028 | コリンエステラーゼ | 0000 |  | 250 | 血清 | 015 | 紫外吸光光度法(UV法)_「セロテック」CHE-ML | F7 | U/L | 242 | 血漿(EDTA入り) | 243 | 血漿(ヘパリン入り) | [20 empty] | コリンエステラーゼ(ChE) | C2028-0000-250-015-F7 | (変更前)JLAC11識別コード:0001
シカフィット CHE | 関東化学株式会社 | 221AAAMX00180000 | 3B110 | コリンエステラーゼ | 0000 |  | 023 | 血清 | 272 | 紫外吸光光度法(UV法) | 01 | 定量値 | [6 empty] | 3B110-0000-023-272-01 | C2028 | コリンエステラーゼ | 0000 |  | 250 | 血清 | 016 | 紫外吸光光度法(UV法)_シカフィット CHE | F7 | U/L | 243 | 血漿(ヘパリン入り) | [22 empty] | コリンエステラーゼ(ChE) | C2028-0000-250-016-F7 | (変更前)JLAC11識別コード:0001
シカリキッド CHE | 関東化学株式会社 | 21200AMZ00304000 | 3B110 | コリンエステラーゼ | 0000 |  | 023 | 血清 | 272 | 紫外吸光光度法(UV法) | 01 | 定量値 | [6 empty] | 3B110-0000-023-272-01 | C2028 | コリンエステラーゼ | 0000 |  | 250 | 血清 | 017 | 紫外吸光光度法(UV法)_シカリキッド CHE | F7 | U/L | 243 | 血漿(ヘパリン入り) | [22 empty] | コリンエステラーゼ(ChE) | C2028-0000-250-017-F7 | (変更前)JLAC11識別コード:0001
シカフィット CHE J | 関東化学株式会社 | 13E1X80196228001 | 3B110 | コリンエステラーゼ | 0000 |  | 023 | 血清 | 272 | 紫外吸光光度法(UV法) | 01 | 定量値 | [6 empty] | 3B110-0000-023-272-01 | C2028 | コリンエステラーゼ | 0000 |  | 250 | 血清 | 018 | 紫外吸光光度法(UV法)_シカフィット CHE J | F7 | U/L | 243 | 血漿(ヘパリン入り) | [22 empty] | コリンエステラーゼ(ChE) | C2028-0000-250-018-F7 | (変更前)JLAC11識別コード:0001
デタミナーL CHE | キャノンメディカルシステムズ株式会社 | 13A2X00172115006 | 3B110 | コリンエステラーゼ | 0000 |  | 023 | 血清 | 272 | 紫外吸光光度法(UV法) | 01 | 定量値 | [6 empty] | 3B110-0000-023-272-01 | C2028 | コリンエステラーゼ | 0000 |  | 250 | 血清 | 019 | 紫外吸光光度法(UV法)_デタミナーL CHE | F7 | U/L | 242 | 血漿(EDTA入り) | 243 | 血漿(ヘパリン入り) | [20 empty] | コリンエステラーゼ(ChE) | C2028-0000-250-019-F7 | (変更前)JLAC11識別コード:0001
ランピア リキッド CHE | 極東製薬工業株式会社 | 08E1X80006000048 | 3B110 | コリンエステラーゼ | 0000 |  | 023 | 血清 | 272 | 紫外吸光光度法(UV法) | 01 | 定量値 | [6 empty] | 3B110-0000-023-272-01 | C2028 | コリンエステラーゼ | 0000 |  | 250 | 血清 | 020 | 紫外吸光光度法(UV法)_ランピア リキッド CHE | F7 | U/L | 242 | 血漿(EDTA入り) | 243 | 血漿(ヘパリン入り) | 244 | 血漿(クエン酸入り) | [18 empty] | コリンエステラーゼ(ChE) | C2028-0000-250-020-F7 | (変更前)JLAC11識別コード:0001
富士ドライケムスライド CHE－P | 富士フイルム株式会社 | 20900AMZ00593000 | 3B110 | コリンエステラーゼ | 0000 |  | 023 | 血清 | 291 | 反射測光法(レフラクトメトリー) | 01 | 定量値 | [6 empty] | 3B110-0000-023-291-01 | C2028 | コリンエステラーゼ | 0000 |  | 250 | 血清 | 021 | 反射測光法(レフラクトメトリー)_富士ドライケムスライド CHE-P | F7 | U/L | 242 | 血漿(EDTA入り) | 243 | 血漿(ヘパリン入り) | 244 | 血漿(クエン酸入り) | [18 empty] | コリンエステラーゼ(ChE) | C2028-0000-250-021-F7 | (変更前)JLAC11識別コード:0001
Lタイプワコー CHE | 富士フイルム和光純薬株式会社 | 20800AMZ00819000 | 3B110 | コリンエステラーゼ | 0000 |  | 023 | 血清 | 272 | 紫外吸光光度法(UV法) | 01 | 定量値 | [6 empty] | 3B110-0000-023-272-01 | C2028 | コリンエステラーゼ | 0000 |  | 250 | 血清 | 022 | 紫外吸光光度法(UV法)_Lタイプワコー CHE | F7 | U/L | 242 | 血漿(EDTA入り) | 243 | 血漿(ヘパリン入り) | 244 | 血漿(クエン酸入り) | [18 empty] | コリンエステラーゼ(ChE) | C2028-0000-250-022-F7 | (変更前)JLAC11識別コード:0001
Lタイプワコー CHE・J | 富士フイルム和光純薬株式会社 | 27A2X00125000108 | 3B110 | コリンエステラーゼ | 0000 |  | 023 | 血清 | 272 | 紫外吸光光度法(UV法) | 01 | 定量値 | [6 empty] | 3B110-0000-023-272-01 | C2028 | コリンエステラーゼ | 0000 |  | 250 | 血清 | 023 | 紫外吸光光度法(UV法)_Lタイプワコー CHE・J | F7 | U/L | 242 | 血漿(EDTA入り) | 243 | 血漿(ヘパリン入り) | 244 | 血漿(クエン酸入り) | [18 empty] | コリンエステラーゼ(ChE) | C2028-0000-250-023-F7 | (変更前)JLAC11識別コード:0001
HAテストワコー コリンエステラーゼ-HAテストワコー | 富士フイルム和光純薬株式会社 | 16200AMZ00025000 | 3B110 | コリンエステラーゼ | 0000 |  | 023 | 血清 | 277 | 可視吸光光度法(JSCC標準化対応法以外) | 01 | 定量値 | [6 empty] | 3B110-0000-023-277-01 | C2028 | コリンエステラーゼ | 0000 |  | 250 | 血清 | 024 | 可視吸光光度法(JSCC標準化対応法以外)_HAテストワコー コリンエステラーゼ-HAテストワコー | F7 | U/L | [24 empty] | コリンエステラーゼ(ChE) | C2028-0000-250-024-F7 | (変更前)JLAC11識別コード:0001
クオリジェント CHE | 積水メディカル株式会社 | 13E1X80197230002 | 3B110 | コリンエステラーゼ | 0000 |  | 023 | 血清 | 272 | 紫外吸光光度法(UV法) | 01 | 定量値 | 022 | 血漿 |  |  |  |  | 3B110-0000-023-272-01 | C2028 | コリンエステラーゼ | 0000 |  | 250 | 血清 | 025 | 紫外吸光光度法(UV法)_クオリジェント CHE | F7 | U/L | 240 | 血漿 | [22 empty] | コリンエステラーゼ(ChE) | C2028-0000-250-025-F7
ピュアオートS CHE | 積水メディカル株式会社 | 13E1X80197230001 | 3B110 | コリンエステラーゼ | 0000 |  | 023 | 血清 | 272 | 紫外吸光光度法(UV法) | 01 | 定量値 | 022 | 血漿 |  |  |  |  | 3B110-0000-023-272-01 | C2028 | コリンエステラーゼ | 0000 |  | 250 | 血清 | 026 | 紫外吸光光度法(UV法)_ピュアオートS CHE | F7 | U/L | 240 | 血漿 | [22 empty] | コリンエステラーゼ(ChE) | C2028-0000-250-026-F7
コリンエステラーゼ測定用「セロテック」CHE－CL | 株式会社セロテック | 21500AMZ00001000 | 3B110 | コリンエステラーゼ | 0000 |  | 023 | 血清 | 272 | 紫外吸光光度法(UV法) | 01 | 定量値 | 022 | 血漿 |  |  |  |  | 3B110-0000-023-272-01 | C2028 | コリンエステラーゼ | 0000 |  | 250 | 血清 | 027 | JSCC対応法_コリンエステラーゼ測定用「セロテック」CHE-CL | F7 | U/L | 240 | 血漿 | [22 empty] | コリンエステラーゼ(ChE) | C2028-0000-250-027-F7 | (変更前)JLAC11識別コード:0001
コバス試薬 CHEII | ロシュ・ダイアグノスティックス株式会社 | 218AAAMX00134000 | 3B110 | コリンエステラーゼ | 0000 |  | 023 | 血清 | 271 | 可視吸光光度法 | 01 | 定量値 | 022 | 血漿 |  |  |  |  | 3B110-0000-023-271-01 | C2028 | コリンエステラーゼ | 0000 |  | 250 | 血清 | 028 | JSCC対応法_コバス試薬 CHEII | F7 | U/L | 240 | 血漿 | 243 | 血漿(ヘパリン入り) | 242 | 血漿(EDTA入り) | [18 empty] | コリンエステラーゼ(ChE) | C2028-0000-250-028-F7 | (変更前)JLAC11識別コード:0001
メジャー CHE | 株式会社ユーエムエー | 12E1X80005CHE001 | 3B110 | コリンエステラーゼ | 0000 |  | 023 | 血清 | 272 | 紫外吸光光度法(UV法) | 01 | 定量値 | 022 | 血漿 |  |  |  |  | 3B110-0000-023-272-01 | C2028 | コリンエステラーゼ | 0000 |  | 250 | 血清 | 029 | JSCC対応法_メジャー CHE | F7 | U/L | 240 | 血漿 | [22 empty] | コリンエステラーゼ(ChE) | C2028-0000-250-029-F7 | (変更前)JLAC11識別コード:0001
CHE－III「生研」 | デンカ株式会社 | 15E1X00001000065 | 3B110 | コリンエステラーゼ | 0000 |  | 023 | 血清 | 272 | 紫外吸光光度法(UV法) | 01 | 定量値 | 022 | 血漿 |  |  |  |  | 3B110-0000-023-272-01 | C2028 | コリンエステラーゼ | 0000 |  | 250 | 血清 | 030 | JSCC対応法_CHE-III「生研」 | F7 | U/L | 240 | 血漿 | [22 empty] | コリンエステラーゼ(ChE) | C2028-0000-250-030-F7 | (変更前)JLAC11識別コード:0001
シカフィット－Z CHE J | 関東化学株式会社 | 13E1X80196305001 | 3B110 | コリンエステラーゼ | 0000 |  | 023 | 血清 | 272 | 紫外吸光光度法(UV法) | 01 | 定量値 | 022 | 血漿 |  |  |  |  | 3B110-0000-023-272-01 | C2028 | コリンエステラーゼ | 0000 |  | 250 | 血清 | 031 | JSCC対応法_シカフィット－Z CHE J | F7 | U/L | 240 | 血漿 | 243 | 血漿(ヘパリン入り) | [20 empty] | コリンエステラーゼ(ChE) | C2028-0000-250-031-F7
LAP試薬・L「コクサイ」 | シスメックス株式会社 | 20500AMZ00507000 | 3B135 | LAP | 0000 |  | 023 | 血清 | 271 | 可視吸光光度法 | 01 | 定量値 | [6 empty] | 3B135-0000-023-271-01 | C2037 | ロイシンアミノペプチダーゼ | 0000 |  | 250 | 血清 | 001 | 可視吸光光度法_LAP試薬・L「コクサイ」 | F7 | U/L | 242 | 血漿(EDTA入り) | 243 | 血漿(ヘパリン入り) | [20 empty] | ロイシンアミノペプチダーゼ(LAP) | C2037-0000-250-001-F7 | (変更前)JLAC11識別コード:0001
N-アッセイ LAP-L ニットーボー | ニットーボーメディカル株式会社 | 20400AMZ01216000 | 3B135 | LAP | 0000 |  | 023 | 血清 | 271 | 可視吸光光度法 | 01 | 定量値 | [6 empty] | 3B135-0000-023-271-01 | C2037 | ロイシンアミノペプチダーゼ | 0000 |  | 250 | 血清 | 002 | 可視吸光光度法_N-アッセイ LAP-L ニットーボー | F7 | U/L | [24 empty] | ロイシンアミノペプチダーゼ(LAP) | C2037-0000-250-002-F7 | (変更前)JLAC11識別コード:0001
リキテック LAP OPT． | ロシュ・ダイアグノスティックス株式会社 | 20600AMZ01252000 | 3B135 | LAP | 0000 |  | 001 | 尿(含むその他) | 271 | 可視吸光光度法 | 01 | 定量値 | [6 empty] | 3B135-0000-001-271-01 | C2037 | ロイシンアミノペプチダーゼ | 0000 |  | 100 | 尿 | 003 | 可視吸光光度法_リキテック LAP OPT． | F7 | U/L | [24 empty] | 尿中ロイシンアミノペプチダーゼ(LAP) | C2037-0000-100-003-F7 | (変更前)JLAC11識別コード:0001
リキテック LAP OPT． | ロシュ・ダイアグノスティックス株式会社 | 20600AMZ01252000 | 3B135 | LAP | 0000 |  | 023 | 血清 | 271 | 可視吸光光度法 | 01 | 定量値 | [6 empty] | 3B135-0000-023-271-01 | C2037 | ロイシンアミノペプチダーゼ | 0000 |  | 250 | 血清 | 003 | 可視吸光光度法_リキテック LAP OPT． | F7 | U/L | 243 | 血漿(ヘパリン入り) | [22 empty] | ロイシンアミノペプチダーゼ(LAP) | C2037-0000-250-003-F7 | (変更前)JLAC11識別コード:0001
イアトロLQ LAPレートII | PHC株式会社 | 21700AMZ00666000 | 3B135 | LAP | 0000 |  | 023 | 血清 | 271 | 可視吸光光度法 | 01 | 定量値 | [6 empty] | 3B135-0000-023-271-01 | C2037 | ロイシンアミノペプチダーゼ | 0000 |  | 250 | 血清 | 004 | 可視吸光光度法_イアトロLQ LAPレートII | F7 | U/L | 243 | 血漿(ヘパリン入り) | 244 | 血漿(クエン酸入り) | [20 empty] | ロイシンアミノペプチダーゼ(LAP) | C2037-0000-250-004-F7 | (変更前)JLAC11識別コード:0001
アクアオート カイノス LAP試薬 | 株式会社カイノス | 20400AMZ01254000 | 3B135 | LAP | 0000 |  | 023 | 血清 | 271 | 可視吸光光度法 | 01 | 定量値 | [6 empty] | 3B135-0000-023-271-01 | C2037 | ロイシンアミノペプチダーゼ | 0000 |  | 250 | 血清 | 005 | 可視吸光光度法_アクアオート カイノス LAP試薬 | F7 | U/L | [24 empty] | ロイシンアミノペプチダーゼ(LAP) | C2037-0000-250-005-F7 | (変更前)JLAC11識別コード:0001
クイックオート ネオ LAP | 株式会社シノテスト | 20300AMZ00410000 | 3B135 | LAP | 0000 |  | 023 | 血清 | 271 | 可視吸光光度法 | 01 | 定量値 | [6 empty] | 3B135-0000-023-271-01 | C2037 | ロイシンアミノペプチダーゼ | 0000 |  | 250 | 血清 | 006 | 可視吸光光度法_クイックオート ネオ LAP | F7 | U/L | 243 | 血漿(ヘパリン入り) | [22 empty] | ロイシンアミノペプチダーゼ(LAP) | C2037-0000-250-006-F7 | (変更前)JLAC11識別コード:0001
ロイシンアミノペプチダーゼ測定用「セロテック」LAP－R | 株式会社セロテック | 16200AMZ01220000 | 3B135 | LAP | 0000 |  | 023 | 血清 | 271 | 可視吸光光度法 | 01 | 定量値 | [6 empty] | 3B135-0000-023-271-01 | C2037 | ロイシンアミノペプチダーゼ | 0000 |  | 250 | 血清 | 007 | 可視吸光光度法_ロイシンアミノペプチダーゼ測定用「セロテック」LAP-R | F7 | U/L | [24 empty] | ロイシンアミノペプチダーゼ(LAP) | C2037-0000-250-007-F7 | (変更前)JLAC11識別コード:0001
オートL「ミズホ」LAP | 株式会社ミズホメディー | 20600AMZ00123000 | 3B135 | LAP | 0000 |  | 023 | 血清 | 271 | 可視吸光光度法 | 01 | 定量値 | [6 empty] | 3B135-0000-023-271-01 | C2037 | ロイシンアミノペプチダーゼ | 0000 |  | 250 | 血清 | 008 | 可視吸光光度法_オートL「ミズホ」LAP | F7 | U/L | [24 empty] | ロイシンアミノペプチダーゼ(LAP) | C2037-0000-250-008-F7 | (変更前)JLAC11識別コード:0001
シカフィット LAP | 関東化学株式会社 | 221AAAMX00077000 | 3B135 | LAP | 0000 |  | 023 | 血清 | 271 | 可視吸光光度法 | 01 | 定量値 | [6 empty] | 3B135-0000-023-271-01 | C2037 | ロイシンアミノペプチダーゼ | 0000 |  | 250 | 血清 | 009 | 可視吸光光度法_シカフィット LAP | F7 | U/L | 243 | 血漿(ヘパリン入り) | [22 empty] | ロイシンアミノペプチダーゼ(LAP) | C2037-0000-250-009-F7 | (変更前)JLAC11識別コード:0001
ランピア LAP－R | 極東製薬工業株式会社 | 16300AMZ00392000 | 3B135 | LAP | 0000 |  | 023 | 血清 | 271 | 可視吸光光度法 | 01 | 定量値 | [6 empty] | 3B135-0000-023-271-01 | C2037 | ロイシンアミノペプチダーゼ | 0000 |  | 250 | 血清 | 011 | 可視吸光光度法_ランピア LAP-R | F7 | U/L | [24 empty] | ロイシンアミノペプチダーゼ(LAP) | C2037-0000-250-011-F7 | (変更前)JLAC11識別コード:0001
オートセラ LAP－2 | 積水メディカル株式会社 | 20400AMZ00176000 | 3B135 | LAP | 0000 |  | 023 | 血清 | 271 | 可視吸光光度法 | 01 | 定量値 | [6 empty] | 3B135-0000-023-271-01 | C2037 | ロイシンアミノペプチダーゼ | 0000 |  | 250 | 血清 | 012 | 可視吸光光度法_オートセラ LAP-2 | F7 | U/L | [24 empty] | ロイシンアミノペプチダーゼ(LAP) | C2037-0000-250-012-F7 | (変更前)JLAC11識別コード:0001
ピュアオート LAP | 積水メディカル株式会社 | 20400AMZ00177000 | 3B135 | LAP | 0000 |  | 023 | 血清 | 271 | 可視吸光光度法 | 01 | 定量値 | [6 empty] | 3B135-0000-023-271-01 | C2037 | ロイシンアミノペプチダーゼ | 0000 |  | 250 | 血清 | 013 | 可視吸光光度法_ピュアオート LAP | F7 | U/L | [24 empty] | ロイシンアミノペプチダーゼ(LAP) | C2037-0000-250-013-F7 | (変更前)JLAC11識別コード:0001
富士ドライケムスライド LAP－P | 富士フイルム株式会社 | 16100AMZ04792000 | 3B135 | LAP | 0000 |  | 023 | 血清 | 291 | 反射測光法(レフラクトメトリー) | 01 | 定量値 | [6 empty] | 3B135-0000-023-291-01 | C2037 | ロイシンアミノペプチダーゼ | 0000 |  | 250 | 血清 | 014 | 反射測光法(レフラクトメトリー)_富士ドライケムスライド LAP-P | F7 | U/L | 243 | 血漿(ヘパリン入り) | [22 empty] | ロイシンアミノペプチダーゼ(LAP) | C2037-0000-250-014-F7 | (変更前)JLAC11識別コード:0001
Lタイプワコー LAP | 富士フイルム和光純薬株式会社 | 20300AMZ00516000 | 3B135 | LAP | 0000 |  | 023 | 血清 | 271 | 可視吸光光度法 | 01 | 定量値 | [6 empty] | 3B135-0000-023-271-01 | C2037 | ロイシンアミノペプチダーゼ | 0000 |  | 250 | 血清 | 015 | 可視吸光光度法_Lタイプワコー LAP | F7 | U/L | 243 | 血漿(ヘパリン入り) | 244 | 血漿(クエン酸入り) | [20 empty] | ロイシンアミノペプチダーゼ(LAP) | C2037-0000-250-015-F7 | (変更前)JLAC11識別コード:0001
ネスコート VL AMY-CP | アルフレッサ ファーマ株式会社 | 20500AMZ00710000 | 3B160 | アミラーゼ | 0000 |  | 023 | 血清 | 277 | 可視吸光光度法(JSCC標準化対応法以外) | 01 | 定量値 | [6 empty] | 3B160-0000-023-277-01 | C2042 | アミラーゼ | 0000 |  | 250 | 血清 | 001 | 可視吸光光度法(JSCC標準化対応法以外)_ネスコート VL AMY-CP | F7 | U/L | 100 | 尿 | [22 empty] | アミラーゼ | C2042-0000-250-001-F7
ネスコートVL AMY | アルフレッサ ファーマ株式会社 | 20500AMZ00710000 | 3B160 | アミラーゼ | 0000 |  | 023 | 血清 | 277 | 可視吸光光度法(JSCC標準化対応法以外) | 01 | 定量値 | 001 | 尿(含むその他) |  |  |  |  | 3B160-0000-023-277-01 | C2042 | アミラーゼ | 0000 |  | 250 | 血清 | 002 | 可視吸光光度法(JSCC標準化対応法以外)_ネスコートVL AMY | F7 | U/L | 100 | 尿 | [22 empty] | アミラーゼ | C2042-0000-250-002-F7 | (変更前)JLAC11識別コード:0001
ビトロス スライドAMYLJ(血清/血漿) | オーソ・クリニカル・ダイアグノスティックス株式会社 | 13E1X00002000063 | 3B160 | アミラーゼ | 0000 |  | 023 | 血清 | 291 | 反射測光法(レフラクトメトリー) | 01 | 定量値 | [6 empty] | 3B160-0000-023-291-01 | C2042 | アミラーゼ | 0000 |  | 250 | 血清 | 003 | 反射測光法(レフラクトメトリー)_ビトロス スライドAMYLJ（血清/血漿） | F7 | U/L | 243 | 血漿(ヘパリン入り) | [22 empty] | アミラーゼ | C2042-0000-250-003-F7 | (変更前)JLAC11識別コード:0001
ビトロス スライドAMYL | オーソ・クリニカル・ダイアグノスティックス株式会社 | 21300AMY00412000 | 3B160 | アミラーゼ | 0000 |  | 023 | 血清 | 291 | 反射測光法(レフラクトメトリー) | 01 | 定量値 | 001 | 尿(含むその他) |  |  |  |  | 3B160-0000-023-291-01 | C2042 | アミラーゼ | 0000 |  | 250 | 血清 | 004 | 反射測光法(レフラクトメトリー)_ビトロス スライドAMYL | F7 | U/L | 243 | 血漿(ヘパリン入り) | 100 | 尿 | [20 empty] | アミラーゼ | C2042-0000-250-004-F7 | (変更前)JLAC11識別コード:0001
アミラーゼ測定試薬AMY－G3CNP | オリエンタル酵母工業株式会社 | 20900AMZ00324000 | 3B160 | アミラーゼ | 0000 |  | 023 | 血清 | 271 | 可視吸光光度法 | 01 | 定量値 | 001 | 尿(含むその他) |  |  |  |  | 3B160-0000-023-271-01 | C2042 | アミラーゼ | 0000 |  | 250 | 血清 | 005 | 可視吸光光度法_アミラーゼ測定試薬AMY-G3CNP | F7 | U/L | 100 | 尿 | [22 empty] | アミラーゼ | C2042-0000-250-005-F7 | (変更前)JLAC11識別コード:0001
フレックスカートリッジ アミラーゼ(N) AMY | シーメンスヘルスケア・ダイアグノスティクス株式会社 | 21300AMY00344000 | 3B160 | アミラーゼ | 0000 |  | 023 | 血清 | 277 | 可視吸光光度法(JSCC標準化対応法以外) | 01 | 定量値 | 001 | 尿(含むその他) |  |  |  |  | 3B160-0000-023-277-01 | C2042 | アミラーゼ | 0000 |  | 250 | 血清 | 006 | 可視吸光光度法(JSCC標準化対応法以外)_フレックスカートリッジ アミラーゼ（N） AMY | F7 | U/L | 243 | 血漿(ヘパリン入り) | 100 | 尿 | [20 empty] | アミラーゼ | C2042-0000-250-006-F7 | (変更前)JLAC11識別コード:0001
AMY試薬・L「コクサイ」 | シスメックス株式会社 | 20500AMZ00506000 | 3B160 | アミラーゼ | 0000 |  | 023 | 血清 | 271 | 可視吸光光度法 | 01 | 定量値 | 001 | 尿(含むその他) |  |  |  |  | 3B160-0000-023-271-01 | C2042 | アミラーゼ | 0000 |  | 250 | 血清 | 007 | 可視吸光光度法_AMY試薬・L「コクサイ」 | F7 | U/L | 242 | 血漿(EDTA入り) | 243 | 血漿(ヘパリン入り) | 100 | 尿 | [18 empty] | アミラーゼ | C2042-0000-250-007-F7 | (変更前)JLAC11識別コード:0001
エルシステム・AMY | シスメックス株式会社 | 21300AMZ00591000 | 3B160 | アミラーゼ | 0000 |  | 023 | 血清 | 271 | 可視吸光光度法 | 01 | 定量値 | 001 | 尿(含むその他) |  |  |  |  | 3B160-0000-023-271-01 | C2042 | アミラーゼ | 0000 |  | 250 | 血清 | 008 | 可視吸光光度法_エルシステム・AMY | F7 | U/L | 242 | 血漿(EDTA入り) | 243 | 血漿(ヘパリン入り) | 100 | 尿 | [18 empty] | アミラーゼ | C2042-0000-250-008-F7 | (変更前)JLAC11識別コード:0001
自動分析用試薬「生研」AMY－S | デンカ株式会社 | 20800AMZ10119000 | 3B160 | アミラーゼ | 0000 |  | 023 | 血清 | 271 | 可視吸光光度法 | 01 | 定量値 | 001 | 尿(含むその他) |  |  |  |  | 3B160-0000-023-271-01 | C2042 | アミラーゼ | 0000 |  | 250 | 血清 | 009 | 可視吸光光度法_自動分析用試薬「生研」AMY-S | F7 | U/L | 100 | 尿 | [22 empty] | アミラーゼ | C2042-0000-250-009-F7 | (変更前)JLAC11識別コード:0001
AMY-II オート「TBA」 | デンカ株式会社 | 22300AMX01172000 | 3B160 | アミラーゼ | 0000 |  | 023 | 血清 | 271 | 可視吸光光度法 | 01 | 定量値 | 001 | 尿(含むその他) |  |  |  |  | 3B160-0000-023-271-01 | C2042 | アミラーゼ | 0000 |  | 250 | 血清 | 010 | 可視吸光光度法_-AMY-II オート「TBA」 | F7 | U/L | 100 | 尿 | [22 empty] | アミラーゼ | C2042-0000-250-010-F7 | (変更前)JLAC11識別コード:0001
AMY オート 「TBA」 | ニットーボーメディカル株式会社 | 21300AMZ00696000 | 3B160 | アミラーゼ | 0000 |  | 023 | 血清 | 277 | 可視吸光光度法(JSCC標準化対応法以外) | 01 | 定量値 | 001 | 尿(含むその他) |  |  |  |  | 3B160-0000-023-277-01 | C2042 | アミラーゼ | 0000 |  | 250 | 血清 | 011 | 可視吸光光度法(JSCC標準化対応法以外)_AMY オート 「TBA」 | F7 | U/L | 100 | 尿 | [22 empty] | アミラーゼ | C2042-0000-250-011-F7 | (変更前)JLAC11識別コード:0001
N－アッセイ L AMY ニットーボー | ニットーボーメディカル株式会社 | 20500AMZ00493000 | 3B160 | アミラーゼ | 0000 |  | 023 | 血清 | 277 | 可視吸光光度法(JSCC標準化対応法以外) | 01 | 定量値 | 001 | 尿(含むその他) |  |  |  |  | 3B160-0000-023-277-01 | C2042 | アミラーゼ | 0000 |  | 250 | 血清 | 012 | 可視吸光光度法(JSCC標準化対応法以外)_N－アッセイ L AMY ニットーボー | F7 | U/L | 243 | 血漿(ヘパリン入り) | 100 | 尿 | [20 empty] | アミラーゼ | C2042-0000-250-012-F7 | (変更前)JLAC11識別コード:0001
BBX パック | ニットーボーメディカル株式会社 | 07A2X10001008110 | 3B160 | アミラーゼ | 0000 |  | 023 | 血清 | 277 | 可視吸光光度法(JSCC標準化対応法以外) | 01 | 定量値 | 018 | 全血 |  |  |  |  | 3B160-0000-023-277-01 | C2042 | アミラーゼ | 0000 |  | 250 | 血清 | 013 | 可視吸光光度法(JSCC標準化対応法以外)_BBX パック | F7 | U/L | 243 | 血漿(ヘパリン入り) | 210 | 全血(静脈血) | [20 empty] | アミラーゼ | C2042-0000-250-013-F7 | (変更前)JLAC11識別コード:0001
エスパ・AMYリキッドⅡ | ニプロ株式会社 | 21300AMZ00421000 | 3B160 | アミラーゼ | 0000 |  | 023 | 血清 | 277 | 可視吸光光度法(JSCC標準化対応法以外) | 01 | 定量値 | 001 | 尿(含むその他) |  |  |  |  | 3B160-0000-023-277-01 | C2042 | アミラーゼ | 0000 |  | 250 | 血清 | 014 | 可視吸光光度法(JSCC標準化対応法以外)_エスパ・AMYリキッドⅡ | F7 | U/L | 100 | 尿 | [22 empty] | アミラーゼ | C2042-0000-250-014-F7 | (変更前)JLAC11識別コード:0001
AUリエージェント AMY(E-G7-PNP基質) | ベックマン・コールター株式会社 | 13A2X00150000021 | 3B160 | アミラーゼ | 0000 |  | 023 | 血清 | 271 | 可視吸光光度法 | 01 | 定量値 | [6 empty] | 3B160-0000-023-271-01 | C2042 | アミラーゼ | 0000 |  | 250 | 血清 | 015 | 可視吸光光度法_AUリエージェント AMY（E-G7-PNP基質） | F7 | U/L | [24 empty] | アミラーゼ | C2042-0000-250-015-F7 | (変更前)JLAC11識別コード:0001
シンクロンシステム アミラーゼ試薬(AMY7) | ベックマン・コールター株式会社 | 13A2X00150000034 | 3B160 | アミラーゼ | 0000 |  | 023 | 血清 | 271 | 可視吸光光度法 | 01 | 定量値 | [6 empty] | 3B160-0000-023-271-01 | C2042 | アミラーゼ | 0000 |  | 250 | 血清 | 016 | 可視吸光光度法_シンクロンシステム アミラーゼ試薬（AMY7） | F7 | U/L | 243 | 血漿(ヘパリン入り) | [22 empty] | アミラーゼ | C2042-0000-250-016-F7 | (変更前)JLAC11識別コード:0001
レフロトロン アミラーゼII(AMYL) | ロシュ・ダイアグノスティックス株式会社 | 13A2X00206000103 | 3B160 | アミラーゼ | 0000 |  | 019 | 全血(添加物入り) | 291 | 反射測光法(レフラクトメトリー) | 01 | 定量値 | 023 | 血清 |  |  |  |  | 3B160-0000-019-291-01 | C2042 | アミラーゼ | 0000 |  | 211 | 全血(静脈血、添加物入り) | 017 | 反射測光法(レフラクトメトリー)_レフロトロン アミラーゼII(AMYL) | F7 | U/L | 213 | 全血(静脈血、ヘパリン入り) | 250 | 血清 | 243 | 血漿(ヘパリン入り) | [18 empty] | 全血中アミラーゼ | C2042-0000-211-017-F7 | (変更前)JLAC11識別コード:0001
コバス試薬 AMYII | ロシュ・ダイアグノスティックス株式会社 | 21500AMY00088000 | 3B160 | アミラーゼ | 0000 |  | 023 | 血清 | 271 | 可視吸光光度法 | 01 | 定量値 | 001 | 尿(含むその他) |  |  |  |  | 3B160-0000-023-271-01 | C2042 | アミラーゼ | 0000 |  | 250 | 血清 | 018 | 可視吸光光度法_コバス試薬 AMYII | F7 | U/L | 243 | 血漿(ヘパリン入り) | 100 | 尿 | [20 empty] | アミラーゼ | C2042-0000-250-018-F7 | (変更前)JLAC11識別コード:0001
膵関連試薬シリーズ「RD」 | ロシュ・ダイアグノスティックス株式会社 | 21100AMZ00170000 | 3B160 | アミラーゼ | 0000 |  | 023 | 血清 | 271 | 可視吸光光度法 | 01 | 定量値 | 001 | 尿(含むその他) |  |  |  |  | 3B160-0000-023-271-01 | C2042 | アミラーゼ | 0000 |  | 250 | 血清 | 019 | 可視吸光光度法_膵関連試薬シリーズ「RD」 | F7 | U/L | 243 | 血漿(ヘパリン入り) | 100 | 尿 | [20 empty] | アミラーゼ | C2042-0000-250-019-F7 | (変更前)JLAC11識別コード:0001
エクディアXL‘栄研’AMYII | 栄研化学株式会社 | 219ADAMX00041000 | 3B160 | アミラーゼ | 0000 |  | 023 | 血清 | 271 | 可視吸光光度法 | 01 | 定量値 | 001 | 尿(含むその他) |  |  |  |  | 3B160-0000-023-271-01 | C2042 | アミラーゼ | 0000 |  | 250 | 血清 | 020 | 可視吸光光度法_エクディアXL‘栄研’AMYII | F7 | U/L | 242 | 血漿(EDTA入り) | 243 | 血漿(ヘパリン入り) | 100 | 尿 | [18 empty] | アミラーゼ | C2042-0000-250-020-F7 | (変更前)JLAC11識別コード:0001
スポットケムII アミラーゼ | 株式会社アークレイファクトリー | 25A2X00001000006 | 3B160 | アミラーゼ | 0000 |  | 023 | 血清 | 291 | 反射測光法(レフラクトメトリー) | 01 | 定量値 | 022 | 血漿 |  |  |  |  | 3B160-0000-023-291-01 | C2042 | アミラーゼ | 0000 |  | 250 | 血清 | 021 | ドライケミストリー法_スポットケムII アミラーゼ | F7 | U/L | 240 | 血漿 | 243 | 血漿(ヘパリン入り) | [20 empty] | アミラーゼ | C2042-0000-250-021-F7 | (変更前)JLAC11識別コード:0001
スポットケム D AMY | 株式会社アークレイファクトリー | 25A2X00001000003 | 3B160 | アミラーゼ | 0000 |  | 023 | 血清 | 291 | 反射測光法(レフラクトメトリー) | 01 | 定量値 | [6 empty] | 3B160-0000-023-291-01 | C2042 | アミラーゼ | 0000 |  | 250 | 血清 | 022 | 反射測光法(レフラクトメトリー)_スポットケム D AMY | F7 | U/L | 243 | 血漿(ヘパリン入り) | 244 | 血漿(クエン酸入り) | [20 empty] | アミラーゼ | C2042-0000-250-022-F7 | (変更前)JLAC11識別コード:0001
アクアオート カイノス AMY－G3試薬 | 株式会社カイノス | 20400AMZ01254000 | 3B160 | アミラーゼ | 0000 |  | 023 | 血清 | 271 | 可視吸光光度法 | 01 | 定量値 | 001 | 尿(含むその他) |  |  |  |  | 3B160-0000-023-271-01 | C2042 | アミラーゼ | 0000 |  | 250 | 血清 | 023 | 可視吸光光度法_アクアオート カイノス AMY-G3試薬 | F7 | U/L | 100 | 尿 | [22 empty] | アミラーゼ | C2042-0000-250-023-F7 | (変更前)JLAC11識別コード:0001
アキュラスオート AMY－IＦ | 株式会社シノテスト | 220ADAMX00047000 | 3B160 | アミラーゼ | 0000 |  | 023 | 血清 | 271 | 可視吸光光度法 | 01 | 定量値 | 001 | 尿(含むその他) |  |  |  |  | 3B160-0000-023-271-01 | C2042 | アミラーゼ | 0000 |  | 250 | 血清 | 024 | 可視吸光光度法_アキュラスオート AMY-IF | F7 | U/L | 242 | 血漿(EDTA入り) | 243 | 血漿(ヘパリン入り) | 100 | 尿 | [18 empty] | アミラーゼ | C2042-0000-250-024-F7 | (変更前)JLAC11識別コード:0001
クイックオート ネオ AMY－5 | 株式会社シノテスト | 20600AMZ01034000 | 3B160 | アミラーゼ | 0000 |  | 023 | 血清 | 271 | 可視吸光光度法 | 01 | 定量値 | 001 | 尿(含むその他) |  |  |  |  | 3B160-0000-023-271-01 | C2042 | アミラーゼ | 0000 |  | 250 | 血清 | 025 | 可視吸光光度法_クイックオート ネオ AMY-5 | F7 | U/L | 242 | 血漿(EDTA入り) | 243 | 血漿(ヘパリン入り) | 100 | 尿 | [18 empty] | アミラーゼ | C2042-0000-250-025-F7 | (変更前)JLAC11識別コード:0001
「セロテック」AMY－ML | 株式会社セロテック | 227AFEZX00130000 | 3B160 | アミラーゼ | 0000 |  | 023 | 血清 | 271 | 可視吸光光度法 | 01 | 定量値 | 001 | 尿(含むその他) |  |  |  |  | 3B160-0000-023-271-01 | C2042 | アミラーゼ | 0000 |  | 250 | 血清 | 026 | 可視吸光光度法_「セロテック」AMY-ML | F7 | U/L | 242 | 血漿(EDTA入り) | 243 | 血漿(ヘパリン入り) | 100 | 尿 | [18 empty] | アミラーゼ | C2042-0000-250-026-F7 | (変更前)JLAC11識別コード:0001
「セロテック」AMY－SL | 株式会社セロテック | 227AFEZX00131000 | 3B160 | アミラーゼ | 0000 |  | 023 | 血清 | 271 | 可視吸光光度法 | 01 | 定量値 | 001 | 尿(含むその他) |  |  |  |  | 3B160-0000-023-271-01 | C2042 | アミラーゼ | 0000 |  | 250 | 血清 | 027 | 可視吸光光度法_「セロテック」AMY-SL | F7 | U/L | 242 | 血漿(EDTA入り) | 243 | 血漿(ヘパリン入り) | 100 | 尿 | [18 empty] | アミラーゼ | C2042-0000-250-027-F7 | (変更前)JLAC11識別コード:0001
アミラーゼ測定用「セロテック」AMY－EL | 株式会社セロテック | 20600AMZ00158000 | 3B160 | アミラーゼ | 0000 |  | 023 | 血清 | 271 | 可視吸光光度法 | 01 | 定量値 | 001 | 尿(含むその他) |  |  |  |  | 3B160-0000-023-271-01 | C2042 | アミラーゼ | 0000 |  | 250 | 血清 | 029 | 可視吸光光度法_アミラーゼ測定用「セロテック」AMY－EL | F7 | U/L | 242 | 血漿(EDTA入り) | 243 | 血漿(ヘパリン入り) | 100 | 尿 | [18 empty] | アミラーゼ | C2042-0000-250-029-F7 | (変更前)JLAC11識別コード:0001
オートL「ミズホ」AMY-G2 | 株式会社ミズホメディー | 20600AMZ00123000 | 3B160 | アミラーゼ | 0000 |  | 023 | 血清 | 277 | 可視吸光光度法(JSCC標準化対応法以外) | 01 | 定量値 | 001 | 尿(含むその他) |  |  |  |  | 3B160-0000-023-277-01 | C2042 | アミラーゼ | 0000 |  | 250 | 血清 | 030 | 可視吸光光度法(JSCC標準化対応法以外)_オートL「ミズホ」AMY-G2 | F7 | U/L | 100 | 尿 | [22 empty] | アミラーゼ | C2042-0000-250-030-F7 | (変更前)JLAC11識別コード:0001
シカフィット AMY-G7 | 関東化学株式会社 | 225ADAMX00162000 | 3B160 | アミラーゼ | 0000 |  | 023 | 血清 | 271 | 可視吸光光度法 | 01 | 定量値 | 001 | 尿(含むその他) |  |  |  |  | 3B160-0000-023-271-01 | C2042 | アミラーゼ | 0000 |  | 250 | 血清 | 031 | 可視吸光光度法_シカフィット AMY-G7 | F7 | U/L | 242 | 血漿(EDTA入り) | 243 | 血漿(ヘパリン入り) | 100 | 尿 | [18 empty] | アミラーゼ | C2042-0000-250-031-F7 | (変更前)JLAC11識別コード:0001
シカリキッド-N AMY | 関東化学株式会社 | 21600AMZ00498000 | 3B160 | アミラーゼ | 0000 |  | 023 | 血清 | 271 | 可視吸光光度法 | 01 | 定量値 | 001 | 尿(含むその他) |  |  |  |  | 3B160-0000-023-271-01 | C2042 | アミラーゼ | 0000 |  | 250 | 血清 | 032 | 可視吸光光度法_シカリキッド-N AMY | F7 | U/L | 100 | 尿 | [22 empty] | アミラーゼ | C2042-0000-250-032-F7 | (変更前)JLAC11識別コード:0001
シカリキッド AMY | 関東化学株式会社 | 21200AMZ00302000 | 3B160 | アミラーゼ | 0000 |  | 023 | 血清 | 277 | 可視吸光光度法(JSCC標準化対応法以外) | 01 | 定量値 | 001 | 尿(含むその他) |  |  |  |  | 3B160-0000-023-277-01 | C2042 | アミラーゼ | 0000 |  | 250 | 血清 | 033 | 可視吸光光度法(JSCC標準化対応法以外)_シカリキッド AMY | F7 | U/L | 243 | 血漿(ヘパリン入り) | 100 | 尿 | [20 empty] | アミラーゼ | C2042-0000-250-033-F7 | (変更前)JLAC11識別コード:0001
シカリキッド AMY－1R | 関東化学株式会社 | 21200AMZ00303000 | 3B160 | アミラーゼ | 0000 |  | 023 | 血清 | 271 | 可視吸光光度法 | 01 | 定量値 | 001 | 尿(含むその他) |  |  |  |  | 3B160-0000-023-271-01 | C2042 | アミラーゼ | 0000 |  | 250 | 血清 | 034 | 可視吸光光度法_シカリキッド AMY-1R | F7 | U/L | 243 | 血漿(ヘパリン入り) | 100 | 尿 | [20 empty] | アミラーゼ | C2042-0000-250-034-F7 | (変更前)JLAC11識別コード:0001
オートセラS AMY | 積水メディカル株式会社 | 20600AMZ00122000 | 3B160 | アミラーゼ | 0000 |  | 023 | 血清 | 271 | 可視吸光光度法 | 01 | 定量値 | 001 | 尿(含むその他) |  |  |  |  | 3B160-0000-023-271-01 | C2042 | アミラーゼ | 0000 |  | 250 | 血清 | 036 | 可視吸光光度法_オートセラS AMY | F7 | U/L | 242 | 血漿(EDTA入り) | 243 | 血漿(ヘパリン入り) | 100 | 尿 | [18 empty] | アミラーゼ | C2042-0000-250-036-F7 | (変更前)JLAC11識別コード:0001
クオリジェント AMY－G2 | 積水メディカル株式会社 | 21600AMZ00484000 | 3B160 | アミラーゼ | 0000 |  | 023 | 血清 | 277 | 可視吸光光度法(JSCC標準化対応法以外) | 01 | 定量値 | 001 | 尿(含むその他) |  |  |  |  | 3B160-0000-023-277-01 | C2042 | アミラーゼ | 0000 |  | 250 | 血清 | 037 | 可視吸光光度法(JSCC標準化対応法以外)_クオリジェント AMY-G2 | F7 | U/L | 242 | 血漿(EDTA入り) | 243 | 血漿(ヘパリン入り) | 244 | 血漿(クエン酸入り) | 100 | 尿 | [16 empty] | アミラーゼ | C2042-0000-250-037-F7 | (変更前)JLAC11識別コード:0001
クオリジェント AMY－G7 | 積水メディカル株式会社 | 226ADAMX00023000 | 3B160 | アミラーゼ | 0000 |  | 023 | 血清 | 271 | 可視吸光光度法 | 01 | 定量値 | 001 | 尿(含むその他) |  |  |  |  | 3B160-0000-023-271-01 | C2042 | アミラーゼ | 0000 |  | 250 | 血清 | 038 | 可視吸光光度法_クオリジェント AMY-G7 | F7 | U/L | 242 | 血漿(EDTA入り) | 243 | 血漿(ヘパリン入り) | 100 | 尿 | [18 empty] | アミラーゼ | C2042-0000-250-038-F7 | (変更前)JLAC11識別コード:0001
ピュアオートS AMY | 積水メディカル株式会社 | 20500AMZ00274000 | 3B160 | アミラーゼ | 0000 |  | 023 | 血清 | 271 | 可視吸光光度法 | 01 | 定量値 | 001 | 尿(含むその他) |  |  |  |  | 3B160-0000-023-271-01 | C2042 | アミラーゼ | 0000 |  | 250 | 血清 | 039 | 可視吸光光度法_ピュアオートS AMY | F7 | U/L | 242 | 血漿(EDTA入り) | 243 | 血漿(ヘパリン入り) | 100 | 尿 | [18 empty] | アミラーゼ | C2042-0000-250-039-F7 | (変更前)JLAC11識別コード:0001
ピュアオートS AMY－G2 | 積水メディカル株式会社 | 21200AMZ00392000 | 3B160 | アミラーゼ | 0000 |  | 023 | 血清 | 271 | 可視吸光光度法 | 01 | 定量値 | 001 | 尿(含むその他) |  |  |  |  | 3B160-0000-023-271-01 | C2042 | アミラーゼ | 0000 |  | 250 | 血清 | 040 | 可視吸光光度法_ピュアオートS AMY-G2 | F7 | U/L | 242 | 血漿(EDTA入り) | 243 | 血漿(ヘパリン入り) | 244 | 血漿(クエン酸入り) | 100 | 尿 | [16 empty] | アミラーゼ | C2042-0000-250-040-F7 | (変更前)JLAC11識別コード:0001
ピュアオートS AMY－G7 | 積水メディカル株式会社 | 226ADAMX00022000 | 3B160 | アミラーゼ | 0000 |  | 023 | 血清 | 271 | 可視吸光光度法 | 01 | 定量値 | 001 | 尿(含むその他) |  |  |  |  | 3B160-0000-023-271-01 | C2042 | アミラーゼ | 0000 |  | 250 | 血清 | 041 | 可視吸光光度法_ピュアオートS AMY-G7 | F7 | U/L | 242 | 血漿(EDTA入り) | 243 | 血漿(ヘパリン入り) | 100 | 尿 | [18 empty] | アミラーゼ | C2042-0000-250-041-F7 | (変更前)JLAC11識別コード:0001
ダイヤカラー・AMY－L ダイレクト | 東洋紡績株式会社 | 21000AMZ00610000 | 3B160 | アミラーゼ | 0000 |  | 023 | 血清 | 277 | 可視吸光光度法(JSCC標準化対応法以外) | 01 | 定量値 | 001 | 尿(含むその他) |  |  |  |  | 3B160-0000-023-277-01 | C2042 | アミラーゼ | 0000 |  | 250 | 血清 | 042 | 可視吸光光度法(JSCC標準化対応法以外)_ダイヤカラー・AMY-L ダイレクト | F7 | U/L | 100 | 尿 | [22 empty] | アミラーゼ | C2042-0000-250-042-F7 | (変更前)JLAC11識別コード:0001
富士ドライケムスライド AMYL－PIII | 富士フイルム株式会社 | 220ADAMX00066000 | 3B160 | アミラーゼ | 0000 |  | 023 | 血清 | 291 | 反射測光法(レフラクトメトリー) | 01 | 定量値 | 001 | 尿(含むその他) |  |  |  |  | 3B160-0000-023-291-01 | C2042 | アミラーゼ | 0000 |  | 250 | 血清 | 044 | 反射測光法(レフラクトメトリー)_富士ドライケムスライド AMYL-PIII | F7 | U/L | 243 | 血漿(ヘパリン入り) | 100 | 尿 | [20 empty] | アミラーゼ | C2042-0000-250-044-F7 | (変更前)JLAC11識別コード:0001
Lタイプワコー アミラーゼ | 富士フイルム和光純薬株式会社 | 20300AMZ00516000 | 3B160 | アミラーゼ | 0000 |  | 023 | 血清 | 271 | 可視吸光光度法 | 01 | 定量値 | 001 | 尿(含むその他) |  |  |  |  | 3B160-0000-023-271-01 | C2042 | アミラーゼ | 0000 |  | 250 | 血清 | 045 | 可視吸光光度法_Lタイプワコー アミラーゼ | F7 | U/L | 242 | 血漿(EDTA入り) | 243 | 血漿(ヘパリン入り) | 244 | 血漿(クエン酸入り) | 100 | 尿 | [16 empty] | アミラーゼ | C2042-0000-250-045-F7 | (変更前)JLAC11識別コード:0001
Lタイプワコー AMY・IＦ | 富士フイルム和光純薬株式会社 | 228AAEZX00095000 | 3B160 | アミラーゼ | 0000 |  | 023 | 血清 | 271 | 可視吸光光度法 | 01 | 定量値 | 001 | 尿(含むその他) |  |  |  |  | 3B160-0000-023-271-01 | C2042 | アミラーゼ | 0000 |  | 250 | 血清 | 046 | 可視吸光光度法_Lタイプワコー AMY・IF | F7 | U/L | 242 | 血漿(EDTA入り) | 243 | 血漿(ヘパリン入り) | 244 | 血漿(クエン酸入り) | 100 | 尿 | [16 empty] | アミラーゼ | C2042-0000-250-046-F7 | (変更前)JLAC11識別コード:0001
N－アッセイ L AMY G7 ニットーボー | ニットーボーメディカル株式会社 | 229AFEZX00080000 | 3B160 | アミラーゼ | 0000 |  | 023 | 血清 | 271 | 可視吸光光度法 | 01 | 定量値 | 001 | 尿(含むその他) |  |  |  |  | 3B160-0000-023-271-01 | C2042 | アミラーゼ | 0000 |  | 250 | 血清 | 047 | 可視吸光光度法_N－アッセイ L AMY G7 ニットーボー | F7 | U/L | 242 | 血漿(EDTA入り) | 243 | 血漿(ヘパリン入り) | 100 | 尿 | [18 empty] | アミラーゼ | C2042-0000-250-047-F7 | (変更前)JLAC11識別コード:0001
アテリカCH AMY (ＦACTOR) | シーメンスヘルスケア・ダイアグノスティクス株式会社 | 230AAEZX00077000 | 3B160 | アミラーゼ | 0000 |  | 023 | 血清 | 271 | 可視吸光光度法 | 01 | 定量値 | 001 | 尿(含むその他) |  |  |  |  | 3B160-0000-023-271-01 | C2042 | アミラーゼ | 0000 |  | 250 | 血清 | 048 | 可視吸光光度法_アテリカCH AMY (FacTOR) | F7 | U/L | 243 | 血漿(ヘパリン入り) | 100 | 尿 | [20 empty] | アミラーゼ | C2042-0000-250-048-F7 | (変更前)JLAC11識別コード:0001
アテリカCH AMY | シーメンスヘルスケア・ダイアグノスティクス株式会社 | 230AAEZX00119000 | 3B160 | アミラーゼ | 0000 |  | 023 | 血清 | 271 | 可視吸光光度法 | 01 | 定量値 | 022 | 血漿 | 001 | 尿(含むその他) |  |  | 3B160-0000-023-271-01 | C2042 | アミラーゼ | 0000 |  | 250 | 血清 | 049 | JSCC対応法_アテリカCH AMY | F7 | U/L | 240 | 血漿 | 243 | 血漿(ヘパリン入り) | 100 | 尿 | [18 empty] | アミラーゼ | C2042-0000-250-049-F7 | (変更前)JLAC11識別コード:0001
コバス試薬 AMY GEN.2 | ロシュ・ダイアグノスティックス株式会社 | 301AAEZX00013000 | 3B160 | アミラーゼ | 0000 |  | 023 | 血清 | 271 | 可視吸光光度法 | 01 | 定量値 | 022 | 血漿 | 001 | 尿(含むその他) |  |  | 3B160-0000-023-271-01 | C2042 | アミラーゼ | 0000 |  | 250 | 血清 | 051 | 可視吸光光度法_コバス試薬 AMY GeN.2 | F7 | U/L | 240 | 血漿 | 243 | 血漿(ヘパリン入り) | 100 | 尿 | [18 empty] | アミラーゼ | C2042-0000-250-051-F7 | (変更前)JLAC11識別コード:0001
AMY－II「生研」 | デンカ株式会社 | 15E1X80009000073 | 3B160 | アミラーゼ | 0000 |  | 023 | 血清 | 271 | 可視吸光光度法 | 01 | 定量値 | 022 | 血漿 |  |  |  |  | 3B160-0000-023-271-01 | C2042 | アミラーゼ | 0000 |  | 250 | 血清 | 052 | 可視吸光光度法_AMY－II「生研」 | F7 | U/L | 240 | 血漿 | [22 empty] | アミラーゼ | C2042-0000-250-052-F7 | (変更前)JLAC11識別コード:0001
デタミナーL AMY G7 | 株式会社セロテック | 231AFEZX00004000 | 3B160 | アミラーゼ | 0000 |  | 023 | 血清 | 271 | 可視吸光光度法 | 01 | 定量値 | 022 | 血漿 | 001 | 尿(含むその他) |  |  | 3B160-0000-023-271-01 | C2042 | アミラーゼ | 0000 |  | 250 | 血清 | 053 | JSCC対応法_デタミナーL AMY G7 | F7 | U/L | 240 | 血漿 | 100 | 尿 | [20 empty] | アミラーゼ | C2042-0000-250-053-F7 | (変更前)JLAC11識別コード:0001
メジャー アミラーゼG7 | 株式会社ユーエムエー | 228AAEZX00022000 | 3B160 | アミラーゼ | 0000 |  | 023 | 血清 | 271 | 可視吸光光度法 | 01 | 定量値 | 022 | 血漿 | 001 | 尿(含むその他) |  |  | 3B160-0000-023-271-01 | C2042 | アミラーゼ | 0000 |  | 250 | 血清 | 054 | JSCC対応法_メジャー アミラ-ゼG7 | F7 | U/L | 240 | 血漿 | 100 | 尿 | [20 empty] | アミラーゼ | C2042-0000-250-054-F7 | (変更前)JLAC11識別コード:0001
BM テスト AMY | 日本電子株式会社 | 303AFEZX00089000 | 3B160 | アミラーゼ | 0000 |  | 023 | 血清 | 271 | 可視吸光光度法 | 01 | 定量値 | 022 | 血漿 | 001 | 尿(含むその他) |  |  | 3B160-0000-023-271-01 | C2042 | アミラーゼ | 0000 |  | 250 | 血清 | 058 | JSCC対応法_BM テスト AMY | F7 | U/L | 240 | 血漿 | 243 | 血漿(ヘパリン入り) | 100 | 尿 | [18 empty] | アミラーゼ | C2042-0000-250-058-F7 | (変更前)JLAC11識別コード:0001
シカフィット－Z AMY－G7 | 関東化学株式会社 | 305ADEZX00064000 | 3B160 | アミラーゼ | 0000 |  | 023 | 血清 | 271 | 可視吸光光度法 | 01 | 定量値 | 022 | 血漿 |  |  |  |  | 3B160-0000-023-271-01 | C2042 | アミラーゼ | 0000 |  | 250 | 血清 | 059 | JSCC対応法_シカフィット-Z AMY-G7 | F7 | U/L | 240 | 血漿 | 100 | 尿 | [20 empty] | アミラーゼ | C2042-0000-250-059-F7
クイックジェル AMY試薬 | 株式会社ヘレナ研究所 | 22200AMX00407000 | 3B165 | アミラーゼアイソザイム | 0000 |  | 001 | 尿(含むその他) | 233 | アガロースゲル電気泳動 | 00 | [7 empty] | 3B165-0000-001-233-00 | C2043 | アミラーゼアイソザイム | 0000 |  | 100 | 尿 | 013 | アガロースゲル電気泳動_クイックジェル AMY試薬 | 00 | 依頼 | [24 empty] | 尿中アミラーゼアイソザイム-依頼 | C2043-0000-100-013-00
クイックジェル AMY試薬 | 株式会社ヘレナ研究所 | 22200AMX00407000 | 3B165 | アミラーゼアイソザイム | 0000 |  | 001 | 尿(含むその他) | 233 | アガロースゲル電気泳動 | 51 | S(ToTal) | [6 empty] | 3B165-0000-001-233-51 | C2043 | アミラーゼアイソザイム | 0001 | アミラーゼアイソザイム - S(ToTal) | 100 | 尿 | 013 | アガロースゲル電気泳動_クイックジェル AMY試薬 | 12 | % | [24 empty] | 尿中アミラーゼアイソザイム-S(TOTAL) | C2043-0001-100-013-12
クイックジェル AMY試薬 | 株式会社ヘレナ研究所 | 22200AMX00407000 | 3B165 | アミラーゼアイソザイム | 0000 |  | 001 | 尿(含むその他) | 233 | アガロースゲル電気泳動 | 52 | P(ToTal) | [6 empty] | 3B165-0000-001-233-52 | C2043 | アミラーゼアイソザイム | 0002 | アミラーゼアイソザイム - P(ToTal) | 100 | 尿 | 013 | アガロースゲル電気泳動_クイックジェル AMY試薬 | 12 | % | [24 empty] | 尿中アミラーゼアイソザイム-P(TOTAL) | C2043-0002-100-013-12
クイックジェル AMY試薬 | 株式会社ヘレナ研究所 | 22200AMX00407000 | 3B165 | アミラーゼアイソザイム | 0000 |  | 023 | 血清 | 233 | アガロースゲル電気泳動 | 00 | [7 empty] | 3B165-0000-023-233-00 | C2043 | アミラーゼアイソザイム | 0000 |  | 250 | 血清 | 013 | アガロースゲル電気泳動_クイックジェル AMY試薬 | 00 | 依頼 | [24 empty] | 尿中アミラーゼアイソザイム-依頼 | C2043-0000-250-013-00
クイックジェル AMY試薬 | 株式会社ヘレナ研究所 | 22200AMX00407000 | 3B165 | アミラーゼアイソザイム | 0000 |  | 023 | 血清 | 233 | アガロースゲル電気泳動 | 51 | S(ToTal) | [6 empty] | 3B165-0000-023-233-51 | C2043 | アミラーゼアイソザイム | 0001 | アミラーゼアイソザイム - S(ToTal) | 250 | 血清 | 013 | アガロースゲル電気泳動_クイックジェル AMY試薬 | 12 | % | [24 empty] | アミラーゼアイソザイム-S(TOTAL) | C2043-0001-250-013-12
クイックジェル AMY試薬 | 株式会社ヘレナ研究所 | 22200AMX00407000 | 3B165 | アミラーゼアイソザイム | 0000 |  | 023 | 血清 | 233 | アガロースゲル電気泳動 | 52 | P(ToTal) | [6 empty] | 3B165-0000-023-233-52 | C2043 | アミラーゼアイソザイム | 0002 | アミラーゼアイソザイム - P(ToTal) | 250 | 血清 | 013 | アガロースゲル電気泳動_クイックジェル AMY試薬 | 12 | % | [24 empty] | アミラーゼアイソザイム-P(TOTAL) | C2043-0002-250-013-12
ネスコートVL P-AMYアイソザイム | アルフレッサ ファーマ株式会社 | 20700AMZ00066000 | 3B175 | 膵アミラーゼ | 0000 |  | 023 | 血清 | 277 | 可視吸光光度法(JSCC標準化対応法以外) | 01 | 定量値 | [6 empty] | 3B175-0000-023-277-01 | C2045 | 膵アミラーゼ | 0000 |  | 250 | 血清 | 002 | 可視吸光光度法(JSCC標準化対応法以外)_ネスコートVL P-AMYアイソザイム | F7 | U/L | [24 empty] | 膵アミラーゼ | C2045-0000-250-002-F7
ネスコートVL P-AMYアイソザイム | アルフレッサ ファーマ株式会社 | 20700AMZ00066000 | 3B175 | 膵アミラーゼ | 0000 |  | 001 | 尿(含むその他) | 277 | 可視吸光光度法(JSCC標準化対応法以外) | 01 | 定量値 | [6 empty] | 3B175-0000-001-277-01 | C2045 | 膵アミラーゼ | 0000 |  | 100 | 尿 | 002 | 可視吸光光度法(JSCC標準化対応法以外)_ネスコートVL P-AMYアイソザイム | F7 | U/L | [24 empty] | 尿中膵アミラーゼ | C2045-0000-100-002-F7
エルシステム・P-AMY | シスメックス株式会社 | 21300AMZ00592000 | 3B175 | 膵アミラーゼ | 0000 |  | 023 | 血清 | 271 | 可視吸光光度法 | 01 | 定量値 | [6 empty] | 3B175-0000-023-271-01 | C2045 | 膵アミラーゼ | 0000 |  | 250 | 血清 | 003 | 可視吸光光度法_エルシステム・P-AMY | F7 | U/L | [24 empty] | 膵アミラーゼ | C2045-0000-250-003-F7
エルシステム・P-AMY | シスメックス株式会社 | 21300AMZ00592000 | 3B175 | 膵アミラーゼ | 0000 |  | 001 | 尿(含むその他) | 271 | 可視吸光光度法 | 01 | 定量値 | [6 empty] | 3B175-0000-001-271-01 | C2045 | 膵アミラーゼ | 0000 |  | 100 | 尿 | 003 | 可視吸光光度法_エルシステム・P-AMY | F7 | U/L | [24 empty] | 尿中膵アミラーゼ | C2045-0000-100-003-F7
N－アッセイ L P－AMY ニットーボー | ニットーボーメディカル株式会社 | 21700AMZ00687000 | 3B175 | 膵アミラーゼ | 0000 |  | 023 | 血清 | 277 | 可視吸光光度法(JSCC標準化対応法以外) | 01 | 定量値 | 022 | 血漿 |  |  |  |  | 3B175-0000-023-277-01 | C2045 | 膵アミラーゼ | 0000 |  | 250 | 血清 | 004 | 可視吸光光度法(JSCC標準化対応法以外)_N－アッセイ L P－AMY ニットーボー | F7 | U/L | 240 | 血漿 | 243 | 血漿(ヘパリン入り) | [20 empty] | 膵アミラーゼ | C2045-0000-250-004-F7
N－アッセイ L P－AMY ニットーボー | ニットーボーメディカル株式会社 | 21700AMZ00687000 | 3B175 | 膵アミラーゼ | 0000 |  | 001 | 尿(含むその他) | 277 | 可視吸光光度法(JSCC標準化対応法以外) | 01 | 定量値 | [6 empty] | 3B175-0000-001-277-01 | C2045 | 膵アミラーゼ | 0000 |  | 100 | 尿 | 004 | 可視吸光光度法(JSCC標準化対応法以外)_N－アッセイ L P－AMY ニットーボー | F7 | U/L | [24 empty] | 尿中膵アミラーゼ | C2045-0000-100-004-F7
シンクロンシステム P-アミラーゼ試薬 | ベックマン・コールター株式会社 | 21500AMY00086000 | 3B175 | 膵アミラーゼ | 0000 |  | 023 | 血清 | 271 | 可視吸光光度法 | 01 | 定量値 | 022 | 血漿 |  |  |  |  | 3B175-0000-023-271-01 | C2045 | 膵アミラーゼ | 0000 |  | 250 | 血清 | 005 | 可視吸光光度法_シンクロンシステム P-アミラーゼ試薬 | F7 | U/L | 240 | 血漿 | 242 | 血漿(EDTA入り) | 243 | 血漿(ヘパリン入り) | [18 empty] | 膵アミラーゼ | C2045-0000-250-005-F7
シンクロンシステム P-アミラーゼ試薬 | ベックマン・コールター株式会社 | 21500AMY00086000 | 3B175 | 膵アミラーゼ | 0000 |  | 001 | 尿(含むその他) | 271 | 可視吸光光度法 | 01 | 定量値 | [6 empty] | 3B175-0000-001-271-01 | C2045 | 膵アミラーゼ | 0000 |  | 100 | 尿 | 005 | 可視吸光光度法_シンクロンシステム P-アミラーゼ試薬 | F7 | U/L | [24 empty] | 尿中膵アミラーゼ | C2045-0000-100-005-F7
N－アッセイ L P－AMY G7 ニットーボー | ニットーボーメディカル株式会社 | 229AFEZX00089000 | 3B175 | 膵アミラーゼ | 0000 |  | 023 | 血清 | 271 | 可視吸光光度法 | 01 | 定量値 | 022 | 血漿 |  |  |  |  | 3B175-0000-023-271-01 | C2045 | 膵アミラーゼ | 0000 |  | 250 | 血清 | 006 | 可視吸光光度法_N－アッセイ L P－AMY G7 ニットーボー | F7 | U/L | 240 | 血漿 | 243 | 血漿(ヘパリン入り) | [20 empty] | 膵アミラーゼ | C2045-0000-250-006-F7
膵関連試薬シリーズ「RD」 | ロシュ・ダイアグノスティックス株式会社 | 21100AMZ00170000 | 3B175 | 膵アミラーゼ | 0000 |  | 023 | 血清 | 271 | 可視吸光光度法 | 01 | 定量値 | 022 | 血漿 |  |  |  |  | 3B175-0000-023-271-01 | C2045 | 膵アミラーゼ | 0000 |  | 250 | 血清 | 007 | 可視吸光光度法_膵関連試薬シリーズ「RD」 | F7 | U/L | 240 | 血漿 | 243 | 血漿(ヘパリン入り) | [20 empty] | 膵アミラーゼ | C2045-0000-250-007-F7
膵関連試薬シリーズ「RD」 | ロシュ・ダイアグノスティックス株式会社 | 21100AMZ00170000 | 3B175 | 膵アミラーゼ | 0000 |  | 001 | 尿(含むその他) | 271 | 可視吸光光度法 | 01 | 定量値 | [6 empty] | 3B175-0000-001-271-01 | C2045 | 膵アミラーゼ | 0000 |  | 100 | 尿 | 007 | 可視吸光光度法_膵関連試薬シリーズ「RD」 | F7 | U/L | [24 empty] | 尿中膵アミラーゼ | C2045-0000-100-007-F7
アキュラスオート P－AMY－IF | 株式会社シノテスト | 220ADAMX00048000 | 3B175 | 膵アミラーゼ | 0000 |  | 023 | 血清 | 271 | 可視吸光光度法 | 01 | 定量値 | 022 | 血漿 |  |  |  |  | 3B175-0000-023-271-01 | C2045 | 膵アミラーゼ | 0000 |  | 250 | 血清 | 008 | 可視吸光光度法_アキュラスオート P－AMY－IF | F7 | U/L | 240 | 血漿 | [22 empty] | 膵アミラーゼ | C2045-0000-250-008-F7
アキュラスオート P－AMY－IF | 株式会社シノテスト | 220ADAMX00048000 | 3B175 | 膵アミラーゼ | 0000 |  | 001 | 尿(含むその他) | 271 | 可視吸光光度法 | 01 | 定量値 | [6 empty] | 3B175-0000-001-271-01 | C2045 | 膵アミラーゼ | 0000 |  | 100 | 尿 | 008 | 可視吸光光度法_アキュラスオート P－AMY－IF | F7 | U/L | [24 empty] | 尿中膵アミラーゼ | C2045-0000-100-008-F7
クイックオート ネオ P－AMY | 株式会社シノテスト | 20300AMZ00410000 | 3B175 | 膵アミラーゼ | 0000 |  | 023 | 血清 | 271 | 可視吸光光度法 | 01 | 定量値 | 022 | 血漿 |  |  |  |  | 3B175-0000-023-271-01 | C2045 | 膵アミラーゼ | 0000 |  | 250 | 血清 | 009 | 可視吸光光度法_クイックオート ネオ P－AMY | F7 | U/L | 240 | 血漿 | 242 | 血漿(EDTA入り) | 243 | 血漿(ヘパリン入り) | [18 empty] | 膵アミラーゼ | C2045-0000-250-009-F7
クイックオート ネオ P－AMY | 株式会社シノテスト | 20300AMZ00410000 | 3B175 | 膵アミラーゼ | 0000 |  | 001 | 尿(含むその他) | 271 | 可視吸光光度法 | 01 | 定量値 | [6 empty] | 3B175-0000-001-271-01 | C2045 | 膵アミラーゼ | 0000 |  | 100 | 尿 | 009 | 可視吸光光度法_クイックオート ネオ P－AMY | F7 | U/L | [24 empty] | 尿中膵アミラーゼ | C2045-0000-100-009-F7
「セロテック」AMISO－EL | 株式会社セロテック | 221AFAMX00089000 | 3B175 | 膵アミラーゼ | 0000 |  | 023 | 血清 | 271 | 可視吸光光度法 | 01 | 定量値 | 022 | 血漿 |  |  |  |  | 3B175-0000-023-271-01 | C2045 | 膵アミラーゼ | 0000 |  | 250 | 血清 | 010 | 可視吸光光度法_「セロテック」AMISO－EL | F7 | U/L | 240 | 血漿 | 243 | 血漿(ヘパリン入り) | [20 empty] | 膵アミラーゼ | C2045-0000-250-010-F7
「セロテック」AMISO－EL | 株式会社セロテック | 221AFAMX00089000 | 3B175 | 膵アミラーゼ | 0000 |  | 001 | 尿(含むその他) | 271 | 可視吸光光度法 | 01 | 定量値 | [6 empty] | 3B175-0000-001-271-01 | C2045 | 膵アミラーゼ | 0000 |  | 100 | 尿 | 010 | 可視吸光光度法_「セロテック」AMISO－EL | F7 | U/L | [24 empty] | 尿中膵アミラーゼ | C2045-0000-100-010-F7
「セロテック」AMISO－ML | 株式会社セロテック | 227AFEZX00132000 | 3B175 | 膵アミラーゼ | 0000 |  | 023 | 血清 | 271 | 可視吸光光度法 | 01 | 定量値 | 022 | 血漿 |  |  |  |  | 3B175-0000-023-271-01 | C2045 | 膵アミラーゼ | 0000 |  | 250 | 血清 | 011 | 可視吸光光度法_「セロテック」AMISO－ML | F7 | U/L | 240 | 血漿 | 243 | 血漿(ヘパリン入り) | [20 empty] | 膵アミラーゼ | C2045-0000-250-011-F7
「セロテック」AMISO－ML | 株式会社セロテック | 227AFEZX00132000 | 3B175 | 膵アミラーゼ | 0000 |  | 001 | 尿(含むその他) | 271 | 可視吸光光度法 | 01 | 定量値 | [6 empty] | 3B175-0000-001-271-01 | C2045 | 膵アミラーゼ | 0000 |  | 100 | 尿 | 011 | 可視吸光光度法_「セロテック」AMISO－ML | F7 | U/L | [24 empty] | 尿中膵アミラーゼ | C2045-0000-100-011-F7
「セロテック」AMISO－SL | 株式会社セロテック | 227AFEZX00133000 | 3B175 | 膵アミラーゼ | 0000 |  | 023 | 血清 | 271 | 可視吸光光度法 | 01 | 定量値 | 022 | 血漿 |  |  |  |  | 3B175-0000-023-271-01 | C2045 | 膵アミラーゼ | 0000 |  | 250 | 血清 | 012 | 可視吸光光度法_「セロテック」AMISO－SL | F7 | U/L | 240 | 血漿 | 243 | 血漿(ヘパリン入り) | [20 empty] | 膵アミラーゼ | C2045-0000-250-012-F7
「セロテック」AMISO－SL | 株式会社セロテック | 227AFEZX00133000 | 3B175 | 膵アミラーゼ | 0000 |  | 001 | 尿(含むその他) | 271 | 可視吸光光度法 | 01 | 定量値 | [6 empty] | 3B175-0000-001-271-01 | C2045 | 膵アミラーゼ | 0000 |  | 100 | 尿 | 012 | 可視吸光光度法_「セロテック」AMISO－SL | F7 | U/L | [24 empty] | 尿中膵アミラーゼ | C2045-0000-100-012-F7
アミラーゼアイソザイム測定用「セロテック」AMISO－CL | 株式会社セロテック | 219AFAMX00201000 | 3B175 | 膵アミラーゼ | 0000 |  | 023 | 血清 | 271 | 可視吸光光度法 | 01 | 定量値 | 022 | 血漿 |  |  |  |  | 3B175-0000-023-271-01 | C2045 | 膵アミラーゼ | 0000 |  | 250 | 血清 | 013 | 可視吸光光度法_アミラーゼアイソザイム測定用「セロテック」AMISO－CL | F7 | U/L | 240 | 血漿 | 242 | 血漿(EDTA入り) | 243 | 血漿(ヘパリン入り) | [18 empty] | 膵アミラーゼ | C2045-0000-250-013-F7
アミラーゼアイソザイム測定用「セロテック」AMISO－CL | 株式会社セロテック | 219AFAMX00201000 | 3B175 | 膵アミラーゼ | 0000 |  | 001 | 尿(含むその他) | 271 | 可視吸光光度法 | 01 | 定量値 | [6 empty] | 3B175-0000-001-271-01 | C2045 | 膵アミラーゼ | 0000 |  | 100 | 尿 | 013 | 可視吸光光度法_アミラーゼアイソザイム測定用「セロテック」AMISO－CL | F7 | U/L | [24 empty] | 尿中膵アミラーゼ | C2045-0000-100-013-F7
シカフィット P-AMY-G7 | 関東化学株式会社 | 226ADAMX00160000 | 3B175 | 膵アミラーゼ | 0000 |  | 023 | 血清 | 271 | 可視吸光光度法 | 01 | 定量値 | 022 | 血漿 |  |  |  |  | 3B175-0000-023-271-01 | C2045 | 膵アミラーゼ | 0000 |  | 250 | 血清 | 014 | 可視吸光光度法_シカフィット P-AMY-G7 | F7 | U/L | 240 | 血漿 | [22 empty] | 膵アミラーゼ | C2045-0000-250-014-F7
シカフィット P-AMY-G7 | 関東化学株式会社 | 226ADAMX00160000 | 3B175 | 膵アミラーゼ | 0000 |  | 001 | 尿(含むその他) | 271 | 可視吸光光度法 | 01 | 定量値 | [6 empty] | 3B175-0000-001-271-01 | C2045 | 膵アミラーゼ | 0000 |  | 100 | 尿 | 014 | 可視吸光光度法_シカフィット P-AMY-G7 | F7 | U/L | [24 empty] | 尿中膵アミラーゼ | C2045-0000-100-014-F7
シカリキッド-N P-AMY | 関東化学株式会社 | 21600AMZ00016000 | 3B175 | 膵アミラーゼ | 0000 |  | 023 | 血清 | 271 | 可視吸光光度法 | 01 | 定量値 | [6 empty] | 3B175-0000-023-271-01 | C2045 | 膵アミラーゼ | 0000 |  | 250 | 血清 | 015 | 可視吸光光度法_シカリキッド-N P-AMY | F7 | U/L | [24 empty] | 膵アミラーゼ | C2045-0000-250-015-F7
シカリキッド-N P-AMY | 関東化学株式会社 | 21600AMZ00016000 | 3B175 | 膵アミラーゼ | 0000 |  | 001 | 尿(含むその他) | 271 | 可視吸光光度法 | 01 | 定量値 | [6 empty] | 3B175-0000-001-271-01 | C2045 | 膵アミラーゼ | 0000 |  | 100 | 尿 | 015 | 可視吸光光度法_シカリキッド-N P-AMY | F7 | U/L | [24 empty] | 尿中膵アミラーゼ | C2045-0000-100-015-F7
シカリキッド P-AMY | 関東化学株式会社 | 221AAAMX00022000 | 3B175 | 膵アミラーゼ | 0000 |  | 023 | 血清 | 271 | 可視吸光光度法 | 01 | 定量値 | 022 | 血漿 |  |  |  |  | 3B175-0000-023-271-01 | C2045 | 膵アミラーゼ | 0000 |  | 250 | 血清 | 016 | 可視吸光光度法_シカリキッド P-AMY | F7 | U/L | 240 | 血漿 | [22 empty] | 膵アミラーゼ | C2045-0000-250-016-F7
シカリキッド P-AMY | 関東化学株式会社 | 221AAAMX00022000 | 3B175 | 膵アミラーゼ | 0000 |  | 001 | 尿(含むその他) | 271 | 可視吸光光度法 | 01 | 定量値 | [6 empty] | 3B175-0000-001-271-01 | C2045 | 膵アミラーゼ | 0000 |  | 100 | 尿 | 016 | 可視吸光光度法_シカリキッド P-AMY | F7 | U/L | [24 empty] | 尿中膵アミラーゼ | C2045-0000-100-016-F7
クオリジェント P－AMY－G2 | 積水メディカル株式会社 | 21600AMZ00485000 | 3B175 | 膵アミラーゼ | 0000 |  | 023 | 血清 | 271 | 可視吸光光度法 | 01 | 定量値 | 022 | 血漿 |  |  |  |  | 3B175-0000-023-271-01 | C2045 | 膵アミラーゼ | 0000 |  | 250 | 血清 | 018 | 可視吸光光度法_クオリジェント P－AMY－G2 | F7 | U/L | 240 | 血漿 | 242 | 血漿(EDTA入り) | 243 | 血漿(ヘパリン入り) | 244 | 血漿(クエン酸入り) | 245 | 血漿(フッ化物入り) | [14 empty] | 膵アミラーゼ | C2045-0000-250-018-F7
クオリジェント P－AMY－G2 | 積水メディカル株式会社 | 21600AMZ00485000 | 3B175 | 膵アミラーゼ | 0000 |  | 001 | 尿(含むその他) | 271 | 可視吸光光度法 | 01 | 定量値 | [6 empty] | 3B175-0000-001-271-01 | C2045 | 膵アミラーゼ | 0000 |  | 100 | 尿 | 018 | 可視吸光光度法_クオリジェント P－AMY－G2 | F7 | U/L | [24 empty] | 尿中膵アミラーゼ | C2045-0000-100-018-F7
クオリジェント P－AMY－G7 | 積水メディカル株式会社 | 226ADAMX00025000 | 3B175 | 膵アミラーゼ | 0000 |  | 023 | 血清 | 271 | 可視吸光光度法 | 01 | 定量値 | 022 | 血漿 |  |  |  |  | 3B175-0000-023-271-01 | C2045 | 膵アミラーゼ | 0000 |  | 250 | 血清 | 019 | 可視吸光光度法_クオリジェント P－AMY－G7 | F7 | U/L | 240 | 血漿 | [22 empty] | 膵アミラーゼ | C2045-0000-250-019-F7
クオリジェント P－AMY－G7 | 積水メディカル株式会社 | 226ADAMX00025000 | 3B175 | 膵アミラーゼ | 0000 |  | 001 | 尿(含むその他) | 271 | 可視吸光光度法 | 01 | 定量値 | [6 empty] | 3B175-0000-001-271-01 | C2045 | 膵アミラーゼ | 0000 |  | 100 | 尿 | 019 | 可視吸光光度法_クオリジェント P－AMY－G7 | F7 | U/L | [24 empty] | 尿中膵アミラーゼ | C2045-0000-100-019-F7
ピュアオートS P－AMY－G2 | 積水メディカル株式会社 | 21200AMZ00595000 | 3B175 | 膵アミラーゼ | 0000 |  | 023 | 血清 | 271 | 可視吸光光度法 | 01 | 定量値 | 022 | 血漿 |  |  |  |  | 3B175-0000-023-271-01 | C2045 | 膵アミラーゼ | 0000 |  | 250 | 血清 | 020 | 可視吸光光度法_ピュアオートS P－AMY－G2 | F7 | U/L | 240 | 血漿 | 242 | 血漿(EDTA入り) | 243 | 血漿(ヘパリン入り) | 244 | 血漿(クエン酸入り) | 245 | 血漿(フッ化物入り) | [14 empty] | 膵アミラーゼ | C2045-0000-250-020-F7
ピュアオートS P－AMY－G2 | 積水メディカル株式会社 | 21200AMZ00595000 | 3B175 | 膵アミラーゼ | 0000 |  | 001 | 尿(含むその他) | 271 | 可視吸光光度法 | 01 | 定量値 | [6 empty] | 3B175-0000-001-271-01 | C2045 | 膵アミラーゼ | 0000 |  | 100 | 尿 | 020 | 可視吸光光度法_ピュアオートS P－AMY－G2 | F7 | U/L | [24 empty] | 尿中膵アミラーゼ | C2045-0000-100-020-F7
ピュアオートS P－AMY－G7 | 積水メディカル株式会社 | 226ADAMX00024000 | 3B175 | 膵アミラーゼ | 0000 |  | 023 | 血清 | 271 | 可視吸光光度法 | 01 | 定量値 | 022 | 血漿 |  |  |  |  | 3B175-0000-023-271-01 | C2045 | 膵アミラーゼ | 0000 |  | 250 | 血清 | 021 | 可視吸光光度法_ピュアオートS P－AMY－G7 | F7 | U/L | 240 | 血漿 | [22 empty] | 膵アミラーゼ | C2045-0000-250-021-F7
ピュアオートS P－AMY－G7 | 積水メディカル株式会社 | 226ADAMX00024000 | 3B175 | 膵アミラーゼ | 0000 |  | 001 | 尿(含むその他) | 271 | 可視吸光光度法 | 01 | 定量値 | [6 empty] | 3B175-0000-001-271-01 | C2045 | 膵アミラーゼ | 0000 |  | 100 | 尿 | 021 | 可視吸光光度法_ピュアオートS P－AMY－G7 | F7 | U/L | [24 empty] | 尿中膵アミラーゼ | C2045-0000-100-021-F7
ダイヤカラー・P－AMYダイレクトL | 東洋紡績株式会社 | 21100AMZ00438000 | 3B175 | 膵アミラーゼ | 0000 |  | 023 | 血清 | 277 | 可視吸光光度法(JSCC標準化対応法以外) | 01 | 定量値 | [6 empty] | 3B175-0000-023-277-01 | C2045 | 膵アミラーゼ | 0000 |  | 250 | 血清 | 022 | 可視吸光光度法(JSCC標準化対応法以外)_ダイヤカラー・P－AMYダイレクトL | F7 | U/L | [24 empty] | 膵アミラーゼ | C2045-0000-250-022-F7
ダイヤカラー・P－AMYダイレクトL | 東洋紡績株式会社 | 21100AMZ00438000 | 3B175 | 膵アミラーゼ | 0000 |  | 001 | 尿(含むその他) | 277 | 可視吸光光度法(JSCC標準化対応法以外) | 01 | 定量値 | [6 empty] | 3B175-0000-001-277-01 | C2045 | 膵アミラーゼ | 0000 |  | 100 | 尿 | 022 | 可視吸光光度法(JSCC標準化対応法以外)_ダイヤカラー・P－AMYダイレクトL | F7 | U/L | [24 empty] | 尿中膵アミラーゼ | C2045-0000-100-022-F7
Lタイプワコー P-AMY | 富士フイルム和光純薬株式会社 | 20700AMZ00744000 | 3B175 | 膵アミラーゼ | 0000 |  | 023 | 血清 | 271 | 可視吸光光度法 | 01 | 定量値 | 022 | 血漿 |  |  |  |  | 3B175-0000-023-271-01 | C2045 | 膵アミラーゼ | 0000 |  | 250 | 血清 | 023 | 可視吸光光度法_Lタイプワコー P-AMY | F7 | U/L | 240 | 血漿 | 242 | 血漿(EDTA入り) | 243 | 血漿(ヘパリン入り) | 244 | 血漿(クエン酸入り) | 246 | 血漿(シュウ酸塩入り) | [14 empty] | 膵アミラーゼ | C2045-0000-250-023-F7
Lタイプワコー P-AMY | 富士フイルム和光純薬株式会社 | 20700AMZ00744000 | 3B175 | 膵アミラーゼ | 0000 |  | 001 | 尿(含むその他) | 271 | 可視吸光光度法 | 01 | 定量値 | [6 empty] | 3B175-0000-001-271-01 | C2045 | 膵アミラーゼ | 0000 |  | 100 | 尿 | 023 | 可視吸光光度法_Lタイプワコー P-AMY | F7 | U/L | [24 empty] | 尿中膵アミラーゼ | C2045-0000-100-023-F7
Lタイプワコー P－AMY・IF | 富士フイルム和光純薬株式会社 | 228AAEZX00096000 | 3B175 | 膵アミラーゼ | 0000 |  | 023 | 血清 | 271 | 可視吸光光度法 | 01 | 定量値 | 022 | 血漿 |  |  |  |  | 3B175-0000-023-271-01 | C2045 | 膵アミラーゼ | 0000 |  | 250 | 血清 | 024 | 可視吸光光度法_Lタイプワコー P－AMY・IF | F7 | U/L | 240 | 血漿 | 242 | 血漿(EDTA入り) | 243 | 血漿(ヘパリン入り) | 244 | 血漿(クエン酸入り) | 245 | 血漿(フッ化物入り) | 246 | 血漿(シュウ酸塩入り) | [12 empty] | 膵アミラーゼ | C2045-0000-250-024-F7
Lタイプワコー P－AMY・IF | 富士フイルム和光純薬株式会社 | 228AAEZX00096000 | 3B175 | 膵アミラーゼ | 0000 |  | 001 | 尿(含むその他) | 271 | 可視吸光光度法 | 01 | 定量値 | [6 empty] | 3B175-0000-001-271-01 | C2045 | 膵アミラーゼ | 0000 |  | 100 | 尿 | 024 | 可視吸光光度法_Lタイプワコー P－AMY・IF | F7 | U/L | [24 empty] | 尿中膵アミラーゼ | C2045-0000-100-024-F7
アテリカ CH P－AMY | シーメンスヘルスケア・ダイアグノスティクス株式会社 | 231AAEZX00008000 | 3B175 | 膵アミラーゼ | 0000 |  | 023 | 血清 | 271 | 可視吸光光度法 | 01 | 定量値 | 022 | 血漿 |  |  |  |  | 3B175-0000-023-271-01 | C2045 | 膵アミラーゼ | 0000 |  | 250 | 血清 | 025 | 免疫阻害法_アテリカ CH P－AMY | F7 | U/L | 240 | 血漿 | 243 | 血漿(ヘパリン入り) | [20 empty] | 膵アミラーゼ | C2045-0000-250-025-F7
アテリカ CH P－AMY | シーメンスヘルスケア・ダイアグノスティクス株式会社 | 231AAEZX00008000 | 3B175 | 膵アミラーゼ | 0000 |  | 001 | 尿(含むその他) | 271 | 可視吸光光度法 | 01 | 定量値 | [6 empty] | 3B175-0000-001-271-01 | C2045 | 膵アミラーゼ | 0000 |  | 100 | 尿 | 025 | 免疫阻害法_アテリカ CH P－AMY | F7 | U/L | [24 empty] | 尿中膵アミラーゼ | C2045-0000-100-025-F7
デタミナーL P－AMY G7 | 株式会社セロテック | 231AFEZX00005000 | 3B175 | 膵アミラーゼ | 0000 |  | 023 | 血清 | 271 | 可視吸光光度法 | 01 | 定量値 | 022 | 血漿 |  |  |  |  | 3B175-0000-023-271-01 | C2045 | 膵アミラーゼ | 0000 |  | 250 | 血清 | 026 | 可視吸光光度法_免疫阻害法_デタミナーL P－AMY G7 | F7 | U/L | 240 | 血漿 | [22 empty] | 膵アミラーゼ | C2045-0000-250-026-F7
デタミナーL P－AMY G7 | 株式会社セロテック | 231AFEZX00005000 | 3B175 | 膵アミラーゼ | 0000 |  | 001 | 尿(含むその他) | 271 | 可視吸光光度法 | 01 | 定量値 | [6 empty] | 3B175-0000-001-271-01 | C2045 | 膵アミラーゼ | 0000 |  | 100 | 尿 | 026 | 可視吸光光度法_免疫阻害法_デタミナーL P－AMY G7 | F7 | U/L | [24 empty] | 尿中膵アミラーゼ | C2045-0000-100-026-F7
コバス試薬 P－AMY | ロシュ・ダイアグノスティックス株式会社 | 301AAEZX00053000 | 3B175 | 膵アミラーゼ | 0000 |  | 023 | 血清 | 271 | 可視吸光光度法 | 01 | 定量値 | 022 | 血漿 |  |  |  |  | 3B175-0000-023-271-01 | C2045 | 膵アミラーゼ | 0000 |  | 250 | 血清 | 027 | 可視吸光光度法_免疫阻害法_コバス試薬 Ｐ－ＡＭＹ | F7 | U/L | 240 | 血漿 | 243 | 血漿(ヘパリン入り) | [20 empty] | 膵アミラーゼ | C2045-0000-250-027-F7
コバス試薬 P－AMY | ロシュ・ダイアグノスティックス株式会社 | 301AAEZX00053000 | 3B175 | 膵アミラーゼ | 0000 |  | 001 | 尿(含むその他) | 271 | 可視吸光光度法 | 01 | 定量値 | [6 empty] | 3B175-0000-001-271-01 | C2045 | 膵アミラーゼ | 0000 |  | 100 | 尿 | 027 | 可視吸光光度法_免疫阻害法_コバス試薬 Ｐ－ＡＭＹ | F7 | U/L | [24 empty] | 尿中膵アミラーゼ | C2045-0000-100-027-F7
リパーゼ キット S | DSファーマバイオメディカル株式会社 | 16200AMZ00677000 | 3B180 | リパーゼ | 0000 |  | 023 | 血清 | 271 | 可視吸光光度法 | 01 | 定量値 | [6 empty] | 3B180-0000-023-271-01 | C2047 | リパーゼ | 0000 |  | 250 | 血清 | 001 | 可視吸光光度法_リパーゼ キット S | F7 | U/L | 243 | 血漿(ヘパリン入り) | 244 | 血漿(クエン酸入り) | [20 empty] | 尿中リパーゼ | C2047-0000-250-001-F7 | (変更前)JLAC11識別コード:0001
ネスコートVLII LIP | アルフレッサ ファーマ株式会社 | 21300AMZ00511000 | 3B180 | リパーゼ | 0000 |  | 023 | 血清 | 271 | 可視吸光光度法 | 01 | 定量値 | [6 empty] | 3B180-0000-023-271-01 | C2047 | リパーゼ | 0000 |  | 250 | 血清 | 002 | 可視吸光光度法_ネスコートVLII LIP | F7 | U/L | [24 empty] | 尿中リパーゼ | C2047-0000-250-002-F7 | (変更前)JLAC11識別コード:0001
ネスコートVNリパーゼ | アルフレッサ ファーマ株式会社 | 20600AMZ01004000 | 3B180 | リパーゼ | 0000 |  | 023 | 血清 | 271 | 可視吸光光度法 | 01 | 定量値 | [6 empty] | 3B180-0000-023-271-01 | C2047 | リパーゼ | 0000 |  | 250 | 血清 | 003 | 可視吸光光度法_ネスコートVNリパーゼ | F7 | U/L | [24 empty] | 尿中リパーゼ | C2047-0000-250-003-F7 | (変更前)JLAC11識別コード:0001
ビトロス スライドLIPA | オーソ・クリニカル・ダイアグノスティックス株式会社 | 21300AMY00432000 | 3B180 | リパーゼ | 0000 |  | 023 | 血清 | 291 | 反射測光法(レフラクトメトリー) | 01 | 定量値 | [6 empty] | 3B180-0000-023-291-01 | C2047 | リパーゼ | 0000 |  | 250 | 血清 | 004 | 反射測光法(レフラクトメトリー)_ビトロス スライドLIPA | F7 | U/L | 243 | 血漿(ヘパリン入り) | [22 empty] | 尿中リパーゼ | C2047-0000-250-004-F7 | (変更前)JLAC11識別コード:0001
ビトロス スライドLIPAJ | オーソ・クリニカル・ダイアグノスティックス株式会社 | 13E1X00002000053 | 3B180 | リパーゼ | 0000 |  | 023 | 血清 | 291 | 反射測光法(レフラクトメトリー) | 01 | 定量値 | [6 empty] | 3B180-0000-023-291-01 | C2047 | リパーゼ | 0000 |  | 250 | 血清 | 005 | 反射測光法(レフラクトメトリー)_ビトロス スライドLIPAJ | F7 | U/L | 243 | 血漿(ヘパリン入り) | [22 empty] | 尿中リパーゼ | C2047-0000-250-005-F7 | (変更前)JLAC11識別コード:0001
フレックスカートリッジ リパーゼ | シーメンスヘルスケア・ダイアグノスティクス株式会社 | 13A2X10031001077 | 3B180 | リパーゼ | 0000 |  | 023 | 血清 | 271 | 可視吸光光度法 | 01 | 定量値 | [6 empty] | 3B180-0000-023-271-01 | C2047 | リパーゼ | 0000 |  | 250 | 血清 | 006 | 可視吸光光度法_フレックスカートリッジ リパーゼ | F7 | U/L | 243 | 血漿(ヘパリン入り) | [22 empty] | 尿中リパーゼ | C2047-0000-250-006-F7 | (変更前)JLAC11識別コード:0001
シンクロンシステム リパーゼ(LIP)試薬 | ベックマン・コールター株式会社 | 13A2X00150000069 | 3B180 | リパーゼ | 0000 |  | 023 | 血清 | 271 | 可視吸光光度法 | 01 | 定量値 | [6 empty] | 3B180-0000-023-271-01 | C2047 | リパーゼ | 0000 |  | 250 | 血清 | 007 | 可視吸光光度法_シンクロンシステム リパーゼ（LIP）試薬 | F7 | U/L | 243 | 血漿(ヘパリン入り) | [22 empty] | 尿中リパーゼ | C2047-0000-250-007-F7 | (変更前)JLAC11識別コード:0001
リキテック リパーゼ カラー II | ロシュ・ダイアグノスティックス株式会社 | 13A2X00206000062 | 3B180 | リパーゼ | 0000 |  | 023 | 血清 | 271 | 可視吸光光度法 | 01 | 定量値 | [6 empty] | 3B180-0000-023-271-01 | C2047 | リパーゼ | 0000 |  | 250 | 血清 | 008 | 可視吸光光度法_リキテック リパーゼ カラー II | F7 | U/L | 243 | 血漿(ヘパリン入り) | [22 empty] | 尿中リパーゼ | C2047-0000-250-008-F7 | (変更前)JLAC11識別コード:0001
イアトロLPレートII | PHC株式会社 | 13A2X10027000006 | 3B180 | リパーゼ | 0000 |  | 023 | 血清 | 271 | 可視吸光光度法 | 01 | 定量値 | [6 empty] | 3B180-0000-023-271-01 | C2047 | リパーゼ | 0000 |  | 250 | 血清 | 009 | 可視吸光光度法_イアトロLPレートII | F7 | U/L | [24 empty] | 尿中リパーゼ | C2047-0000-250-009-F7 | (変更前)JLAC11識別コード:0001
カイノスオートシリーズ リパーゼ試薬 | 株式会社カイノス | 13A2X00078000008 | 3B180 | リパーゼ | 0000 |  | 023 | 血清 | 271 | 可視吸光光度法 | 01 | 定量値 | [6 empty] | 3B180-0000-023-271-01 | C2047 | リパーゼ | 0000 |  | 250 | 血清 | 010 | 可視吸光光度法_カイノスオートシリーズ リパーゼ試薬 | F7 | U/L | [24 empty] | 尿中リパーゼ | C2047-0000-250-010-F7 | (変更前)JLAC11識別コード:0001
リパーゼ カラーオートテストワコー | 富士フイルム和光純薬株式会社 | 20600AMZ01046000 | 3B180 | リパーゼ | 0000 |  | 023 | 血清 | 271 | 可視吸光光度法 | 01 | 定量値 | [6 empty] | 3B180-0000-023-271-01 | C2047 | リパーゼ | 0000 |  | 250 | 血清 | 011 | 可視吸光光度法_リパーゼ カラーオートテストワコー | F7 | U/L | [24 empty] | 尿中リパーゼ | C2047-0000-250-011-F7 | (変更前)JLAC11識別コード:0001
シグナスオート LIP | 株式会社シノテスト | 14E1X80015000002 | 3B180 | リパーゼ | 0000 |  | 023 | 血清 | 271 | 可視吸光光度法 | 01 | 定量値 | [6 empty] | 3B180-0000-023-271-01 | C2047 | リパーゼ | 0000 |  | 250 | 血清 | 012 | 可視吸光光度法_シグナスオート LIP | F7 | U/L | 243 | 血漿(ヘパリン入り) | [22 empty] | 尿中リパーゼ | C2047-0000-250-012-F7 | (変更前)JLAC11識別コード:0001
アテリカCH リパーゼ（LIP） | シーメンスヘルスケア・ダイアグノスティクス株式会社 | 13E1X80031000042 | 3B180 | リパーゼ | 0000 |  | 023 | 血清 | 271 | 可視吸光光度法 | 01 | 定量値 | 022 | 血漿 |  |  |  |  | 3B180-0000-023-271-01 | C2047 | リパーゼ | 0000 |  | 250 | 血清 | 013 | 可視吸光光度法_アテリカCH リパーゼ（LIP） | F7 | U/L | 240 | 血漿 | 243 | 血漿(ヘパリン入り) | [20 empty] | リパーゼ | C2047-0000-250-013-F7
富士ドライケムスライド LIP－P | 富士フイルム株式会社 | 14A2X10004000014 | 3B180 | リパーゼ | 0000 |  | 023 | 血清 | 291 | 反射測光法(レフラクトメトリー) | 01 | 定量値 | 022 | 血漿 |  |  |  |  | 3B180-0000-023-291-01 | C2047 | リパーゼ | 0000 |  | 250 | 血清 | 014 | ドライケミストリー法_富士ドライケムスライド LIP－P | F7 | U/L | 240 | 血漿 | 243 | 血漿(ヘパリン入り) | [20 empty] | リパーゼ | C2047-0000-250-014-F7 | (変更前)JLAC11識別コード:0001
メジャー LIP | 株式会社ユーエムエー | 12E1X80005LIP001 | 3B180 | リパーゼ | 0000 |  | 023 | 血清 | 271 | 可視吸光光度法 | 01 | 定量値 | [6 empty] | 3B180-0000-023-271-01 | C2047 | リパーゼ | 0000 |  | 250 | 血清 | 015 | 可視吸光光度法_メジャー LIP | F7 | U/L | [24 empty] | リパーゼ | C2047-0000-250-015-F7 | (変更前)JLAC11識別コード:0001
BM テスト LIP | 日本電子株式会社 | 13E1X80050000019 | 3B180 | リパーゼ | 0000 |  | 023 | 血清 | 271 | 可視吸光光度法 | 01 | 定量値 | 022 | 血漿 |  |  |  |  | 3B180-0000-023-271-01 | C2047 | リパーゼ | 0000 |  | 250 | 血清 | 016 | 可視吸光光度法_BM テスト LIP | F7 | U/L | 240 | 血漿 | 243 | 血漿(ヘパリン入り) | [20 empty] | リパーゼ | C2047-0000-250-016-F7 | (変更前)JLAC11識別コード:0001
フレックスカートリッジ リパーゼ LIP | シーメンスヘルスケア・ダイアグノスティクス株式会社 | 13E1X80031000078 | 3B180 | リパーゼ | 0000 |  | 023 | 血清 | 271 | 可視吸光光度法 | 01 | 定量値 | 022 | 血漿 |  |  |  |  | 3B180-0000-023-271-01 | C2047 | リパーゼ | 0000 |  | 250 | 血清 | 017 | 可視吸光光度法_フレックスカートリッジ リパーゼ LIP | F7 | U/L | 240 | 血漿 | 243 | 血漿(ヘパリン入り) | [20 empty] | リパーゼ | C2047-0000-250-017-F7 | (変更前)JLAC11識別コード:0001
N－アッセイ L NAG ニットーボー | ニットーボーメディカル株式会社 | 20600AMZ01216000 | 3B330 | NAG | 0000 |  | 001 | 尿(含むその他) | 272 | 紫外吸光光度法(UV法) | 01 | 定量値 | [6 empty] | 3B330-0000-001-272-01 | C2086 | NAG | 0000 |  | 100 | 尿 | 001 | 紫外吸光光度法(UV法)_N－アッセイ L NAG ニットーボー | F7 | U/L | [24 empty] | 尿中N-アセチルグルコサミニダーゼ(NAG) | C2086-0000-100-001-F7 | (変更前)JLAC11識別コード:0001
シカフィット NAG | 関東化学株式会社 | 225ADAMX00060000 | 3B330 | NAG | 0000 |  | 001 | 尿(含むその他) | 272 | 紫外吸光光度法(UV法) | 01 | 定量値 | [6 empty] | 3B330-0000-001-272-01 | C2086 | NAG | 0000 |  | 100 | 尿 | 002 | 紫外吸光光度法(UV法)_シカフィット NAG | F7 | U/L | [24 empty] | 尿中N-アセチルグルコサミニダーゼ(NAG) | C2086-0000-100-002-F7 | (変更前)JLAC11識別コード:0001
Lタイプワコー NAG | 富士フイルム和光純薬株式会社 | 21000AMZ00761000 | 3B330 | NAG | 0000 |  | 001 | 尿(含むその他) | 272 | 紫外吸光光度法(UV法) | 01 | 定量値 | [6 empty] | 3B330-0000-001-272-01 | C2086 | NAG | 0000 |  | 100 | 尿 | 003 | 紫外吸光光度法(UV法)_Lタイプワコー NAG | F7 | U/L | [24 empty] | 尿中N-アセチルグルコサミニダーゼ(NAG) | C2086-0000-100-003-F7 | (変更前)JLAC11識別コード:0001
メジャー NAG | 株式会社ユーエムエー | 229AAEZX00008000 | 3B330 | NAG | 0000 |  | 001 | 尿(含むその他) | 272 | 紫外吸光光度法(UV法) | 01 | 定量値 | [6 empty] | 3B330-0000-001-272-01 | C2086 | NAG | 0000 |  | 100 | 尿 | 004 | 紫外吸光光度法(UV法)_メジャー NAG | F7 | U/L | [24 empty] | 尿中N-アセチルグルコサミニダーゼ(NAG) | C2086-0000-100-004-F7 | (変更前)JLAC11識別コード:0001
ペプシノゲンI・アボット | アボットジャパン合同会社 | 21100AMY00191000/21100AMY00192000 | 3B339 | ペプシノゲン | 0000 |  | 023 | 血清 | 051 | 化学・生物発光イムノアッセイ(CLIA) | 00 |  | 022 | 血漿 |  |  |  |  | 3B339-0000-023-051-00 | C0030 | ペプシノゲン | 9999 |  | 250 | 血清 | 001 | 化学・生物発光イムノアッセイ(CLIA)_ペプシノゲンI/ペプシノゲンII・アボット | 00 | 依頼 | 240 | 血漿 | 242 | 血漿(EDTA入り) | 244 | 血漿(クエン酸入り) | [18 empty] | ペプシノゲン-依頼 | C0030-9999-250-001-00
ペプシノゲンI・アボット | アボットジャパン合同会社 | 21100AMY00191000 | 3B339 | ペプシノゲン | 0000 |  | 023 | 血清 | 051 | 化学・生物発光イムノアッセイ(CLIA) | 51 | ペプシノゲン1 | 022 | 血漿 |  |  |  |  | 3B339-0000-023-051-51 | C2090 | ペプシノゲン1 | 0000 |  | 250 | 血清 | 003 | 化学・生物発光イムノアッセイ(CLIA)_ペプシノゲンⅠ・アボット | C6 | ng/mL | 240 | 血漿 | 242 | 血漿(EDTA入り) | 244 | 血漿(クエン酸入り) | [18 empty] | ペプシノゲン1 | C2090-0000-250-003-C6
ペプシノゲンI・アボット | アボットジャパン合同会社 | 21100AMY00192000 | 3B339 | ペプシノゲン | 0000 |  | 023 | 血清 | 051 | 化学・生物発光イムノアッセイ(CLIA) | 52 | ペプシノゲン2 | 022 | 血漿 |  |  |  |  | 3B339-0000-023-051-52 | C2091 | ペプシノーゲン2 | 0000 |  | 250 | 血清 | 003 | 化学・生物発光イムノアッセイ(CLIA)_ペプシノゲンⅡ・アボット | C6 | ng/mL | 240 | 血漿 | 242 | 血漿(EDTA入り) | 244 | 血漿(クエン酸入り) | [18 empty] | ペプシノゲン2 | C2091-0000-250-003-C6
ペプシノゲンI・アボット | アボットジャパン合同会社 | 21100AMY00191000/21100AMY00192000 | 3B339 | ペプシノゲン | 0000 |  | 023 | 血清 | 051 | 化学・生物発光イムノアッセイ(CLIA) | 53 | ペプシノゲン1/2比 | 022 | 血漿 |  |  |  |  | 3B339-0000-023-051-53 | C2092 | ペプシノーゲン 1/2比 | 0000 |  | 250 | 血清 | 004 | 化学・生物発光イムノアッセイ(CLIA)_ペプシノーゲンⅠ/ペプシノゲンⅡ・アボット | 05 | 比 | 240 | 血漿 | 242 | 血漿(EDTA入り) | 244 | 血漿(クエン酸入り) | [18 empty] | ペプシノゲン1/2比 | C2092-0000-250-004-05
ペプシノゲンI・アボット | アボットジャパン合同会社 | 21100AMY00191000/21100AMY00192000 | 3B339 | ペプシノゲン | 0000 |  | 023 | 血清 | 051 | 化学・生物発光イムノアッセイ(CLIA) | 54 | 判定 | 022 | 血漿 |  |  |  |  | 3B339-0000-023-051-54 | C2117 | ペプシノゲン | 0000 |  | 250 | 血清 | 004 | 化学・生物発光イムノアッセイ(CLIA)_ペプシノゲンI/ペプシノゲンII・アボット | 02 | 定性･判定 | 240 | 血漿 | 242 | 血漿(EDTA入り) | 244 | 血漿(クエン酸入り) | [18 empty] | ペプシノゲン-判定 | C2117-0000-250-004-02
ペプシノーゲンI - エフ | 藤倉化成株式会社 | 221AFAMX00137000 | 3B339 | ペプシノゲン | 0000 |  | 023 | 血清 | 062 | ラテックス凝集比濁法 | 00 |  | 022 | 血漿 |  |  |  |  | 3B339-0000-023-062-00 | C0030 | ペプシノゲン | 9999 |  | 250 | 血清 | 002 | ラテックス凝集比濁法_ペプシノーゲンI - エフ/ペプシノーゲンII - エフ | 00 | 依頼 | 240 | 血漿 | [22 empty] | ペプシノゲン-依頼 | C0030-9999-250-002-00
ペプシノーゲンI - エフ | 藤倉化成株式会社 | 221AFAMX00137000 | 3B339 | ペプシノゲン | 0000 |  | 023 | 血清 | 062 | ラテックス凝集比濁法 | 51 | ペプシノゲン1 | 022 | 血漿 |  |  |  |  | 3B339-0000-023-062-51 | C2090 | ペプシノゲン1 | 0000 |  | 250 | 血清 | 041 | ラテックス凝集比濁法_ペプシノーゲンI - エフ | C6 | ng/mL | 240 | 血漿 | [22 empty] | ペプシノゲン1 | C2090-0000-250-041-C6
ペプシノーゲンI - エフ | 藤倉化成株式会社 | 221AFAMX00137000 | 3B339 | ペプシノゲン | 0000 |  | 023 | 血清 | 062 | ラテックス凝集比濁法 | 52 | ペプシノゲン2 | 022 | 血漿 |  |  |  |  | 3B339-0000-023-062-52 | C2091 | ペプシノーゲン2 | 0000 |  | 250 | 血清 | 014 | ラテックス凝集比濁法_ペプシノーゲンII - エフ | C6 | ng/mL | 240 | 血漿 | [22 empty] | ペプシノゲン2 | C2091-0000-250-014-C6
ペプシノーゲンI - エフ | 藤倉化成株式会社 | 221AFAMX00137000 | 3B339 | ペプシノゲン | 0000 |  | 023 | 血清 | 062 | ラテックス凝集比濁法 | 53 | ペプシノゲン1/2比 | 022 | 血漿 |  |  |  |  | 3B339-0000-023-062-53 | C2092 | ペプシノーゲン 1/2比 | 0000 |  | 250 | 血清 | 015 | ラテックス凝集比濁法_ペプシノーゲンI - エフ/ペプシノーゲンII - エフ | 05 | 比 | 240 | 血漿 | [22 empty] | ペプシノゲン1/2比 | C2092-0000-250-015-05
ペプシノーゲンI - エフ | 藤倉化成株式会社 | 221AFAMX00137000 | 3B339 | ペプシノゲン | 0000 |  | 023 | 血清 | 062 | ラテックス凝集比濁法 | 54 | 判定 | 022 | 血漿 |  |  |  |  | 3B339-0000-023-062-54 | C2117 | ペプシノゲン | 0000 |  | 250 | 血清 | 015 | ラテックス凝集比濁法_ペプシノーゲンI - エフ/ペプシノーゲンII - エフ | 02 | 定性･判定 | 240 | 血漿 | [22 empty] | ペプシノゲン-判定 | C2117-0000-250-015-02
メジャー ペプシノゲンⅠ | 株式会社ユーエムエー | 228AAEZX00122000 | 3B339 | ペプシノゲン | 0000 |  | 023 | 血清 | 062 | ラテックス凝集比濁法 | 00 |  | 022 | 血漿 |  |  |  |  | 3B339-0000-023-062-00 | C0030 | ペプシノゲン | 9999 |  | 250 | 血清 | 003 | ラテックス凝集比濁法_メジャー ペプシノゲンⅠ/メジャー ペプシノゲンⅡ | 00 | 依頼 | 240 | 血漿 | [22 empty] | ペプシノゲン-依頼 | C0030-9999-250-003-00
メジャー ペプシノゲンⅠ | 株式会社ユーエムエー | 228AAEZX00122000 | 3B339 | ペプシノゲン | 0000 |  | 023 | 血清 | 062 | ラテックス凝集比濁法 | 51 | ペプシノゲン1 | 022 | 血漿 |  |  |  |  | 3B339-0000-023-062-51 | C2090 | ペプシノゲン1 | 0000 |  | 250 | 血清 | 042 | ラテックス凝集比濁法_メジャー ペプシノゲンⅠ | C6 | ng/mL | 240 | 血漿 | [22 empty] | ペプシノゲン1 | C2090-0000-250-042-C6
メジャー ペプシノゲンⅠ | 株式会社ユーエムエー | 228AAEZX00122000 | 3B339 | ペプシノゲン | 0000 |  | 023 | 血清 | 062 | ラテックス凝集比濁法 | 52 | ペプシノゲン2 | 022 | 血漿 |  |  |  |  | 3B339-0000-023-062-52 | C2091 | ペプシノーゲン2 | 0000 |  | 250 | 血清 | 015 | ラテックス凝集比濁法_メジャー ペプシノゲンⅡ | C6 | ng/mL | 240 | 血漿 | [22 empty] | ペプシノゲン2 | C2091-0000-250-015-C6
メジャー ペプシノゲンⅠ | 株式会社ユーエムエー | 228AAEZX00122000 | 3B339 | ペプシノゲン | 0000 |  | 023 | 血清 | 062 | ラテックス凝集比濁法 | 53 | ペプシノゲン1/2比 | 022 | 血漿 |  |  |  |  | 3B339-0000-023-062-53 | C2092 | ペプシノーゲン 1/2比 | 0000 |  | 250 | 血清 | 016 | ラテックス凝集比濁法_メジャー ペプシノゲンⅠ/メジャー ペプシノゲンⅡ | 05 | 比 | 240 | 血漿 | [22 empty] | ペプシノゲン1/2比 | C2092-0000-250-016-05
メジャー ペプシノゲンⅠ | 株式会社ユーエムエー | 228AAEZX00122000 | 3B339 | ペプシノゲン | 0000 |  | 023 | 血清 | 062 | ラテックス凝集比濁法 | 54 | 判定 | 022 | 血漿 |  |  |  |  | 3B339-0000-023-062-54 | C2117 | ペプシノゲン | 0000 |  | 250 | 血清 | 016 | ラテックス凝集比濁法_メジャー ペプシノゲンⅠ/メジャー ペプシノゲンⅡ | 02 | 定性･判定 | 240 | 血漿 | [22 empty] | ペプシノゲン-判定 | C2117-0000-250-016-02
Eプレート’栄研’DISCペプシノゲンⅠ/ペプシノゲンⅡ | 栄研化学株式会社 | 20900AMZ00598000/20900AMZ00598000 | 3B339 | ペプシノゲン | 0000 |  | 033 | 血液ろ紙 | 023 | エンザイムイムノアッセイ(EIA) | 00 | [7 empty] | 3B339-0000-033-023-00 | C0030 | ペプシノゲン | 9999 |  | 275 | 血液ろ紙 | 004 | エンザイムイムノアッセイ(EIA)_Eプレート’栄研’DISCペプシノゲンⅠ/ペプシノゲンⅡ | 00 | 依頼 | [24 empty] | ペプシノゲン(血液ろ紙)-依頼 | C0030-9999-275-004-00
Eプレート‘栄研’DⅠSCペプシノゲンⅠ | 栄研化学株式会社 | 20900AMZ00598000 | 3B339 | ペプシノゲン | 0000 |  | 033 | 血液ろ紙 | 023 | エンザイムイムノアッセイ(EIA) | 51 | ペプシノゲン1 | [6 empty] | 3B339-0000-033-023-51 | C2090 | ペプシノゲン1 | 0000 |  | 275 | 血液ろ紙 | 006 | エンザイムイムノアッセイ(EIA)_Eプレート’栄研’DISCペプシノゲンⅠ | C6 | ng/mL | [24 empty] | ペプシノゲン1(血液ろ紙) | C2090-0000-275-006-C6
Eプレート‘栄研’DISCペプシノゲンⅡ | 栄研化学株式会社 | 20900AMZ00598000 | 3B339 | ペプシノゲン | 0000 |  | 033 | 血液ろ紙 | 023 | エンザイムイムノアッセイ(EIA) | 52 | ペプシノゲン2 | [6 empty] | 3B339-0000-033-023-52 | C2091 | ペプシノーゲン2 | 0000 |  | 275 | 血液ろ紙 | 006 | エンザイムイムノアッセイ(EIA)_Eプレート’栄研’DISCペプシノゲンⅡ | C6 | ng/mL | [24 empty] | ペプシノゲン2(血液ろ紙) | C2091-0000-275-006-C6
Eプレート’栄研’DISCペプシノゲンⅠ/ペプシノゲンⅡ | 栄研化学株式会社 | 20900AMZ00598000/20900AMZ00598000 | 3B339 | ペプシノゲン | 0000 |  | 033 | 血液ろ紙 | 023 | エンザイムイムノアッセイ(EIA) | 53 | ペプシノゲン1/2比 | [6 empty] | 3B339-0000-033-023-53 | C2092 | ペプシノーゲン 1/2比 | 0000 |  | 275 | 血液ろ紙 | 007 | エンザイムイムノアッセイ(EIA)_Eプレート’栄研’DISCペプシノゲンⅠ/ペプシノゲンⅡ | 05 | 比 | [24 empty] | ペプシノゲン1/2比(血液ろ紙) | C2092-0000-275-007-05
Eプレート’栄研’DISCペプシノゲンⅠ/ペプシノゲンⅡ | 栄研化学株式会社 | 20900AMZ00598000/20900AMZ00598000 | 3B339 | ペプシノゲン | 0000 |  | 033 | 血液ろ紙 | 023 | エンザイムイムノアッセイ(EIA) | 54 | 判定 | [6 empty] | 3B339-0000-033-023-54 | C2117 | ペプシノゲン | 0000 |  | 275 | 血液ろ紙 | 007 | エンザイムイムノアッセイ(EIA)_Eプレート’栄研’DISCペプシノゲンⅠ/ペプシノゲンⅡ | 02 | 定性･判定 | [24 empty] | ペプシノゲン-判定(血液ろ紙) | C2117-0000-275-007-02
イノテック ペプシノゲンⅠ/ペプシノゲンII | 株式会社シマ研究所 | 20900AMZ00699000/20900AMZ00700000 | 3B339 | ペプシノゲン | 0000 |  | 023 | 血清 | 062 | ラテックス凝集比濁法 | 00 | [7 empty] | 3B339-0000-023-062-00 | C0030 | ペプシノゲン | 9999 |  | 250 | 血清 | 005 | ラテックス凝集比濁法_イノテック ペプシノゲンⅠ/ペプシノゲンII | 00 | 依頼 | [24 empty] | ペプシノゲン-依頼 | C0030-9999-250-005-00
イノテックペプシノゲンⅠ | 株式会社シマ研究所 | 20900AMZ00699000 | 3B339 | ペプシノゲン | 0000 |  | 023 | 血清 | 062 | ラテックス凝集比濁法 | 51 | ペプシノゲン1 | [6 empty] | 3B339-0000-023-062-51 | C2090 | ペプシノゲン1 | 0000 |  | 250 | 血清 | 010 | ラテックス凝集比濁法_イノテックペプシノゲンⅠ | C6 | ng/mL | [24 empty] | ペプシノゲン1 | C2090-0000-250-010-C6
イノテックペプシノゲンⅡ | 株式会社シマ研究所 | 20900AMZ00700000 | 3B339 | ペプシノゲン | 0000 |  | 023 | 血清 | 062 | ラテックス凝集比濁法 | 52 | ペプシノゲン2 | [6 empty] | 3B339-0000-023-062-52 | C2091 | ペプシノーゲン2 | 0000 |  | 250 | 血清 | 010 | ラテックス凝集比濁法_イノテックペプシノゲンII | C6 | ng/mL | [24 empty] | ペプシノゲン2 | C2091-0000-250-010-C6
イノテック ペプシノゲンⅠ/ペプシノゲンII | 株式会社シマ研究所 | 20900AMZ00699000/20900AMZ00700000 | 3B339 | ペプシノゲン | 0000 |  | 023 | 血清 | 062 | ラテックス凝集比濁法 | 53 | ペプシノゲン1/2比 | [6 empty] | 3B339-0000-023-062-53 | C2092 | ペプシノーゲン 1/2比 | 0000 |  | 250 | 血清 | 011 | ラテックス凝集比濁法_イノテック ペプシノゲンⅠ/ペプシノゲンII | 05 | 比 | [24 empty] | ペプシノゲン1/2比 | C2092-0000-250-011-05
イノテック ペプシノゲンⅠ/ペプシノゲンII | 株式会社シマ研究所 | 20900AMZ00699000/20900AMZ00700000 | 3B339 | ペプシノゲン | 0000 |  | 023 | 血清 | 062 | ラテックス凝集比濁法 | 54 | 判定 | [6 empty] | 3B339-0000-023-062-54 | C2117 | ペプシノゲン | 0000 |  | 250 | 血清 | 011 | ラテックス凝集比濁法_イノテック ペプシノゲンⅠ/ペプシノゲンII | 02 | 定性･判定 | [24 empty] | ペプシノゲン-判定 | C2117-0000-250-011-02
スフィアライト ペプシノゲンⅠ/ペプシノゲンⅡ | 三洋化成工業株式会社 | 21000AMZ00811000/21000AMZ00812000 | 3B339 | ペプシノゲン | 0000 |  | 023 | 血清 | 052 | 化学・生物発光イムノアッセイ(CLEIA) | 00 | [7 empty] | 3B339-0000-023-052-00 | C0030 | ペプシノゲン | 9999 |  | 250 | 血清 | 006 | 化学・生物発光イムノアッセイ(CLEIA)_スフィアライト ペプシノゲンⅠ/ペプシノゲンⅡ | 00 | 依頼 | 242 | 血漿(EDTA入り) | 243 | 血漿(ヘパリン入り) | 244 | [19 empty] | ペプシノゲン-依頼 | C0030-9999-250-006-00
スフィアライト ペプシノゲンⅠ | 三洋化成工業株式会社 | 21000AMZ00811000 | 3B339 | ペプシノゲン | 0000 |  | 023 | 血清 | 052 | 化学・生物発光イムノアッセイ(CLEIA) | 51 | ペプシノゲン1 | [6 empty] | 3B339-0000-023-052-51 | C2090 | ペプシノゲン1 | 0000 |  | 250 | 血清 | 002 | 化学・生物発光イムノアッセイ(CLEIA)_スフィアライト ペプシノゲンⅠ | C6 | ng/mL | 242 | 血漿(EDTA入り) | 243 | 血漿(ヘパリン入り) | 244 | [19 empty] | ペプシノゲン1 | C2090-0000-250-002-C6
スフィアライト ペプシノゲンⅡ | 三洋化成工業株式会社 | 21000AMZ00812000 | 3B339 | ペプシノゲン | 0000 |  | 023 | 血清 | 052 | 化学・生物発光イムノアッセイ(CLEIA) | 52 | ペプシノゲン2 | [6 empty] | 3B339-0000-023-052-52 | C2091 | ペプシノーゲン2 | 0000 |  | 250 | 血清 | 002 | 化学・生物発光イムノアッセイ(CLEIA)_スフィアライト ペプシノゲンⅡ | C6 | ng/mL | 242 | 血漿(EDTA入り) | 243 | 血漿(ヘパリン入り) | 244 | [19 empty] | ペプシノゲン2 | C2091-0000-250-002-C6
スフィアライト ペプシノゲンⅠ/ペプシノゲンⅡ | 三洋化成工業株式会社 | 21000AMZ00811000/21000AMZ00812000 | 3B339 | ペプシノゲン | 0000 |  | 023 | 血清 | 052 | 化学・生物発光イムノアッセイ(CLEIA) | 53 | ペプシノゲン1/2比 | [6 empty] | 3B339-0000-023-052-53 | C2092 | ペプシノーゲン 1/2比 | 0000 |  | 250 | 血清 | 003 | 化学・生物発光イムノアッセイ(CLEIA)_スフィアライト ペプシノゲンⅠ/ペプシノゲンⅡ | 05 | 比 | 242 | 血漿(EDTA入り) | 243 | 血漿(ヘパリン入り) | 244 | [19 empty] | ペプシノゲン1/2比 | C2092-0000-250-003-05
スフィアライト ペプシノゲンⅠ/ペプシノゲンⅡ | 三洋化成工業株式会社 | 21000AMZ00811000/21000AMZ00812000 | 3B339 | ペプシノゲン | 0000 |  | 023 | 血清 | 052 | 化学・生物発光イムノアッセイ(CLEIA) | 54 | 判定 | [6 empty] | 3B339-0000-023-052-54 | C2117 | ペプシノゲン | 0000 |  | 250 | 血清 | 003 | 化学・生物発光イムノアッセイ(CLEIA)_スフィアライト ペプシノゲンⅠ/ペプシノゲンⅡ | 02 | 定性･判定 | 242 | 血漿(EDTA入り) | 243 | 血漿(ヘパリン入り) | 244 | [19 empty] | ペプシノゲン-判定 | C2117-0000-250-003-02
スフィアライト ペプシノゲンⅠ（FP） | 三洋化成工業株式会社 | 21300AMZ00424000 | 3B339 | ペプシノゲン | 0000 |  | 033 | 血液ろ紙 | 052 | 化学・生物発光イムノアッセイ(CLEIA) | 00 | [7 empty] | 3B339-0000-033-052-00 | C0030 | ペプシノゲン | 9999 |  | 275 | 血液ろ紙 | 007 | 化学・生物発光イムノアッセイ(CLEIA)_スフィアライト ペプシノゲンⅠ/ペプシノゲンⅡ（FP） | 00 | 依頼 | [24 empty] | ペプシノゲン(血液ろ紙)-依頼 | C0030-9999-275-007-00
スフィアライト ペプシノゲンⅠ（FP） | 三洋化成工業株式会社 | 21300AMZ00424000 | 3B339 | ペプシノゲン | 0000 |  | 033 | 血液ろ紙 | 052 | 化学・生物発光イムノアッセイ(CLEIA) | 51 | ペプシノゲン1 | [6 empty] | 3B339-0000-033-052-51 | C2090 | ペプシノゲン1 | 0000 |  | 275 | 血液ろ紙 | 001 | 化学・生物発光イムノアッセイ(CLEIA)_スフィアライト ペプシノゲンⅠ（FP） | E3 | pg/mL | [24 empty] | ペプシノゲン1(血液ろ紙) | C2090-0000-275-001-E3
スフィアライト ペプシノゲンⅡ（FP） | 三洋化成工業株式会社 | 21300AMZ00425000 | 3B339 | ペプシノゲン | 0000 |  | 033 | 血液ろ紙 | 052 | 化学・生物発光イムノアッセイ(CLEIA) | 52 | ペプシノゲン2 | [6 empty] | 3B339-0000-033-052-52 | C2091 | ペプシノーゲン2 | 0000 |  | 275 | 血液ろ紙 | 001 | 化学・生物発光イムノアッセイ(CLEIA)_スフィアライト ペプシノゲンⅡ（FP） | E3 | pg/mL | [24 empty] | ペプシノゲン2(血液ろ紙) | C2091-0000-275-001-E3
スフィアライト ペプシノゲンⅠ/ペプシノゲンⅡ（FP） | 三洋化成工業株式会社 | 21300AMZ00424000/21300AMZ00425000 | 3B339 | ペプシノゲン | 0000 |  | 033 | 血液ろ紙 | 052 | 化学・生物発光イムノアッセイ(CLEIA) | 53 | ペプシノゲン1/2比 | [6 empty] | 3B339-0000-033-052-53 | C2092 | ペプシノーゲン 1/2比 | 0000 |  | 275 | 血液ろ紙 | 002 | 化学・生物発光イムノアッセイ(CLEIA)_スフィアライト ペプシノゲンⅠ/ペプシノゲンⅡ（FP） | 05 | 比 | [24 empty] | ペプシノゲン1/2比(血液ろ紙) | C2092-0000-275-002-05
スフィアライト ペプシノゲンⅠ（FP） | 三洋化成工業株式会社 | 21300AMZ00424000 | 3B339 | ペプシノゲン | 0000 |  | 033 | 血液ろ紙 | 052 | 化学・生物発光イムノアッセイ(CLEIA) | 54 | 判定 | [6 empty] | 3B339-0000-033-052-54 | C2117 | ペプシノゲン | 0000 |  | 275 | 血液ろ紙 | 002 | 化学・生物発光イムノアッセイ(CLEIA)_スフィアライト ペプシノゲンⅠ/ペプシノゲンⅡ（FP） | 02 | 定性･判定 | [24 empty] | ペプシノゲン-判定(血液ろ紙) | C2117-0000-275-002-02
ルミパルスプレスト ペプシノゲンⅠ/ペプシノゲンⅡ | 富士レビオ株式会社 | 21400AMZ00570000/21400AMZ00570000 | 3B339 | ペプシノゲン | 0000 |  | 023 | 血清 | 052 | 化学・生物発光イムノアッセイ(CLEIA) | 00 | [7 empty] | 3B339-0000-023-052-00 | C0030 | ペプシノゲン | 9999 |  | 250 | 血清 | 008 | 化学・生物発光イムノアッセイ(CLEIA)_ルミパルスプレスト ペプシノゲンⅠ/ペプシノゲンⅡ | 00 | 依頼 | 242 | 血漿(EDTA入り) | 243 | 血漿(ヘパリン入り) | 244 | [19 empty] | ペプシノゲン-依頼 | C0030-9999-250-008-00
ルミパルスプレスト ペプシノゲンⅠ | 富士レビオ株式会社 | 21400AMZ00570000 | 3B339 | ペプシノゲン | 0000 |  | 023 | 血清 | 052 | 化学・生物発光イムノアッセイ(CLEIA) | 51 | ペプシノゲン1 | [6 empty] | 3B339-0000-023-052-51 | C2090 | ペプシノゲン1 | 0000 |  | 250 | 血清 | 004 | 化学・生物発光イムノアッセイ(CLEIA)_ルミパルスプレスト ペプシノゲンⅠ | C6 | ng/mL | 242 | 血漿(EDTA入り) | 243 | 血漿(ヘパリン入り) | 244 | [19 empty] | ペプシノゲン1 | C2090-0000-250-004-C6
ルミパルスプレスト ペプシノゲンⅡ | 富士レビオ株式会社 | 21400AMZ00570000 | 3B339 | ペプシノゲン | 0000 |  | 023 | 血清 | 052 | 化学・生物発光イムノアッセイ(CLEIA) | 52 | ペプシノゲン2 | [6 empty] | 3B339-0000-023-052-52 | C2091 | ペプシノーゲン2 | 0000 |  | 250 | 血清 | 004 | 化学・生物発光イムノアッセイ(CLEIA)_ルミパルスプレスト ペプシノゲンⅡ | C6 | ng/mL | 242 | 血漿(EDTA入り) | 243 | 血漿(ヘパリン入り) | 244 | [19 empty] | ペプシノゲン2 | C2091-0000-250-004-C6
ルミパルスプレスト ペプシノゲンⅠ/ペプシノゲンⅡ | 富士レビオ株式会社 | 21400AMZ00570000/21400AMZ00570000 | 3B339 | ペプシノゲン | 0000 |  | 023 | 血清 | 052 | 化学・生物発光イムノアッセイ(CLEIA) | 53 | ペプシノゲン1/2比 | [6 empty] | 3B339-0000-023-052-53 | C2092 | ペプシノーゲン 1/2比 | 0000 |  | 250 | 血清 | 005 | 化学・生物発光イムノアッセイ(CLEIA)_ルミパルスプレスト ペプシノゲンⅠ/ペプシノゲンⅡ | 05 | 比 | 242 | 血漿(EDTA入り) | 243 | 血漿(ヘパリン入り) | 244 | [19 empty] | ペプシノゲン1/2比 | C2092-0000-250-005-05
ルミパルスプレスト ペプシノゲンⅠ/ペプシノゲンⅡ | 富士レビオ株式会社 | 21400AMZ00570000/21400AMZ00570000 | 3B339 | ペプシノゲン | 0000 |  | 023 | 血清 | 052 | 化学・生物発光イムノアッセイ(CLEIA) | 54 | 判定 | [6 empty] | 3B339-0000-023-052-54 | C2117 | ペプシノゲン | 0000 |  | 250 | 血清 | 005 | 化学・生物発光イムノアッセイ(CLEIA)_ルミパルスプレスト ペプシノゲンⅠ/ペプシノゲンⅡ | 02 | 定性･判定 | 242 | 血漿(EDTA入り) | 243 | 血漿(ヘパリン入り) | 244 | [19 empty] | ペプシノゲン-判定 | C2117-0000-250-005-02
LZテスト‘栄研’ペプシノゲンⅠ/ペプシノゲンII | 栄研化学株式会社 | 21400AMZ00659000/21400AMZ00660000 | 3B339 | ペプシノゲン |  |  |  |  | 062 | ラテックス凝集比濁法 | 00 | [7 empty] | 3B339---062-00 | C0030 | ペプシノゲン | 9999 |  | 250 | 血清 | 009 | ラテックス凝集比濁法_LZテスト‘栄研’ペプシノゲンⅠ/ペプシノゲンII | 00 | 依頼 | [24 empty] | ペプシノゲン-依頼 | C0030-9999-250-009-00
LZテスト‘栄研’ペプシノゲンⅠ | 栄研化学株式会社 | 21400AMZ00659000 | 3B339 | ペプシノゲン | 0000 |  | 023 | 血清 | 062 | ラテックス凝集比濁法 | 51 | ペプシノゲン1 | [6 empty] | 3B339-0000-023-062-51 | C2090 | ペプシノゲン1 | 0000 |  | 250 | 血清 | 013 | ラテックス凝集比濁法_LZテスト‘栄研’ペプシノゲンⅠ | C6 | ng/mL | 242 | 血漿(EDTA入り) | 243 | 血漿(ヘパリン入り) | 244 | [19 empty] | ペプシノゲン1 | C2090-0000-250-013-C6
LZテスト‘栄研’ペプシノゲンⅡ | 栄研化学株式会社 | 21400AMZ00660000 | 3B339 | ペプシノゲン | 0000 |  | 023 | 血清 | 062 | ラテックス凝集比濁法 | 52 | ペプシノゲン2 | [6 empty] | 3B339-0000-023-062-52 | C2091 | ペプシノーゲン2 | 0000 |  | 250 | 血清 | 013 | ラテックス凝集比濁法_LZテスト‘栄研’ペプシノゲンII | C6 | ng/mL | 242 | 血漿(EDTA入り) | 243 | 血漿(ヘパリン入り) | 244 | [19 empty] | ペプシノゲン2 | C2091-0000-250-013-C6
LZテスト‘栄研’ペプシノゲンⅠ/ペプシノゲンII | 栄研化学株式会社 | 21400AMZ00659000/21400AMZ00660000 | 3B339 | ペプシノゲン | 0000 |  | 023 | 血清 | 062 | ラテックス凝集比濁法 | 53 | ペプシノゲン1/2比 | [6 empty] | 3B339-0000-023-062-53 | C2092 | ペプシノーゲン 1/2比 | 0000 |  | 250 | 血清 | 014 | ラテックス凝集比濁法_LZテスト‘栄研’ペプシノゲンⅠ/ペプシノゲンII | 05 | 比 | 242 | 血漿(EDTA入り) | 243 | 血漿(ヘパリン入り) | 244 | [19 empty] | ペプシノゲン1/2比 | C2092-0000-250-014-05
LZテスト‘栄研’ペプシノゲンⅠ/ペプシノゲンII | 栄研化学株式会社 | 21400AMZ00659000/21400AMZ00660000 | 3B339 | ペプシノゲン | 0000 |  | 023 | 血清 | 062 | ラテックス凝集比濁法 | 54 | 判定 | [6 empty] | 3B339-0000-023-062-54 | C2117 | ペプシノゲン | 0000 |  | 250 | 血清 | 014 | ラテックス凝集比濁法_LZテスト‘栄研’ペプシノゲンⅠ/ペプシノゲンII | 02 | 定性･判定 | 242 | 血漿(EDTA入り) | 243 | 血漿(ヘパリン入り) | 244 | [19 empty] | ペプシノゲン-判定 | C2117-0000-250-014-02
LASAY オートペプシノーゲンⅠ/ ペプシノーゲンLL | 株式会社シマ研究所 | 21500AMZ00489000 | 3B339 | ペプシノゲン | 0000 |  | 023 | 血清 | 062 | ラテックス凝集比濁法 | 00 | [7 empty] | 3B339-0000-023-062-00 | C0030 | ペプシノゲン | 9999 |  | 250 | 血清 | 010 | ラテックス凝集比濁法_LASAY オートペプシノーゲンⅠ/ ペプシノーゲンLL | 00 | 依頼 | 242 | 血漿(EDTA入り) | 243 | 血漿(ヘパリン入り) | [20 empty] | ペプシノゲン-依頼 | C0030-9999-250-010-00
LASAY オート ペプシノーゲンⅠ | 株式会社シマ研究所 | 21500AMZ00489000 | 3B339 | ペプシノゲン | 0000 |  | 023 | 血清 | 062 | ラテックス凝集比濁法 | 51 | ペプシノゲン1 | [6 empty] | 3B339-0000-023-062-51 | C2090 | ペプシノゲン1 | 0000 |  | 250 | 血清 | 008 | ラテックス凝集比濁法_LASAY オート ペプシノーゲンⅠ | C6 | ng/mL | 242 | 血漿(EDTA入り) | 243 | 血漿(ヘパリン入り) | [20 empty] | ペプシノゲン1 | C2090-0000-250-008-C6
LASAY オート ペプシノーゲンLL | 株式会社シマ研究所 | 21500AMZ00489000 | 3B339 | ペプシノゲン | 0000 |  | 023 | 血清 | 062 | ラテックス凝集比濁法 | 52 | ペプシノゲン2 | [6 empty] | 3B339-0000-023-062-52 | C2091 | ペプシノーゲン2 | 0000 |  | 250 | 血清 | 008 | ラテックス凝集比濁法_LASAY オート ペプシノーゲンⅡ | C6 | ng/mL | 242 | 血漿(EDTA入り) | 243 | 血漿(ヘパリン入り) | [20 empty] | ペプシノゲン2 | C2091-0000-250-008-C6
LASAY オートペプシノーゲンⅠ/ ペプシノーゲンLL | 株式会社シマ研究所 | 21500AMZ00489000 | 3B339 | ペプシノゲン | 0000 |  | 023 | 血清 | 062 | ラテックス凝集比濁法 | 53 | ペプシノゲン1/2比 | [6 empty] | 3B339-0000-023-062-53 | C2092 | ペプシノーゲン 1/2比 | 0000 |  | 250 | 血清 | 009 | ラテックス凝集比濁法_LASAY オートペプシノーゲンⅠ/ ペプシノーゲンLL | 05 | 比 | 242 | 血漿(EDTA入り) | 243 | 血漿(ヘパリン入り) | [20 empty] | ペプシノゲン1/2比 | C2092-0000-250-009-05
LASAY オートペプシノーゲンⅠ/ ペプシノーゲンLL | 株式会社シマ研究所 | 21500AMZ00489000 | 3B339 | ペプシノゲン | 0000 |  | 023 | 血清 | 062 | ラテックス凝集比濁法 | 54 | 判定 | [6 empty] | 3B339-0000-023-062-54 | C2117 | ペプシノゲン | 0000 |  | 250 | 血清 | 009 | ラテックス凝集比濁法_LASAY オートペプシノーゲンⅠ/ ペプシノーゲンLL | 02 | 定性･判定 | 242 | 血漿(EDTA入り) | 243 | 血漿(ヘパリン入り) | [20 empty] | ペプシノゲン-判定 | C2117-0000-250-009-02
ルミパルス ペプシノゲンⅠ/ペプシノゲンⅡ | 富士レビオ株式会社 | 21600AMZ00595000/21600AMZ00596000 | 3B339 | ペプシノゲン | 0000 |  | 023 | 血清 | 052 | 化学・生物発光イムノアッセイ(CLEIA) | 00 | [7 empty] | 3B339-0000-023-052-00 | C0030 | ペプシノゲン | 9999 |  | 250 | 血清 | 011 | 化学・生物発光イムノアッセイ(CLEIA)_ルミパルス ペプシノゲンⅠ/ペプシノゲンⅡ | 00 | 依頼 | 242 | 血漿(EDTA入り) | 243 | 血漿(ヘパリン入り) | 244 | [19 empty] | ペプシノゲン-依頼 | C0030-9999-250-011-00
ルミパルス ペプシノゲンⅠ | 富士レビオ株式会社 | 21600AMZ00595000 | 3B339 | ペプシノゲン | 0000 |  | 023 | 血清 | 052 | 化学・生物発光イムノアッセイ(CLEIA) | 51 | ペプシノゲン1 | [6 empty] | 3B339-0000-023-052-51 | C2090 | ペプシノゲン1 | 0000 |  | 250 | 血清 | 005 | 化学・生物発光イムノアッセイ(CLEIA)_ルミパルス ペプシノゲンⅠ | C6 | ng/mL | 242 | 血漿(EDTA入り) | 243 | 血漿(ヘパリン入り) | 244 | [19 empty] | ペプシノゲン1 | C2090-0000-250-005-C6
ルミパルス ペプシノゲンⅡ | 富士レビオ株式会社 | 21600AMZ00596000 | 3B339 | ペプシノゲン | 0000 |  | 023 | 血清 | 052 | 化学・生物発光イムノアッセイ(CLEIA) | 52 | ペプシノゲン2 | [6 empty] | 3B339-0000-023-052-52 | C2091 | ペプシノーゲン2 | 0000 |  | 250 | 血清 | 005 | 化学・生物発光イムノアッセイ(CLEIA)_ルミパルス ペプシノゲンⅡ | C6 | ng/mL | 242 | 血漿(EDTA入り) | 243 | 血漿(ヘパリン入り) | 244 | [19 empty] | ペプシノゲン2 | C2091-0000-250-005-C6
ルミパルス ペプシノゲンⅠ/ペプシノゲンⅡ | 富士レビオ株式会社 | 21600AMZ00595000/21600AMZ00596000 | 3B339 | ペプシノゲン | 0000 |  | 023 | 血清 | 052 | 化学・生物発光イムノアッセイ(CLEIA) | 53 | ペプシノゲン1/2比 | [6 empty] | 3B339-0000-023-052-53 | C2092 | ペプシノーゲン 1/2比 | 0000 |  | 250 | 血清 | 006 | 化学・生物発光イムノアッセイ(CLEIA)_ルミパルス ペプシノゲンⅠ/ペプシノゲンⅡ | 05 | 比 | 242 | 血漿(EDTA入り) | 243 | 血漿(ヘパリン入り) | 244 | [19 empty] | ペプシノゲン1/2比 | C2092-0000-250-006-05
ルミパルス ペプシノゲンⅠ/ペプシノゲンⅡ | 富士レビオ株式会社 | 21600AMZ00595000/21600AMZ00596000 | 3B339 | ペプシノゲン | 0000 |  | 023 | 血清 | 052 | 化学・生物発光イムノアッセイ(CLEIA) | 54 | 判定 | [6 empty] | 3B339-0000-023-052-54 | C2117 | ペプシノゲン | 0000 |  | 250 | 血清 | 006 | 化学・生物発光イムノアッセイ(CLEIA)_ルミパルス ペプシノゲンⅠ/ペプシノゲンⅡ | 02 | 定性･判定 | 242 | 血漿(EDTA入り) | 243 | 血漿(ヘパリン入り) | 244 | [19 empty] | ペプシノゲン-判定 | C2117-0000-250-006-02
サイアス ラテックス PGⅠ/PGⅡ | 関東化学株式会社 | 21600AMZ00598000/21600AMZ00599000 | 3B339 | ペプシノゲン | 0000 |  | 023 | 血清 | 062 | ラテックス凝集比濁法 | 00 | [7 empty] | 3B339-0000-023-062-00 | C0030 | ペプシノゲン | 9999 |  | 250 | 血清 | 012 | ラテックス凝集比濁法_サイアス ラテックス PGⅠ/PGⅡ | 00 | 依頼 | [24 empty] | ペプシノゲン-依頼 | C0030-9999-250-012-00
サイアス ラテックス PGⅠ | 関東化学株式会社 | 21600AMZ00598000 | 3B339 | ペプシノゲン | 0000 |  | 023 | 血清 | 062 | ラテックス凝集比濁法 | 51 | ペプシノゲン1 | [6 empty] | 3B339-0000-023-062-51 | C2090 | ペプシノゲン1 | 0000 |  | 250 | 血清 | 012 | ラテックス凝集比濁法_サイアス ラテックス PGⅠ/PGⅡ | C6 | ng/mL | [24 empty] | ペプシノゲン1 | C2090-0000-250-012-C6
サイアス ラテックス PGⅡ | 関東化学株式会社 | 21600AMZ00599000 | 3B339 | ペプシノゲン | 0000 |  | 023 | 血清 | 062 | ラテックス凝集比濁法 | 52 | ペプシノゲン2 | [6 empty] | 3B339-0000-023-062-52 | C2091 | ペプシノーゲン2 | 0000 |  | 250 | 血清 | 012 | ラテックス凝集比濁法_サイアス ラテックス PGII | C6 | ng/mL | [24 empty] | ペプシノゲン2 | C2091-0000-250-012-C6
サイアス ラテックス PGⅠ/PGⅡ | 関東化学株式会社 | 21600AMZ00598000/21600AMZ00599000 | 3B339 | ペプシノゲン | 0000 |  | 023 | 血清 | 062 | ラテックス凝集比濁法 | 53 | ペプシノゲン1/2比 | [6 empty] | 3B339-0000-023-062-53 | C2092 | ペプシノーゲン 1/2比 | 0000 |  | 250 | 血清 | 013 | ラテックス凝集比濁法_サイアス ラテックス PGⅠ/PGⅡ | 05 | 比 | [24 empty] | ペプシノゲン1/2比 | C2092-0000-250-013-05
サイアス ラテックス PGⅠ/PGⅡ | 関東化学株式会社 | 21600AMZ00598000/21600AMZ00599000 | 3B339 | ペプシノゲン | 0000 |  | 023 | 血清 | 062 | ラテックス凝集比濁法 | 54 | 判定 | [6 empty] | 3B339-0000-023-062-54 | C2117 | ペプシノゲン | 0000 |  | 250 | 血清 | 013 | ラテックス凝集比濁法_サイアス ラテックス PGⅠ/PGⅡ | 02 | 定性･判定 | [24 empty] | ペプシノゲン-判定 | C2117-0000-250-013-02
オート ペプシノーゲンⅠ/ペプシノーゲンII・BML-2G | 株式会社ビー・エム・エル | 220ADAMX00038000/220ADAMX00039000 | 3B339 | ペプシノゲン | 0000 |  | 023 | 血清 | 062 | ラテックス凝集比濁法 | 00 | [7 empty] | 3B339-0000-023-062-00 | C0030 | ペプシノゲン | 9999 |  | 250 | 血清 | 013 | ラテックス凝集比濁法_オート ペプシノーゲンⅠ/ペプシノーゲンII・BML-2G | 00 | 依頼 | 242 | 血漿(EDTA入り) | 243 | 血漿(ヘパリン入り) | 244 | [19 empty] | ペプシノゲン-依頼 | C0030-9999-250-013-00
オート ペプシノーゲンⅠ・BML-2G | 株式会社ビー・エム・エル | 220ADAMX00038000 | 3B339 | ペプシノゲン | 0000 |  | 023 | 血清 | 062 | ラテックス凝集比濁法 | 51 | ペプシノゲン1 | [6 empty] | 3B339-0000-023-062-51 | C2090 | ペプシノゲン1 | 0000 |  | 250 | 血清 | 011 | ラテックス凝集比濁法_オート ペプシノーゲンⅠ・BML-2G | C6 | ng/mL | 242 | 血漿(EDTA入り) | 243 | 血漿(ヘパリン入り) | 244 | [19 empty] | ペプシノゲン1 | C2090-0000-250-011-C6
オート ペプシノーゲンⅡ・BML-2G | 株式会社ビー・エム・エル | 220ADAMX00039000 | 3B339 | ペプシノゲン | 0000 |  | 023 | 血清 | 062 | ラテックス凝集比濁法 | 52 | ペプシノゲン2 | [6 empty] | 3B339-0000-023-062-52 | C2091 | ペプシノーゲン2 | 0000 |  | 250 | 血清 | 011 | ラテックス凝集比濁法_オート ペプシノーゲンII・BML-2G | C6 | ng/mL | 242 | 血漿(EDTA入り) | 243 | 血漿(ヘパリン入り) | 244 | [19 empty] | ペプシノゲン2 | C2091-0000-250-011-C6
オート ペプシノーゲンⅠ/ペプシノーゲンII・BML-2G | 株式会社ビー・エム・エル | 220ADAMX00038000/220ADAMX00039000 | 3B339 | ペプシノゲン | 0000 |  | 023 | 血清 | 062 | ラテックス凝集比濁法 | 53 | ペプシノゲン1/2比 | [6 empty] | 3B339-0000-023-062-53 | C2092 | ペプシノーゲン 1/2比 | 0000 |  | 250 | 血清 | 012 | ラテックス凝集比濁法_オート ペプシノーゲンⅠ/ペプシノーゲンII・BML-2G | 05 | 比 | 242 | 血漿(EDTA入り) | 243 | 血漿(ヘパリン入り) | 244 | [19 empty] | ペプシノゲン1/2比 | C2092-0000-250-012-05
オート ペプシノーゲンⅠ/ペプシノーゲンII・BML-2G | 株式会社ビー・エム・エル | 220ADAMX00038000/220ADAMX00039000 | 3B339 | ペプシノゲン | 0000 |  | 023 | 血清 | 062 | ラテックス凝集比濁法 | 54 | 判定 | [6 empty] | 3B339-0000-023-062-54 | C2117 | ペプシノゲン | 0000 |  | 250 | 血清 | 012 | ラテックス凝集比濁法_オート ペプシノーゲンⅠ/ペプシノーゲンII・BML-2G | 02 | 定性･判定 | 242 | 血漿(EDTA入り) | 243 | 血漿(ヘパリン入り) | 244 | [19 empty] | ペプシノゲン-判定 | C2117-0000-250-012-02
LTオートワコー ペプシノゲンⅠ/ペプシノゲンII | 富士フイルム和光純薬株式会社 | 221AAAMX00133000/221AAAMX00134000 | 3B339 | ペプシノゲン | 0000 |  | 023 | 血清 | 062 | ラテックス凝集比濁法 | 00 | [7 empty] | 3B339-0000-023-062-00 | C0030 | ペプシノゲン | 9999 |  | 250 | 血清 | 014 | ラテックス凝集比濁法_LTオートワコー ペプシノゲンⅠ/ペプシノゲンII | 00 | 依頼 | 242 | 血漿(EDTA入り) | 243 | 血漿(ヘパリン入り) | 244 | [19 empty] | ペプシノゲン-依頼 | C0030-9999-250-014-00
LTオートワコー ペプシノゲンⅠ | 富士フイルム和光純薬株式会社 | 221AAAMX00133000 | 3B339 | ペプシノゲン | 0000 |  | 023 | 血清 | 062 | ラテックス凝集比濁法 | 51 | ペプシノゲン1 | [6 empty] | 3B339-0000-023-062-51 | C2090 | ペプシノゲン1 | 0000 |  | 250 | 血清 | 009 | ラテックス凝集比濁法_LTオートワコー ペプシノゲンⅠ | C6 | ng/mL | 242 | 血漿(EDTA入り) | 243 | 血漿(ヘパリン入り) | 244 | [19 empty] | ペプシノゲン1 | C2090-0000-250-009-C6
LTオートワコー ペプシノゲンⅡ | 富士フイルム和光純薬株式会社 | 221AAAMX00134000 | 3B339 | ペプシノゲン | 0000 |  | 023 | 血清 | 062 | ラテックス凝集比濁法 | 52 | ペプシノゲン2 | [6 empty] | 3B339-0000-023-062-52 | C2091 | ペプシノーゲン2 | 0000 |  | 250 | 血清 | 009 | ラテックス凝集比濁法_LTオートワコー ペプシノゲンII | C6 | ng/mL | 242 | 血漿(EDTA入り) | 243 | 血漿(ヘパリン入り) | 244 | [19 empty] | ペプシノゲン2 | C2091-0000-250-009-C6
LTオートワコー ペプシノゲンⅠ/ペプシノゲンII | 富士フイルム和光純薬株式会社 | 221AAAMX00133000/221AAAMX00134000 | 3B339 | ペプシノゲン | 0000 |  | 023 | 血清 | 062 | ラテックス凝集比濁法 | 53 | ペプシノゲン1/2比 | [6 empty] | 3B339-0000-023-062-53 | C2092 | ペプシノーゲン 1/2比 | 0000 |  | 250 | 血清 | 010 | ラテックス凝集比濁法_LTオートワコー ペプシノゲンⅠ/ペプシノゲンII | 05 | 比 | 242 | 血漿(EDTA入り) | 243 | 血漿(ヘパリン入り) | 244 | [19 empty] | ペプシノゲン1/2比 | C2092-0000-250-010-05
LTオートワコー ペプシノゲンⅠ/ペプシノゲンII | 富士フイルム和光純薬株式会社 | 221AAAMX00133000/221AAAMX00134000 | 3B339 | ペプシノゲン | 0000 |  | 023 | 血清 | 062 | ラテックス凝集比濁法 | 54 | 判定 | [6 empty] | 3B339-0000-023-062-54 | C2117 | ペプシノゲン | 0000 |  | 250 | 血清 | 010 | ラテックス凝集比濁法_LTオートワコー ペプシノゲンⅠ/ペプシノゲンII | 02 | 定性･判定 | 242 | 血漿(EDTA入り) | 243 | 血漿(ヘパリン入り) | 244 | [19 empty] | ペプシノゲン-判定 | C2117-0000-250-010-02
HISCL PGⅠ/PGⅡ試薬 | 株式会社カイノス | 227AAEZX00079000/227AAEZX00080000 | 3B339 | ペプシノゲン | 0000 |  | 023 | 血清 | 052 | 化学・生物発光イムノアッセイ(CLEIA) | 00 | [7 empty] | 3B339-0000-023-052-00 | C0030 | ペプシノゲン | 9999 |  | 250 | 血清 | 015 | 化学・生物発光イムノアッセイ(CLEIA)_HISCL PGⅠ/PGⅡ試薬 | 00 | 依頼 | 242 | 血漿(EDTA入り) | 243 | 血漿(ヘパリン入り) | [20 empty] | ペプシノゲン-依頼 | C0030-9999-250-015-00
HISCL PGⅠ試薬 | 株式会社カイノス | 227AAEZX00079000 | 3B339 | ペプシノゲン | 0000 |  | 023 | 血清 | 052 | 化学・生物発光イムノアッセイ(CLEIA) | 51 | ペプシノゲン1 | [6 empty] | 3B339-0000-023-052-51 | C2090 | ペプシノゲン1 | 0000 |  | 250 | 血清 | 007 | 化学・生物発光イムノアッセイ(CLEIA)_HISCL PGⅠ試薬 | C6 | ng/mL | 242 | 血漿(EDTA入り) | 243 | 血漿(ヘパリン入り) | [20 empty] | ペプシノゲン1 | C2090-0000-250-007-C6
HISCL PGⅡ試薬 | 株式会社カイノス | 227AAEZX00080000 | 3B339 | ペプシノゲン | 0000 |  | 023 | 血清 | 052 | 化学・生物発光イムノアッセイ(CLEIA) | 52 | ペプシノゲン2 | [6 empty] | 3B339-0000-023-052-52 | C2091 | ペプシノーゲン2 | 0000 |  | 250 | 血清 | 007 | 化学・生物発光イムノアッセイ(CLEIA)_HISCL PGⅡ試薬 | C6 | ng/mL | 242 | 血漿(EDTA入り) | 243 | 血漿(ヘパリン入り) | [20 empty] | ペプシノゲン2 | C2091-0000-250-007-C6
HISCL PGⅠ/PGⅡ試薬 | 株式会社カイノス | 227AAEZX00079000/227AAEZX00080000 | 3B339 | ペプシノゲン | 0000 |  | 023 | 血清 | 052 | 化学・生物発光イムノアッセイ(CLEIA) | 53 | ペプシノゲン1/2比 | [6 empty] | 3B339-0000-023-052-53 | C2092 | ペプシノーゲン 1/2比 | 0000 |  | 250 | 血清 | 008 | 化学・生物発光イムノアッセイ(CLEIA)_HISCL PGⅠ/PGⅡ試薬 | 05 | 比 | 242 | 血漿(EDTA入り) | 243 | 血漿(ヘパリン入り) | [20 empty] | ペプシノゲン1/2比 | C2092-0000-250-008-05
HISCL PGⅠ/PGⅡ試薬 | 株式会社カイノス | 227AAEZX00079000/227AAEZX00080000 | 3B339 | ペプシノゲン | 0000 |  | 023 | 血清 | 052 | 化学・生物発光イムノアッセイ(CLEIA) | 54 | 判定 | [6 empty] | 3B339-0000-023-052-54 | C2117 | ペプシノゲン | 0000 |  | 250 | 血清 | 008 | 化学・生物発光イムノアッセイ(CLEIA)_HISCL PGⅠ/PGⅡ試薬 | 02 | 定性･判定 | 242 | 血漿(EDTA入り) | 243 | 血漿(ヘパリン入り) | [20 empty] | ペプシノゲン-判定 | C2117-0000-250-008-02
パナクリアMMP－3「プレート」 | 協和ファーマケミカル株式会社 | 21200AMZ00590000 | 3B503 | マトリックスメタロプロテアーゼ-3 | 0000 |  | 023 | 血清 | 023 | エンザイムイムノアッセイ(EIA) | 01 | 定量値 | [6 empty] | 3B503-0000-023-023-01 | C2110 | マトリックスメタロプロテアーゼ-3 | 0000 |  | 250 | 血清 | 001 | エンザイムイムノアッセイ(EIA)_パナクリアMMP－3「プレート」 | C6 | ng/mL | [24 empty] | マトリックスメタロプロテイナーゼ-3(MMP-3) | C2110-0000-250-001-C6 | (変更前)JLAC11識別コード:0001
LＺテスト‘栄研’MMP－3 | 栄研化学株式会社 | 223AAAMX00051000 | 3B503 | マトリックスメタロプロテアーゼ-3 | 0000 |  | 023 | 血清 | 062 | ラテックス凝集比濁法 | 01 | 定量値 | [6 empty] | 3B503-0000-023-062-01 | C2110 | マトリックスメタロプロテアーゼ-3 | 0000 |  | 250 | 血清 | 002 | ラテックス凝集比濁法_LZテスト‘栄研’MMP-3 | C6 | ng/mL | 243 | 血漿(ヘパリン入り) | [22 empty] | マトリックスメタロプロテイナーゼ-3(MMP-3) | C2110-0000-250-002-C6 | (変更前)JLAC11識別コード:0001
オート MMP-3・BML | 株式会社ビー・エム・エル | 222ADAMX00114000 | 3B503 | マトリックスメタロプロテアーゼ-3 | 0000 |  | 023 | 血清 | 062 | ラテックス凝集比濁法 | 01 | 定量値 | [6 empty] | 3B503-0000-023-062-01 | C2110 | マトリックスメタロプロテアーゼ-3 | 0000 |  | 250 | 血清 | 003 | ラテックス凝集比濁法_オート MMP-3・BML | C6 | ng/mL | 243 | 血漿(ヘパリン入り) | [22 empty] | マトリックスメタロプロテイナーゼ-3(MMP-3) | C2110-0000-250-003-C6 | (変更前)JLAC11識別コード:0001
サイアス MMP-3 | 関東化学株式会社 | 227ADEZX00212000 | 3B503 | マトリックスメタロプロテアーゼ-3 | 0000 |  | 023 | 血清 | 062 | ラテックス凝集比濁法 | 01 | 定量値 | [6 empty] | 3B503-0000-023-062-01 | C2110 | マトリックスメタロプロテアーゼ-3 | 0000 |  | 250 | 血清 | 004 | ラテックス凝集比濁法_サイアス MMP-3 | C6 | ng/mL | 243 | 血漿(ヘパリン入り) | [22 empty] | マトリックスメタロプロテイナーゼ-3(MMP-3) | C2110-0000-250-004-C6 | (変更前)JLAC11識別コード:0001
パナクリアMMP－3「ラテックス」 | 協和ファーマケミカル株式会社 | 21600AMZ00512000 | 3B503 | マトリックスメタロプロテアーゼ-3 | 0000 |  | 023 | 血清 | 062 | ラテックス凝集比濁法 | 01 | 定量値 | [6 empty] | 3B503-0000-023-062-01 | C2110 | マトリックスメタロプロテアーゼ-3 | 0000 |  | 250 | 血清 | 005 | ラテックス凝集比濁法_パナクリアMMP－3「ラテックス」 | C6 | ng/mL | 242 | 血漿(EDTA入り) | 243 | 血漿(ヘパリン入り) | [20 empty] | マトリックスメタロプロテイナーゼ-3(MMP-3) | C2110-0000-250-005-C6 | (変更前)JLAC11識別コード:0001
ビトロス スライドCREA | オーソ・クリニカル・ダイアグノスティックス株式会社 | 21300AMY00415000 | 3C015 | クレアチニン | 0000 |  | 001 | 尿(含むその他) | 291 | 反射測光法(レフラクトメトリー) | 01 | 定量値 | [6 empty] | 3C015-0000-001-291-01 | C3002 | クレアチニン | 0000 |  | 100 | 尿 | 001 | 反射測光法(レフラクトメトリー)_ビトロス スライドCREA | 85 | mg/dL | [24 empty] | 尿中クレアチニン | C3002-0000-100-001-85 | (変更前)JLAC11識別コード:0001
ビトロス スライドCREA | オーソ・クリニカル・ダイアグノスティックス株式会社 | 21300AMY00415000 | 3C015 | クレアチニン | 0000 |  | 004 | 蓄尿 | 291 | 反射測光法(レフラクトメトリー) | 26 | 単位時間総量 | [6 empty] | 3C015-0000-004-291-26 | C3002 | クレアチニン | 0000 |  | 130 | 蓄尿 | 001 | 反射測光法(レフラクトメトリー)_ビトロス スライドCREA | 54 | g/d | [24 empty] | 尿中クレアチニン-1日排泄量 | C3002-0000-130-001-54 | (変更前)JLAC11識別コード:0001
ビトロス スライドCREA | オーソ・クリニカル・ダイアグノスティックス株式会社 | 21300AMY00415000 | 3C015 | クレアチニン | 0000 |  | 023 | 血清 | 291 | 反射測光法(レフラクトメトリー) | 01 | 定量値 | [6 empty] | 3C015-0000-023-291-01 | C3002 | クレアチニン | 0000 |  | 250 | 血清 | 001 | 反射測光法(レフラクトメトリー)_ビトロス スライドCREA | 85 | mg/dL | 243 | 血漿(ヘパリン入り) | [22 empty] | クレアチニン | C3002-0000-250-001-85 | (変更前)JLAC11識別コード:0001
フレックスカートリッジ クレアチニン CREA | シーメンスヘルスケア・ダイアグノスティクス株式会社 | 21300AMY00104000 | 3C015 | クレアチニン | 0000 |  | 001 | 尿(含むその他) | 271 | 可視吸光光度法 | 01 | 定量値 | [6 empty] | 3C015-0000-001-271-01 | C3002 | クレアチニン | 0000 |  | 100 | 尿 | 002 | 可視吸光光度法_フレックスカートリッジ クレアチニン CREA | 85 | mg/dL | [24 empty] | 尿中クレアチニン | C3002-0000-100-002-85 | (変更前)JLAC11識別コード:0001
フレックスカートリッジ クレアチニン CREA | シーメンスヘルスケア・ダイアグノスティクス株式会社 | 21300AMY00104000 | 3C015 | クレアチニン | 0000 |  | 004 | 蓄尿 | 271 | 可視吸光光度法 | 26 | 単位時間総量 | [6 empty] | 3C015-0000-004-271-26 | C3002 | クレアチニン | 0000 |  | 130 | 蓄尿 | 002 | 可視吸光光度法_フレックスカートリッジ クレアチニン CREA | 54 | g/d | [24 empty] | 尿中クレアチニン-1日排泄量 | C3002-0000-130-002-54 | (変更前)JLAC11識別コード:0001
フレックスカートリッジ クレアチニン CREA | シーメンスヘルスケア・ダイアグノスティクス株式会社 | 21300AMY00104000 | 3C015 | クレアチニン | 0000 |  | 023 | 血清 | 271 | 可視吸光光度法 | 01 | 定量値 | [6 empty] | 3C015-0000-023-271-01 | C3002 | クレアチニン | 0000 |  | 250 | 血清 | 002 | 可視吸光光度法_フレックスカートリッジ クレアチニン CREA | 85 | mg/dL | 243 | 血漿(ヘパリン入り) | [22 empty] | クレアチニン | C3002-0000-250-002-85 | (変更前)JLAC11識別コード:0001
フレックスカートリッジ クレアチニン EＺCR | シーメンスヘルスケア・ダイアグノスティクス株式会社 | 13A2X10031001078 | 3C015 | クレアチニン | 0000 |  | 001 | 尿(含むその他) | 271 | 可視吸光光度法 | 01 | 定量値 | [6 empty] | 3C015-0000-001-271-01 | C3002 | クレアチニン | 0000 |  | 100 | 尿 | 003 | 可視吸光光度法_フレックスカートリッジ クレアチニン EZCR | 85 | mg/dL | [24 empty] | 尿中クレアチニン | C3002-0000-100-003-85 | (変更前)JLAC11識別コード:0001
フレックスカートリッジ クレアチニン EＺCR | シーメンスヘルスケア・ダイアグノスティクス株式会社 | 13A2X10031001078 | 3C015 | クレアチニン | 0000 |  | 004 | 蓄尿 | 271 | 可視吸光光度法 | 26 | 単位時間総量 | [6 empty] | 3C015-0000-004-271-26 | C3002 | クレアチニン | 0000 |  | 130 | 蓄尿 | 003 | 可視吸光光度法_フレックスカートリッジ クレアチニン EZCR | 54 | g/d | [24 empty] | 尿中クレアチニン-1日排泄量 | C3002-0000-130-003-54 | (変更前)JLAC11識別コード:0001
フレックスカートリッジ クレアチニン EＺCR | シーメンスヘルスケア・ダイアグノスティクス株式会社 | 13A2X10031001078 | 3C015 | クレアチニン | 0000 |  | 023 | 血清 | 271 | 可視吸光光度法 | 01 | 定量値 | [6 empty] | 3C015-0000-023-271-01 | C3002 | クレアチニン | 0000 |  | 250 | 血清 | 003 | 可視吸光光度法_フレックスカートリッジ クレアチニン EZCR | 85 | mg/dL | 243 | 血漿(ヘパリン入り) | [22 empty] | クレアチニン | C3002-0000-250-003-85 | (変更前)JLAC11識別コード:0001
CRE試薬・A | シスメックス株式会社 | 16100AMZ03337000 | 3C015 | クレアチニン | 0000 |  | 001 | 尿(含むその他) | 271 | 可視吸光光度法 | 01 | 定量値 | [6 empty] | 3C015-0000-001-271-01 | C3002 | クレアチニン | 0000 |  | 100 | 尿 | 004 | 可視吸光光度法_CRE試薬・A | 85 | mg/dL | [24 empty] | 尿中クレアチニン | C3002-0000-100-004-85 | (変更前)JLAC11識別コード:0001
CRE試薬・A | シスメックス株式会社 | 16100AMZ03337000 | 3C015 | クレアチニン | 0000 |  | 004 | 蓄尿 | 271 | 可視吸光光度法 | 26 | 単位時間総量 | [6 empty] | 3C015-0000-004-271-26 | C3002 | クレアチニン | 0000 |  | 130 | 蓄尿 | 004 | 可視吸光光度法_CRE試薬・A | 54 | g/d | [24 empty] | 尿中クレアチニン-1日排泄量 | C3002-0000-130-004-54 | (変更前)JLAC11識別コード:0001
CRE試薬・A | シスメックス株式会社 | 16100AMZ03337000 | 3C015 | クレアチニン | 0000 |  | 023 | 血清 | 271 | 可視吸光光度法 | 01 | 定量値 | [6 empty] | 3C015-0000-023-271-01 | C3002 | クレアチニン | 0000 |  | 250 | 血清 | 004 | 可視吸光光度法_CRE試薬・A | 85 | mg/dL | 242 | 血漿(EDTA入り) | 243 | 血漿(ヘパリン入り) | [20 empty] | クレアチニン | C3002-0000-250-004-85 | (変更前)JLAC11識別コード:0001
CRE試薬・LB「コクサイ」 | シスメックス株式会社 | 20800AMZ10065000 | 3C015 | クレアチニン | 0000 |  | 001 | 尿(含むその他) | 271 | 可視吸光光度法 | 01 | 定量値 | [6 empty] | 3C015-0000-001-271-01 | C3002 | クレアチニン | 0000 |  | 100 | 尿 | 005 | 可視吸光光度法_CRE試薬・LB「コクサイ」 | 85 | mg/dL | [24 empty] | 尿中クレアチニン | C3002-0000-100-005-85 | (変更前)JLAC11識別コード:0001
CRE試薬・LB「コクサイ」 | シスメックス株式会社 | 20800AMZ10065000 | 3C015 | クレアチニン | 0000 |  | 004 | 蓄尿 | 271 | 可視吸光光度法 | 26 | 単位時間総量 | [6 empty] | 3C015-0000-004-271-26 | C3002 | クレアチニン | 0000 |  | 130 | 蓄尿 | 005 | 可視吸光光度法_CRE試薬・LB「コクサイ」 | 54 | g/d | [24 empty] | 尿中クレアチニン-1日排泄量 | C3002-0000-130-005-54 | (変更前)JLAC11識別コード:0001
CRE試薬・LB「コクサイ」 | シスメックス株式会社 | 20800AMZ10065000 | 3C015 | クレアチニン | 0000 |  | 023 | 血清 | 271 | 可視吸光光度法 | 01 | 定量値 | [6 empty] | 3C015-0000-023-271-01 | C3002 | クレアチニン | 0000 |  | 250 | 血清 | 005 | 可視吸光光度法_CRE試薬・LB「コクサイ」 | 85 | mg/dL | 242 | 血漿(EDTA入り) | 243 | 血漿(ヘパリン入り) | [20 empty] | クレアチニン | C3002-0000-250-005-85 | (変更前)JLAC11識別コード:0001
エルシステム・CRE | シスメックス株式会社 | 218ABAMX00083000 | 3C015 | クレアチニン | 0000 |  | 001 | 尿(含むその他) | 271 | 可視吸光光度法 | 01 | 定量値 | [6 empty] | 3C015-0000-001-271-01 | C3002 | クレアチニン | 0000 |  | 100 | 尿 | 006 | 可視吸光光度法_エルシステム・CRE | 85 | mg/dL | [24 empty] | 尿中クレアチニン | C3002-0000-100-006-85 | (変更前)JLAC11識別コード:0001
エルシステム・CRE | シスメックス株式会社 | 218ABAMX00083000 | 3C015 | クレアチニン | 0000 |  | 004 | 蓄尿 | 271 | 可視吸光光度法 | 26 | 単位時間総量 | [6 empty] | 3C015-0000-004-271-26 | C3002 | クレアチニン | 0000 |  | 130 | 蓄尿 | 006 | 可視吸光光度法_エルシステム・CRE | 54 | g/d | [24 empty] | 尿中クレアチニン-1日排泄量 | C3002-0000-130-006-54 | (変更前)JLAC11識別コード:0001
エルシステム・CRE | シスメックス株式会社 | 218ABAMX00083000 | 3C015 | クレアチニン | 0000 |  | 023 | 血清 | 271 | 可視吸光光度法 | 01 | 定量値 | [6 empty] | 3C015-0000-023-271-01 | C3002 | クレアチニン | 0000 |  | 250 | 血清 | 006 | 可視吸光光度法_エルシステム・CRE | 85 | mg/dL | 242 | 血漿(EDTA入り) | 243 | 血漿(ヘパリン入り) | [20 empty] | クレアチニン | C3002-0000-250-006-85 | (変更前)JLAC11識別コード:0001
自動分析用試薬「生研」CRE－S | デンカ株式会社 | 20600AMZ01209000 | 3C015 | クレアチニン | 0000 |  | 001 | 尿(含むその他) | 271 | 可視吸光光度法 | 01 | 定量値 | [6 empty] | 3C015-0000-001-271-01 | C3002 | クレアチニン | 0000 |  | 100 | 尿 | 007 | 可視吸光光度法_自動分析用試薬「生研」CRE－S | 85 | mg/dL | [24 empty] | 尿中クレアチニン | C3002-0000-100-007-85 | (変更前)JLAC11識別コード:0001
自動分析用試薬「生研」CRE－S | デンカ株式会社 | 20600AMZ01209000 | 3C015 | クレアチニン | 0000 |  | 004 | 蓄尿 | 271 | 可視吸光光度法 | 26 | 単位時間総量 | [6 empty] | 3C015-0000-004-271-26 | C3002 | クレアチニン | 0000 |  | 130 | 蓄尿 | 007 | 可視吸光光度法_自動分析用試薬「生研」CRE－S | 54 | g/d | [24 empty] | 尿中クレアチニン-1日排泄量 | C3002-0000-130-007-54 | (変更前)JLAC11識別コード:0001
自動分析用試薬「生研」CRE－S | デンカ株式会社 | 20600AMZ01209000 | 3C015 | クレアチニン | 0000 |  | 023 | 血清 | 271 | 可視吸光光度法 | 01 | 定量値 | [6 empty] | 3C015-0000-023-271-01 | C3002 | クレアチニン | 0000 |  | 250 | 血清 | 007 | 可視吸光光度法_自動分析用試薬「生研」CRE－S | 85 | mg/dL | [24 empty] | クレアチニン | C3002-0000-250-007-85 | (変更前)JLAC11識別コード:0001
CRE－II オート「TBA」 | デンカ株式会社 | 15A2X00009000058 | 3C015 | クレアチニン | 0000 |  | 001 | 尿(含むその他) | 271 | 可視吸光光度法 | 01 | 定量値 | [6 empty] | 3C015-0000-001-271-01 | C3002 | クレアチニン | 0000 |  | 100 | 尿 | 008 | 可視吸光光度法_CRE－II オート「TBA」 | 85 | mg/dL | [24 empty] | 尿中クレアチニン | C3002-0000-100-008-85 | (変更前)JLAC11識別コード:0001
CRE－II オート「TBA」 | デンカ株式会社 | 15A2X00009000058 | 3C015 | クレアチニン | 0000 |  | 004 | 蓄尿 | 271 | 可視吸光光度法 | 26 | 単位時間総量 | [6 empty] | 3C015-0000-004-271-26 | C3002 | クレアチニン | 0000 |  | 130 | 蓄尿 | 008 | 可視吸光光度法_CRE－II オート「TBA」 | 54 | g/d | [24 empty] | 尿中クレアチニン-1日排泄量 | C3002-0000-130-008-54 | (変更前)JLAC11識別コード:0001
CRE－II オート「TBA」 | デンカ株式会社 | 15A2X00009000058 | 3C015 | クレアチニン | 0000 |  | 023 | 血清 | 271 | 可視吸光光度法 | 01 | 定量値 | [6 empty] | 3C015-0000-023-271-01 | C3002 | クレアチニン | 0000 |  | 250 | 血清 | 008 | 可視吸光光度法_CRE－II オート「TBA」 | 85 | mg/dL | [24 empty] | クレアチニン | C3002-0000-250-008-85 | (変更前)JLAC11識別コード:0001
CRE オート 「TBA」 | ニットーボーメディカル株式会社 | 21300AMZ00702000 | 3C015 | クレアチニン | 0000 |  | 001 | 尿(含むその他) | 271 | 可視吸光光度法 | 01 | 定量値 | [6 empty] | 3C015-0000-001-271-01 | C3002 | クレアチニン | 0000 |  | 100 | 尿 | 009 | 可視吸光光度法_CRE オート「TBA」 | 85 | mg/dL | [24 empty] | 尿中クレアチニン | C3002-0000-100-009-85 | (変更前)JLAC11識別コード:0001
CRE オート 「TBA」 | ニットーボーメディカル株式会社 | 21300AMZ00702000 | 3C015 | クレアチニン | 0000 |  | 004 | 蓄尿 | 271 | 可視吸光光度法 | 26 | 単位時間総量 | [6 empty] | 3C015-0000-004-271-26 | C3002 | クレアチニン | 0000 |  | 130 | 蓄尿 | 009 | 可視吸光光度法_CRE オート「TBA」 | 54 | g/d | [24 empty] | 尿中クレアチニン-1日排泄量 | C3002-0000-130-009-54 | (変更前)JLAC11識別コード:0001
CRE オート 「TBA」 | ニットーボーメディカル株式会社 | 21300AMZ00702000 | 3C015 | クレアチニン | 0000 |  | 023 | 血清 | 271 | 可視吸光光度法 | 01 | 定量値 | [6 empty] | 3C015-0000-023-271-01 | C3002 | クレアチニン | 0000 |  | 250 | 血清 | 009 | 可視吸光光度法_CRE オート「TBA」 | 85 | mg/dL | [24 empty] | クレアチニン | C3002-0000-250-009-85 | (変更前)JLAC11識別コード:0001
N-アッセイ CRE-L ニットーボー | ニットーボーメディカル株式会社 | 20400AMZ01042000 | 3C015 | クレアチニン | 0000 |  | 023 | 血清 | 271 | 可視吸光光度法 | 01 | 定量値 | 022 | 血漿 |  |  |  |  | 3C015-0000-023-271-01 | C3002 | クレアチニン | 0000 |  | 250 | 血清 | 010 | 可視吸光光度法_N-アッセイ CRE-L ニットーボー | 85 | mg/dL | 240 | 血漿 | [22 empty] | クレアチニン | C3002-0000-250-010-85 | (変更前)JLAC11識別コード:0001
N-アッセイ CRE-L ニットーボー | ニットーボーメディカル株式会社 | 20400AMZ01042000 | 3C015 | クレアチニン | 0000 |  | 001 | 尿(含むその他) | 271 | 可視吸光光度法 | 01 | 定量値 | 004 | 蓄尿 |  |  |  |  | 3C015-0000-001-271-01 | C3002 | クレアチニン | 0000 |  | 100 | 尿 | 010 | 可視吸光光度法_N-アッセイ CRE-L ニットーボー | 85 | mg/dL | 130 | 蓄尿 | [14 empty] | 54 | g/d | [6 empty] | 尿中クレアチニン | C3002-0000-100-010-85 | (変更前)JLAC11識別コード:0001
N－アッセイ CRE－L ニットーボー | ニットーボーメディカル株式会社 | 20400AMZ01042000 | 3C015 | クレアチニン | 0000 |  | 004 | 蓄尿 | 271 | 可視吸光光度法 | 26 | 単位時間総量 | [6 empty] | 3C015-0000-004-271-26 | C3002 | クレアチニン | 0000 |  | 130 | 蓄尿 | 010 | 可視吸光光度法_N－アッセイ CRE－L ニットーボー | 54 | g/d | [24 empty] | 尿中クレアチニン-1日排泄量 | C3002-0000-130-010-54 | (変更前)JLAC11識別コード:0001
N－アッセイ L CRE－K ニットーボー | ニットーボーメディカル株式会社 | 07A2X10001012670 | 3C015 | クレアチニン | 0000 |  | 001 | 尿(含むその他) | 271 | 可視吸光光度法 | 01 | 定量値 | [6 empty] | 3C015-0000-001-271-01 | C3002 | クレアチニン | 0000 |  | 100 | 尿 | 011 | 可視吸光光度法_N－アッセイ L CRE－K ニットーボー | 85 | mg/dL | [24 empty] | 尿中クレアチニン | C3002-0000-100-011-85 | (変更前)JLAC11識別コード:0001
N－アッセイ L CRE－K ニットーボー | ニットーボーメディカル株式会社 | 07A2X10001012670 | 3C015 | クレアチニン | 0000 |  | 004 | 蓄尿 | 271 | 可視吸光光度法 | 26 | 単位時間総量 | [6 empty] | 3C015-0000-004-271-26 | C3002 | クレアチニン | 0000 |  | 130 | 蓄尿 | 011 | 可視吸光光度法_N－アッセイ L CRE－K ニットーボー | 54 | g/d | [24 empty] | 尿中クレアチニン-1日排泄量 | C3002-0000-130-011-54 | (変更前)JLAC11識別コード:0001
N－アッセイ L CRE－K ニットーボー | ニットーボーメディカル株式会社 | 07A2X10001012670 | 3C015 | クレアチニン | 0000 |  | 023 | 血清 | 271 | 可視吸光光度法 | 01 | 定量値 | [6 empty] | 3C015-0000-023-271-01 | C3002 | クレアチニン | 0000 |  | 250 | 血清 | 011 | 可視吸光光度法_N－アッセイ L CRE－K ニットーボー | 85 | mg/dL | 242 | 血漿(EDTA入り) | 243 | 血漿(ヘパリン入り) | [20 empty] | クレアチニン | C3002-0000-250-011-85 | (変更前)JLAC11識別コード:0001
エスパ・CREリキッドII | ニプロ株式会社 | 21000AMZ00768000 | 3C015 | クレアチニン | 0000 |  | 001 | 尿(含むその他) | 271 | 可視吸光光度法 | 01 | 定量値 | [6 empty] | 3C015-0000-001-271-01 | C3002 | クレアチニン | 0000 |  | 100 | 尿 | 012 | 可視吸光光度法_エスパ・CREリキッドII | 85 | mg/dL | [24 empty] | 尿中クレアチニン | C3002-0000-100-012-85 | (変更前)JLAC11識別コード:0001
エスパ・CREリキッドII | ニプロ株式会社 | 21000AMZ00768000 | 3C015 | クレアチニン | 0000 |  | 004 | 蓄尿 | 271 | 可視吸光光度法 | 26 | 単位時間総量 | [6 empty] | 3C015-0000-004-271-26 | C3002 | クレアチニン | 0000 |  | 130 | 蓄尿 | 012 | 可視吸光光度法_エスパ・CREリキッドII | 54 | g/d | [24 empty] | 尿中クレアチニン-1日排泄量 | C3002-0000-130-012-54 | (変更前)JLAC11識別コード:0001
エスパ・CREリキッドII | ニプロ株式会社 | 21000AMZ00768000 | 3C015 | クレアチニン | 0000 |  | 023 | 血清 | 271 | 可視吸光光度法 | 01 | 定量値 | [6 empty] | 3C015-0000-023-271-01 | C3002 | クレアチニン | 0000 |  | 250 | 血清 | 012 | 可視吸光光度法_エスパ・CREリキッドII | 85 | mg/dL | [24 empty] | クレアチニン | C3002-0000-250-012-85 | (変更前)JLAC11識別コード:0001
シンクロンシステム クレアチニン試薬(CR-E) | ベックマン・コールター株式会社 | 13A2X00150000007 | 3C015 | クレアチニン | 0000 |  | 001 | 尿(含むその他) | 271 | 可視吸光光度法 | 01 | 定量値 | [6 empty] | 3C015-0000-001-271-01 | C3002 | クレアチニン | 0000 |  | 100 | 尿 | 013 | 可視吸光光度法_シンクロンシステム クレアチニン試薬（CR-E） | 85 | mg/dL | [24 empty] | 尿中クレアチニン | C3002-0000-100-013-85 | (変更前)JLAC11識別コード:0001
シンクロンシステム クレアチニン試薬(CR-E) | ベックマン・コールター株式会社 | 13A2X00150000007 | 3C015 | クレアチニン | 0000 |  | 004 | 蓄尿 | 271 | 可視吸光光度法 | 26 | 単位時間総量 | [6 empty] | 3C015-0000-004-271-26 | C3002 | クレアチニン | 0000 |  | 130 | 蓄尿 | 013 | 可視吸光光度法_シンクロンシステム クレアチニン試薬（CR-E） | 84 | mg/d | [24 empty] | 尿中クレアチニン-1日排泄量 | C3002-0000-130-013-84 | (変更前)JLAC11識別コード:0001
シンクロンシステム クレアチニン試薬(CR-E) | ベックマン・コールター株式会社 | 13A2X00150000007 | 3C015 | クレアチニン | 0000 |  | 023 | 血清 | 271 | 可視吸光光度法 | 01 | 定量値 | [6 empty] | 3C015-0000-023-271-01 | C3002 | クレアチニン | 0000 |  | 250 | 血清 | 013 | 可視吸光光度法_シンクロンシステム クレアチニン試薬（CR-E） | 85 | mg/dL | 243 | 血漿(ヘパリン入り) | [22 empty] | クレアチニン | C3002-0000-250-013-85 | (変更前)JLAC11識別コード:0001
シンクロンシステム クレアチニン試薬(CREM) | ベックマン・コールター株式会社 | 13A2X00150000114 | 3C015 | クレアチニン | 0000 |  | 001 | 尿(含むその他) | 271 | 可視吸光光度法 | 01 | 定量値 | [6 empty] | 3C015-0000-001-271-01 | C3002 | クレアチニン | 0000 |  | 100 | 尿 | 014 | 可視吸光光度法_シンクロンシステム クレアチニン試薬（CREM） | 85 | mg/dL | [24 empty] | 尿中クレアチニン | C3002-0000-100-014-85 | (変更前)JLAC11識別コード:0001
シンクロンシステム クレアチニン試薬(CREM) | ベックマン・コールター株式会社 | 13A2X00150000114 | 3C015 | クレアチニン | 0000 |  | 004 | 蓄尿 | 271 | 可視吸光光度法 | 26 | 単位時間総量 | [6 empty] | 3C015-0000-004-271-26 | C3002 | クレアチニン | 0000 |  | 130 | 蓄尿 | 014 | 可視吸光光度法_シンクロンシステム クレアチニン試薬（CREM） | 84 | mg/d | [24 empty] | 尿中クレアチニン-1日排泄量 | C3002-0000-130-014-84 | (変更前)JLAC11識別コード:0001
シンクロンシステム クレアチニン試薬(CREM) | ベックマン・コールター株式会社 | 13A2X00150000114 | 3C015 | クレアチニン | 0000 |  | 023 | 血清 | 271 | 可視吸光光度法 | 01 | 定量値 | [6 empty] | 3C015-0000-023-271-01 | C3002 | クレアチニン | 0000 |  | 250 | 血清 | 014 | 可視吸光光度法_シンクロンシステム クレアチニン試薬（CREM） | 85 | mg/dL | 243 | 血漿(ヘパリン入り) | [22 empty] | クレアチニン | C3002-0000-250-014-85 | (変更前)JLAC11識別コード:0001
レフロトロン クレアチニンIII | ロシュ・ダイアグノスティックス株式会社 | 13A2X00206000092 | 3C015 | クレアチニン | 0000 |  | 018 | 全血 | 291 | 反射測光法(レフラクトメトリー) | 01 | 定量値 | [6 empty] | 3C015-0000-018-291-01 | C3002 | クレアチニン | 0000 |  | 210 | 全血(静脈血) | 015 | 反射測光法(レフラクトメトリー)_レフロトロン クレアチニンIII | 85 | mg/dL | [24 empty] | 全血中クレアチニン | C3002-0000-210-015-85 | (変更前)JLAC11識別コード:0001
レフロトロン クレアチニンIII | ロシュ・ダイアグノスティックス株式会社 | 13A2X00206000092 | 3C015 | クレアチニン | 0000 |  | 023 | 血清 | 291 | 反射測光法(レフラクトメトリー) | 01 | 定量値 | [6 empty] | 3C015-0000-023-291-01 | C3002 | クレアチニン | 0000 |  | 250 | 血清 | 015 | 反射測光法(レフラクトメトリー)_レフロトロン クレアチニンIII | 85 | mg/dL | 242 | 血漿(EDTA入り) | 243 | 血漿(ヘパリン入り) | [20 empty] | クレアチニン | C3002-0000-250-015-85 | (変更前)JLAC11識別コード:0001
リキテック クレアチニン プラス | ロシュ・ダイアグノスティックス株式会社 | 21000AMY00087000 | 3C015 | クレアチニン | 0000 |  | 001 | 尿(含むその他) | 271 | 可視吸光光度法 | 01 | 定量値 | [6 empty] | 3C015-0000-001-271-01 | C3002 | クレアチニン | 0000 |  | 100 | 尿 | 016 | 可視吸光光度法_リキテック クレアチニン プラス | 85 | mg/dL | [24 empty] | 尿中クレアチニン | C3002-0000-100-016-85 | (変更前)JLAC11識別コード:0001
リキテック クレアチニン プラス | ロシュ・ダイアグノスティックス株式会社 | 21000AMY00087000 | 3C015 | クレアチニン | 0000 |  | 004 | 蓄尿 | 271 | 可視吸光光度法 | 26 | 単位時間総量 | [6 empty] | 3C015-0000-004-271-26 | C3002 | クレアチニン | 0000 |  | 130 | 蓄尿 | 016 | 可視吸光光度法_リキテック クレアチニン プラス | 84 | mg/d | [24 empty] | 尿中クレアチニン-1日排泄量 | C3002-0000-130-016-84 | (変更前)JLAC11識別コード:0001
リキテック クレアチニン プラス | ロシュ・ダイアグノスティックス株式会社 | 21000AMY00087000 | 3C015 | クレアチニン | 0000 |  | 023 | 血清 | 271 | 可視吸光光度法 | 01 | 定量値 | [6 empty] | 3C015-0000-023-271-01 | C3002 | クレアチニン | 0000 |  | 250 | 血清 | 016 | 可視吸光光度法_リキテック クレアチニン プラス | 85 | mg/dL | 242 | 血漿(EDTA入り) | 243 | 血漿(ヘパリン入り) | [20 empty] | クレアチニン | C3002-0000-250-016-85 | (変更前)JLAC11識別コード:0001
リキテック クレアチニン PAP II | ロシュ・ダイアグノスティックス株式会社 | 21300AMZ00402000 | 3C015 | クレアチニン | 0000 |  | 001 | 尿(含むその他) | 271 | 可視吸光光度法 | 01 | 定量値 | [6 empty] | 3C015-0000-001-271-01 | C3002 | クレアチニン | 0000 |  | 100 | 尿 | 017 | 可視吸光光度法_リキテック クレアチニン PAP II | 85 | mg/dL | [24 empty] | 尿中クレアチニン | C3002-0000-100-017-85 | (変更前)JLAC11識別コード:0001
リキテック クレアチニン PAP II | ロシュ・ダイアグノスティックス株式会社 | 21300AMZ00402000 | 3C015 | クレアチニン | 0000 |  | 004 | 蓄尿 | 271 | 可視吸光光度法 | 26 | 単位時間総量 | [6 empty] | 3C015-0000-004-271-26 | C3002 | クレアチニン | 0000 |  | 130 | 蓄尿 | 017 | 可視吸光光度法_リキテック クレアチニン PAP II | 84 | mg/d | [24 empty] | 尿中クレアチニン-1日排泄量 | C3002-0000-130-017-84 | (変更前)JLAC11識別コード:0001
リキテック クレアチニン PAP II | ロシュ・ダイアグノスティックス株式会社 | 21300AMZ00402000 | 3C015 | クレアチニン | 0000 |  | 023 | 血清 | 271 | 可視吸光光度法 | 01 | 定量値 | [6 empty] | 3C015-0000-023-271-01 | C3002 | クレアチニン | 0000 |  | 250 | 血清 | 017 | 可視吸光光度法_リキテック クレアチニン PAP II | 85 | mg/dL | 242 | 血漿(EDTA入り) | 243 | 血漿(ヘパリン入り) | [20 empty] | クレアチニン | C3002-0000-250-017-85 | (変更前)JLAC11識別コード:0001
エクディアXL‘栄研’CREIII | 栄研化学株式会社 | 09A2X10001000032 | 3C015 | クレアチニン | 0000 |  | 001 | 尿(含むその他) | 271 | 可視吸光光度法 | 01 | 定量値 | [6 empty] | 3C015-0000-001-271-01 | C3002 | クレアチニン | 0000 |  | 100 | 尿 | 018 | 可視吸光光度法_エクディアXL‘栄研’CREIII | 85 | mg/dL | [24 empty] | 尿中クレアチニン | C3002-0000-100-018-85 | (変更前)JLAC11識別コード:0001
エクディアXL‘栄研’CREIII | 栄研化学株式会社 | 09A2X10001000032 | 3C015 | クレアチニン | 0000 |  | 004 | 蓄尿 | 271 | 可視吸光光度法 | 26 | 単位時間総量 | [6 empty] | 3C015-0000-004-271-26 | C3002 | クレアチニン | 0000 |  | 130 | 蓄尿 | 018 | 可視吸光光度法_エクディアXL‘栄研’CREIII | 54 | g/d | [24 empty] | 尿中クレアチニン-1日排泄量 | C3002-0000-130-018-54 | (変更前)JLAC11識別コード:0001
エクディアXL‘栄研’CREIII | 栄研化学株式会社 | 09A2X10001000032 | 3C015 | クレアチニン | 0000 |  | 023 | 血清 | 271 | 可視吸光光度法 | 01 | 定量値 | [6 empty] | 3C015-0000-023-271-01 | C3002 | クレアチニン | 0000 |  | 250 | 血清 | 018 | 可視吸光光度法_エクディアXL‘栄研’CREIII | 85 | mg/dL | 242 | 血漿(EDTA入り) | 243 | 血漿(ヘパリン入り) | [20 empty] | クレアチニン | C3002-0000-250-018-85 | (変更前)JLAC11識別コード:0001
エクディアXL‘栄研’CRE－V | 栄研化学株式会社 | 09E1X80001000001 | 3C015 | クレアチニン | 0000 |  | 001 | 尿(含むその他) | 271 | 可視吸光光度法 | 01 | 定量値 | [6 empty] | 3C015-0000-001-271-01 | C3002 | クレアチニン | 0000 |  | 100 | 尿 | 019 | 可視吸光光度法_エクディアXL‘栄研’CRE－V | 85 | mg/dL | [24 empty] | 尿中クレアチニン | C3002-0000-100-019-85 | (変更前)JLAC11識別コード:0001
エクディアXL‘栄研’CRE－V | 栄研化学株式会社 | 09E1X80001000001 | 3C015 | クレアチニン | 0000 |  | 004 | 蓄尿 | 271 | 可視吸光光度法 | 26 | 単位時間総量 | [6 empty] | 3C015-0000-004-271-26 | C3002 | クレアチニン | 0000 |  | 130 | 蓄尿 | 019 | 可視吸光光度法_エクディアXL‘栄研’CRE－V | 54 | g/d | [24 empty] | 尿中クレアチニン-1日排泄量 | C3002-0000-130-019-54 | (変更前)JLAC11識別コード:0001
エクディアXL‘栄研’CRE－V | 栄研化学株式会社 | 09E1X80001000001 | 3C015 | クレアチニン | 0000 |  | 023 | 血清 | 271 | 可視吸光光度法 | 01 | 定量値 | [6 empty] | 3C015-0000-023-271-01 | C3002 | クレアチニン | 0000 |  | 250 | 血清 | 019 | 可視吸光光度法_エクディアXL‘栄研’CRE－V | 85 | mg/dL | 242 | 血漿(EDTA入り) | 243 | 血漿(ヘパリン入り) | [20 empty] | クレアチニン | C3002-0000-250-019-85 | (変更前)JLAC11識別コード:0001
「セロテック」CRE－N | 株式会社セロテック | 01E1X80013000064 | 3C015 | クレアチニン | 0000 |  | 001 | 尿(含むその他) | 271 | 可視吸光光度法 | 01 | 定量値 | [6 empty] | 3C015-0000-001-271-01 | C3002 | クレアチニン | 0000 |  | 100 | 尿 | 020 | 可視吸光光度法_「セロテック」CRE－N | 85 | mg/dL | [24 empty] | 尿中クレアチニン | C3002-0000-100-020-85 | (変更前)JLAC11識別コード:0001
「セロテック」CRE－N | 株式会社セロテック | 01E1X80013000064 | 3C015 | クレアチニン | 0000 |  | 004 | 蓄尿 | 271 | 可視吸光光度法 | 26 | 単位時間総量 | [6 empty] | 3C015-0000-004-271-26 | C3002 | クレアチニン | 0000 |  | 130 | 蓄尿 | 020 | 可視吸光光度法_「セロテック」CRE－N | 84 | mg/d | [24 empty] | 尿中クレアチニン-1日排泄量 | C3002-0000-130-020-84 | (変更前)JLAC11識別コード:0001
「セロテック」CRE－N | 株式会社セロテック | 01E1X80013000064 | 3C015 | クレアチニン | 0000 |  | 023 | 血清 | 271 | 可視吸光光度法 | 01 | 定量値 | [6 empty] | 3C015-0000-023-271-01 | C3002 | クレアチニン | 0000 |  | 250 | 血清 | 020 | 可視吸光光度法_「セロテック」CRE－N | 85 | mg/dL | 242 | 血漿(EDTA入り) | 243 | 血漿(ヘパリン入り) | [20 empty] | クレアチニン | C3002-0000-250-020-85 | (変更前)JLAC11識別コード:0001
イアトロLQ CRE(A)II | PHC株式会社 | 21700AMZ00662000 | 3C015 | クレアチニン | 0000 |  | 001 | 尿(含むその他) | 271 | 可視吸光光度法 | 01 | 定量値 | [6 empty] | 3C015-0000-001-271-01 | C3002 | クレアチニン | 0000 |  | 100 | 尿 | 021 | 可視吸光光度法_イアトロLQ CRE(A)II | 85 | mg/dL | [24 empty] | 尿中クレアチニン | C3002-0000-100-021-85 | (変更前)JLAC11識別コード:0001
イアトロLQ CRE(A)II | PHC株式会社 | 21700AMZ00662000 | 3C015 | クレアチニン | 0000 |  | 004 | 蓄尿 | 271 | 可視吸光光度法 | 26 | 単位時間総量 | [6 empty] | 3C015-0000-004-271-26 | C3002 | クレアチニン | 0000 |  | 130 | 蓄尿 | 021 | 可視吸光光度法_イアトロLQ CRE(A)II | 54 | g/d | [24 empty] | 尿中クレアチニン-1日排泄量 | C3002-0000-130-021-54 | (変更前)JLAC11識別コード:0001
イアトロLQ CRE(A)II | PHC株式会社 | 21700AMZ00662000 | 3C015 | クレアチニン | 0000 |  | 023 | 血清 | 271 | 可視吸光光度法 | 01 | 定量値 | [6 empty] | 3C015-0000-023-271-01 | C3002 | クレアチニン | 0000 |  | 250 | 血清 | 021 | 可視吸光光度法_イアトロLQ CRE(A)II | 85 | mg/dL | 242 | 血漿(EDTA入り) | 243 | 血漿(ヘパリン入り) | 244 | 血漿(クエン酸入り) | [18 empty] | クレアチニン | C3002-0000-250-021-85 | (変更前)JLAC11識別コード:0001
スポットケム I-PACK CYSC | 株式会社アークレイファクトリー | 220AAAMX00037000 | 3C015 | クレアチニン | 0000 |  | 023 | 血清 | 271 | 可視吸光光度法 | 01 | 定量値 | [6 empty] | 3C015-0000-023-271-01 | C3002 | クレアチニン | 0000 |  | 250 | 血清 | 022 | 可視吸光光度法_スポットケム I-PacK CYSC | 85 | mg/dL | 242 | 血漿(EDTA入り) | 243 | 血漿(ヘパリン入り) | [20 empty] | クレアチニン | C3002-0000-250-022-85 | (変更前)JLAC11識別コード:0001
スポットケムII クレアチニン2 | 株式会社アークレイファクトリー | 25A2X00001000006 | 3C015 | クレアチニン | 0000 |  | 023 | 血清 | 291 | 反射測光法(レフラクトメトリー) | 01 | 定量値 | 022 | 血漿 |  |  |  |  | 3C015-0000-023-291-01 | C3002 | クレアチニン | 0000 |  | 250 | 血清 | 023 | ドライケミストリー法_スポットケムII クレアチニン2 | 85 | mg/dL | 240 | 血漿 | 243 | 血漿(ヘパリン入り) | [20 empty] | クレアチニン | C3002-0000-250-023-85 | (変更前)JLAC11識別コード:0001
スポットケム D CRE2 | 株式会社アークレイファクトリー | 25A2X00001000003 | 3C015 | クレアチニン | 0000 |  | 023 | 血清 | 291 | 反射測光法(レフラクトメトリー) | 01 | 定量値 | [6 empty] | 3C015-0000-023-291-01 | C3002 | クレアチニン | 0000 |  | 250 | 血清 | 024 | 反射測光法(レフラクトメトリー)_スポットケム D CRE2 | 85 | mg/dL | 242 | 血漿(EDTA入り) | 243 | 血漿(ヘパリン入り) | 244 | 血漿(クエン酸入り) | [18 empty] | クレアチニン | C3002-0000-250-024-85 | (変更前)JLAC11識別コード:0001
アクアオート カイノス CRE-III PLUS | 株式会社カイノス | 222AAAMX00091000 | 3C015 | クレアチニン | 0000 |  | 001 | 尿(含むその他) | 271 | 可視吸光光度法 | 01 | 定量値 | [6 empty] | 3C015-0000-001-271-01 | C3002 | クレアチニン | 0000 |  | 100 | 尿 | 025 | 可視吸光光度法_アクアオート カイノス CRE-III PLUS | 85 | mg/dL | [24 empty] | 尿中クレアチニン | C3002-0000-100-025-85 | (変更前)JLAC11識別コード:0001
アクアオート カイノス CRE-III PLUS | 株式会社カイノス | 222AAAMX00091000 | 3C015 | クレアチニン | 0000 |  | 004 | 蓄尿 | 271 | 可視吸光光度法 | 01 | 定量値 | [6 empty] | 3C015-0000-004-271-01 | C3002 | クレアチニン | 0000 |  | 130 | 蓄尿 | 025 | 可視吸光光度法_アクアオート カイノス CRE-III PLUS | 54 | g/d | [24 empty] | 尿中クレアチンｰ単位時間総量 | C3002-0000-130-025-54 | (変更前)JLAC11識別コード:0001
アクアオート カイノス CRE-III PLUS | 株式会社カイノス | 222AAAMX00091000 | 3C015 | クレアチニン | 0000 |  | 023 | 血清 | 271 | 可視吸光光度法 | 01 | 定量値 | 022 | 血漿 |  |  |  |  | 3C015-0000-023-271-01 | C3002 | クレアチニン | 0000 |  | 250 | 血清 | 025 | 可視吸光光度法_アクアオート カイノス CRE-III PLUS | 85 | mg/dL | 240 | 血漿 | [22 empty] | クレアチニン | C3002-0000-250-025-85 | (変更前)JLAC11識別コード:0001
アクアオート カイノス CRE-II試薬 | 株式会社カイノス | 20400AMZ01254000 | 3C015 | クレアチニン | 0000 |  | 001 | 尿(含むその他) | 271 | 可視吸光光度法 | 01 | 定量値 | [6 empty] | 3C015-0000-001-271-01 | C3002 | クレアチニン | 0000 |  | 100 | 尿 | 026 | 可視吸光光度法_アクアオート カイノス CRE-II試薬 | 85 | mg/dL | [24 empty] | 尿中クレアチニン | C3002-0000-100-026-85 | (変更前)JLAC11識別コード:0001
アクアオート カイノス CRE-II試薬 | 株式会社カイノス | 20400AMZ01254000 | 3C015 | クレアチニン | 0000 |  | 004 | 蓄尿 | 271 | 可視吸光光度法 | 26 | 単位時間総量 | [6 empty] | 3C015-0000-004-271-26 | C3002 | クレアチニン | 0000 |  | 130 | 蓄尿 | 026 | 可視吸光光度法_アクアオート カイノス CRE-II試薬 | 54 | g/d | [24 empty] | 尿中クレアチニン-1日排泄量 | C3002-0000-130-026-54 | (変更前)JLAC11識別コード:0001
アクアオート カイノス CRE-II試薬 | 株式会社カイノス | 20400AMZ01254000 | 3C015 | クレアチニン | 0000 |  | 023 | 血清 | 271 | 可視吸光光度法 | 01 | 定量値 | [6 empty] | 3C015-0000-023-271-01 | C3002 | クレアチニン | 0000 |  | 250 | 血清 | 026 | 可視吸光光度法_アクアオート カイノス CRE-II試薬 | 85 | mg/dL | 242 | 血漿(EDTA入り) | 243 | 血漿(ヘパリン入り) | 244 | 血漿(クエン酸入り) | [18 empty] | クレアチニン | C3002-0000-250-026-85 | (変更前)JLAC11識別コード:0001
アクアオート カイノス CRE試薬 | 株式会社カイノス | 20400AMZ01254000 | 3C015 | クレアチニン | 0000 |  | 001 | 尿(含むその他) | 271 | 可視吸光光度法 | 01 | 定量値 | [6 empty] | 3C015-0000-001-271-01 | C3002 | クレアチニン | 0000 |  | 100 | 尿 | 027 | 可視吸光光度法_アクアオート カイノス CRE試薬 | 85 | mg/dL | [24 empty] | 尿中クレアチニン | C3002-0000-100-027-85 | (変更前)JLAC11識別コード:0001
アクアオート カイノス CRE試薬 | 株式会社カイノス | 20400AMZ01254000 | 3C015 | クレアチニン | 0000 |  | 004 | 蓄尿 | 271 | 可視吸光光度法 | 26 | 単位時間総量 | [6 empty] | 3C015-0000-004-271-26 | C3002 | クレアチニン | 0000 |  | 130 | 蓄尿 | 027 | 可視吸光光度法_アクアオート カイノス CRE試薬 | 54 | g/d | [24 empty] | 尿中クレアチニン-1日排泄量 | C3002-0000-130-027-54 | (変更前)JLAC11識別コード:0001
アクアオート カイノス CRE試薬 | 株式会社カイノス | 20400AMZ01254000 | 3C015 | クレアチニン | 0000 |  | 023 | 血清 | 271 | 可視吸光光度法 | 01 | 定量値 | [6 empty] | 3C015-0000-023-271-01 | C3002 | クレアチニン | 0000 |  | 250 | 血清 | 027 | 可視吸光光度法_アクアオート カイノス CRE試薬 | 85 | mg/dL | 242 | 血漿(EDTA入り) | 243 | 血漿(ヘパリン入り) | [20 empty] | クレアチニン | C3002-0000-250-027-85 | (変更前)JLAC11識別コード:0001
シグナスオート CRE | 株式会社シノテスト | 14A2X00015000060 | 3C015 | クレアチニン | 0000 |  | 001 | 尿(含むその他) | 271 | 可視吸光光度法 | 01 | 定量値 | [6 empty] | 3C015-0000-001-271-01 | C3002 | クレアチニン | 0000 |  | 100 | 尿 | 028 | 可視吸光光度法_シグナスオート CRE | 85 | mg/dL | [24 empty] | 尿中クレアチニン | C3002-0000-100-028-85 | (変更前)JLAC11識別コード:0001
シグナスオート CRE | 株式会社シノテスト | 14A2X00015000060 | 3C015 | クレアチニン | 0000 |  | 004 | 蓄尿 | 271 | 可視吸光光度法 | 26 | 単位時間総量 | [6 empty] | 3C015-0000-004-271-26 | C3002 | クレアチニン | 0000 |  | 130 | 蓄尿 | 028 | 可視吸光光度法_シグナスオート CRE | 54 | g/d | [24 empty] | 尿中クレアチニン-1日排泄量 | C3002-0000-130-028-54 | (変更前)JLAC11識別コード:0001
シグナスオート CRE | 株式会社シノテスト | 14A2X00015000060 | 3C015 | クレアチニン | 0000 |  | 023 | 血清 | 271 | 可視吸光光度法 | 01 | 定量値 | [6 empty] | 3C015-0000-023-271-01 | C3002 | クレアチニン | 0000 |  | 250 | 血清 | 028 | 可視吸光光度法_シグナスオート CRE | 85 | mg/dL | 242 | 血漿(EDTA入り) | 243 | 血漿(ヘパリン入り) | [20 empty] | クレアチニン | C3002-0000-250-028-85 | (変更前)JLAC11識別コード:0001
アキュラスオート CRE | 株式会社シノテスト | 21100AMZ00455000 | 3C015 | クレアチニン | 0000 |  | 001 | 尿(含むその他) | 271 | 可視吸光光度法 | 01 | 定量値 | [6 empty] | 3C015-0000-001-271-01 | C3002 | クレアチニン | 0000 |  | 100 | 尿 | 029 | 可視吸光光度法_アキュラスオート CRE | 85 | mg/dL | [24 empty] | 尿中クレアチニン | C3002-0000-100-029-85 | (変更前)JLAC11識別コード:0001
アキュラスオート CRE | 株式会社シノテスト | 21100AMZ00455000 | 3C015 | クレアチニン | 0000 |  | 004 | 蓄尿 | 271 | 可視吸光光度法 | 26 | 単位時間総量 | [6 empty] | 3C015-0000-004-271-26 | C3002 | クレアチニン | 0000 |  | 130 | 蓄尿 | 029 | 可視吸光光度法_アキュラスオート CRE | 54 | g/d | [24 empty] | 尿中クレアチニン-1日排泄量 | C3002-0000-130-029-54 | (変更前)JLAC11識別コード:0001
アキュラスオート CRE | 株式会社シノテスト | 21100AMZ00455000 | 3C015 | クレアチニン | 0000 |  | 023 | 血清 | 271 | 可視吸光光度法 | 01 | 定量値 | [6 empty] | 3C015-0000-023-271-01 | C3002 | クレアチニン | 0000 |  | 250 | 血清 | 029 | 可視吸光光度法_アキュラスオート CRE | 85 | mg/dL | 242 | 血漿(EDTA入り) | 243 | 血漿(ヘパリン入り) | [20 empty] | クレアチニン | C3002-0000-250-029-85 | (変更前)JLAC11識別コード:0001
クレアチニン測定用「セロテック」CRE－CL | 株式会社セロテック | 20600AMZ01237000 | 3C015 | クレアチニン | 0000 |  | 001 | 尿(含むその他) | 271 | 可視吸光光度法 | 01 | 定量値 | [6 empty] | 3C015-0000-001-271-01 | C3002 | クレアチニン | 0000 |  | 100 | 尿 | 030 | 可視吸光光度法_クレアチニン測定用「セロテック」CRE－CL | 85 | mg/dL | [24 empty] | 尿中クレアチニン | C3002-0000-100-030-85 | (変更前)JLAC11識別コード:0001
クレアチニン測定用「セロテック」CRE－CL | 株式会社セロテック | 20600AMZ01237000 | 3C015 | クレアチニン | 0000 |  | 004 | 蓄尿 | 271 | 可視吸光光度法 | 26 | 単位時間総量 | [6 empty] | 3C015-0000-004-271-26 | C3002 | クレアチニン | 0000 |  | 130 | 蓄尿 | 030 | 可視吸光光度法_クレアチニン測定用「セロテック」CRE－CL | 84 | mg/d | [24 empty] | 尿中クレアチニン-1日排泄量 | C3002-0000-130-030-84 | (変更前)JLAC11識別コード:0001
クレアチニン測定用「セロテック」CRE－CL | 株式会社セロテック | 20600AMZ01237000 | 3C015 | クレアチニン | 0000 |  | 023 | 血清 | 271 | 可視吸光光度法 | 01 | 定量値 | [6 empty] | 3C015-0000-023-271-01 | C3002 | クレアチニン | 0000 |  | 250 | 血清 | 030 | 可視吸光光度法_クレアチニン測定用「セロテック」CRE－CL | 85 | mg/dL | 242 | 血漿(EDTA入り) | 243 | 血漿(ヘパリン入り) | [20 empty] | クレアチニン | C3002-0000-250-030-85 | (変更前)JLAC11識別コード:0001
クレアチニン測定用「セロテック」CRE－L | 株式会社セロテック | 20500AMZ00133000 | 3C015 | クレアチニン | 0000 |  | 001 | 尿(含むその他) | 271 | 可視吸光光度法 | 01 | 定量値 | [6 empty] | 3C015-0000-001-271-01 | C3002 | クレアチニン | 0000 |  | 100 | 尿 | 031 | 可視吸光光度法_クレアチニン測定用「セロテック」CRE－L | 85 | mg/dL | [24 empty] | 尿中クレアチニン | C3002-0000-100-031-85 | (変更前)JLAC11識別コード:0001
クレアチニン測定用「セロテック」CRE－L | 株式会社セロテック | 20500AMZ00133000 | 3C015 | クレアチニン | 0000 |  | 004 | 蓄尿 | 271 | 可視吸光光度法 | 26 | 単位時間総量 | [6 empty] | 3C015-0000-004-271-26 | C3002 | クレアチニン | 0000 |  | 130 | 蓄尿 | 031 | 可視吸光光度法_クレアチニン測定用「セロテック」CRE－L | 84 | mg/d | [24 empty] | 尿中クレアチニン-1日排泄量 | C3002-0000-130-031-84 | (変更前)JLAC11識別コード:0001
クレアチニン測定用「セロテック」CRE－L | 株式会社セロテック | 20500AMZ00133000 | 3C015 | クレアチニン | 0000 |  | 023 | 血清 | 271 | 可視吸光光度法 | 01 | 定量値 | [6 empty] | 3C015-0000-023-271-01 | C3002 | クレアチニン | 0000 |  | 250 | 血清 | 031 | 可視吸光光度法_クレアチニン測定用「セロテック」CRE－L | 85 | mg/dL | 242 | 血漿(EDTA入り) | 243 | 血漿(ヘパリン入り) | [20 empty] | クレアチニン | C3002-0000-250-031-85 | (変更前)JLAC11識別コード:0001
クレアチニン測定用「セロテック」CRE－S | 株式会社セロテック | 21000AMZ00086000 | 3C015 | クレアチニン | 0000 |  | 023 | 血清 | 271 | 可視吸光光度法 | 01 | 定量値 | [6 empty] | 3C015-0000-023-271-01 | C3002 | クレアチニン | 0000 |  | 250 | 血清 | 032 | 可視吸光光度法_クレアチニン測定用「セロテック」CRE－S | 85 | mg/dL | 242 | 血漿(EDTA入り) | 243 | 血漿(ヘパリン入り) | [20 empty] | クレアチニン | C3002-0000-250-032-85 | (変更前)JLAC11識別コード:0001
オートL「ミズホ」CRE(N) | 株式会社ミズホメディー | 20600AMZ00123000 | 3C015 | クレアチニン | 0000 |  | 001 | 尿(含むその他) | 271 | 可視吸光光度法 | 01 | 定量値 | [6 empty] | 3C015-0000-001-271-01 | C3002 | クレアチニン | 0000 |  | 100 | 尿 | 033 | 可視吸光光度法_オートL「ミズホ」CRE（N） | 85 | mg/dL | [24 empty] | 尿中クレアチニン | C3002-0000-100-033-85 | (変更前)JLAC11識別コード:0001
オートL「ミズホ」CRE(N) | 株式会社ミズホメディー | 20600AMZ00123000 | 3C015 | クレアチニン | 0000 |  | 004 | 蓄尿 | 271 | 可視吸光光度法 | 26 | 単位時間総量 | [6 empty] | 3C015-0000-004-271-26 | C3002 | クレアチニン | 0000 |  | 130 | 蓄尿 | 033 | 可視吸光光度法_オートL「ミズホ」CRE（N） | 54 | g/d | [24 empty] | 尿中クレアチニン-1日排泄量 | C3002-0000-130-033-54 | (変更前)JLAC11識別コード:0001
オートL「ミズホ」CRE(N) | 株式会社ミズホメディー | 20600AMZ00123000 | 3C015 | クレアチニン | 0000 |  | 023 | 血清 | 271 | 可視吸光光度法 | 01 | 定量値 | [6 empty] | 3C015-0000-023-271-01 | C3002 | クレアチニン | 0000 |  | 250 | 血清 | 033 | 可視吸光光度法_オートL「ミズホ」CRE（N） | 85 | mg/dL | 242 | 血漿(EDTA入り) | 243 | 血漿(ヘパリン入り) | [20 empty] | クレアチニン | C3002-0000-250-033-85 | (変更前)JLAC11識別コード:0001
シカリキッド-N CRE | 関東化学株式会社 | 21200AMZ00314000 | 3C015 | クレアチニン | 0000 |  | 001 | 尿(含むその他) | 271 | 可視吸光光度法 | 01 | 定量値 | [6 empty] | 3C015-0000-001-271-01 | C3002 | クレアチニン | 0000 |  | 100 | 尿 | 034 | 可視吸光光度法_シカリキッド-N CRE | 85 | mg/dL | [24 empty] | 尿中クレアチニン | C3002-0000-100-034-85 | (変更前)JLAC11識別コード:0001
シカリキッド-N CRE | 関東化学株式会社 | 21200AMZ00314000 | 3C015 | クレアチニン | 0000 |  | 004 | 蓄尿 | 271 | 可視吸光光度法 | 26 | 単位時間総量 | [6 empty] | 3C015-0000-004-271-26 | C3002 | クレアチニン | 0000 |  | 130 | 蓄尿 | 034 | 可視吸光光度法_シカリキッド-N CRE | 54 | g/d | [24 empty] | 尿中クレアチニン-1日排泄量 | C3002-0000-130-034-54 | (変更前)JLAC11識別コード:0001
シカリキッド-N CRE | 関東化学株式会社 | 21200AMZ00314000 | 3C015 | クレアチニン | 0000 |  | 023 | 血清 | 271 | 可視吸光光度法 | 01 | 定量値 | [6 empty] | 3C015-0000-023-271-01 | C3002 | クレアチニン | 0000 |  | 250 | 血清 | 034 | 可視吸光光度法_シカリキッド-N CRE | 85 | mg/dL | 242 | 血漿(EDTA入り) | 243 | 血漿(ヘパリン入り) | [20 empty] | クレアチニン | C3002-0000-250-034-85 | (変更前)JLAC11識別コード:0001
シカリキッド－S CRE | 関東化学株式会社 | 21400AMZ00669000 | 3C015 | クレアチニン | 0000 |  | 001 | 尿(含むその他) | 271 | 可視吸光光度法 | 01 | 定量値 | [6 empty] | 3C015-0000-001-271-01 | C3002 | クレアチニン | 0000 |  | 100 | 尿 | 035 | 可視吸光光度法_シカリキッド－S CRE | 85 | mg/dL | [24 empty] | 尿中クレアチニン | C3002-0000-100-035-85 | (変更前)JLAC11識別コード:0001
シカリキッド－S CRE | 関東化学株式会社 | 21400AMZ00669000 | 3C015 | クレアチニン | 0000 |  | 004 | 蓄尿 | 271 | 可視吸光光度法 | 26 | 単位時間総量 | [6 empty] | 3C015-0000-004-271-26 | C3002 | クレアチニン | 0000 |  | 130 | 蓄尿 | 035 | 可視吸光光度法_シカリキッド－S CRE | 54 | g/d | [24 empty] | 尿中クレアチニン-1日排泄量 | C3002-0000-130-035-54 | (変更前)JLAC11識別コード:0001
シカリキッド－S CRE | 関東化学株式会社 | 21400AMZ00669000 | 3C015 | クレアチニン | 0000 |  | 023 | 血清 | 271 | 可視吸光光度法 | 01 | 定量値 | [6 empty] | 3C015-0000-023-271-01 | C3002 | クレアチニン | 0000 |  | 250 | 血清 | 035 | 可視吸光光度法_シカリキッド－S CRE | 85 | mg/dL | 242 | 血漿(EDTA入り) | 243 | 血漿(ヘパリン入り) | [20 empty] | クレアチニン | C3002-0000-250-035-85 | (変更前)JLAC11識別コード:0001
デタミナーL CRE | キャノンメディカルシステムズ株式会社 | 13A2X00172115007 | 3C015 | クレアチニン | 0000 |  | 001 | 尿(含むその他) | 271 | 可視吸光光度法 | 01 | 定量値 | [6 empty] | 3C015-0000-001-271-01 | C3002 | クレアチニン | 0000 |  | 100 | 尿 | 036 | 可視吸光光度法_デタミナーL CRE | 85 | mg/dL | [24 empty] | 尿中クレアチニン | C3002-0000-100-036-85 | (変更前)JLAC11識別コード:0001
デタミナーL CRE | キャノンメディカルシステムズ株式会社 | 13A2X00172115007 | 3C015 | クレアチニン | 0000 |  | 004 | 蓄尿 | 271 | 可視吸光光度法 | 26 | 単位時間総量 | [6 empty] | 3C015-0000-004-271-26 | C3002 | クレアチニン | 0000 |  | 130 | 蓄尿 | 036 | 可視吸光光度法_デタミナーL CRE | 84 | mg/d | [24 empty] | 尿中クレアチニン-1日排泄量 | C3002-0000-130-036-84 | (変更前)JLAC11識別コード:0001
デタミナーL CRE | キャノンメディカルシステムズ株式会社 | 13A2X00172115007 | 3C015 | クレアチニン | 0000 |  | 023 | 血清 | 271 | 可視吸光光度法 | 01 | 定量値 | [6 empty] | 3C015-0000-023-271-01 | C3002 | クレアチニン | 0000 |  | 250 | 血清 | 036 | 可視吸光光度法_デタミナーL CRE | 85 | mg/dL | 242 | 血漿(EDTA入り) | 243 | 血漿(ヘパリン入り) | [20 empty] | クレアチニン | C3002-0000-250-036-85 | (変更前)JLAC11識別コード:0001
AUリエージェント CRE | キャノンメディカルシステムズ株式会社 | 13E1X8017214Y006 | 3C015 | クレアチニン | 0000 |  | 001 | 尿(含むその他) | 271 | 可視吸光光度法 | 01 | 定量値 | [6 empty] | 3C015-0000-001-271-01 | C3002 | クレアチニン | 0000 |  | 100 | 尿 | 037 | 可視吸光光度法_AUリエージェント CRE | 85 | mg/dL | [24 empty] | 尿中クレアチニン | C3002-0000-100-037-85 | (変更前)JLAC11識別コード:0001
AUリエージェント CRE | キャノンメディカルシステムズ株式会社 | 13E1X8017214Y006 | 3C015 | クレアチニン | 0000 |  | 004 | 蓄尿 | 271 | 可視吸光光度法 | 26 | 単位時間総量 | [6 empty] | 3C015-0000-004-271-26 | C3002 | クレアチニン | 0000 |  | 130 | 蓄尿 | 037 | 可視吸光光度法_AUリエージェント CRE | 84 | mg/d | [24 empty] | 尿中クレアチニン-1日排泄量 | C3002-0000-130-037-84 | (変更前)JLAC11識別コード:0001
AUリエージェント CRE | キャノンメディカルシステムズ株式会社 | 13E1X8017214Y006 | 3C015 | クレアチニン | 0000 |  | 023 | 血清 | 271 | 可視吸光光度法 | 01 | 定量値 | [6 empty] | 3C015-0000-023-271-01 | C3002 | クレアチニン | 0000 |  | 250 | 血清 | 037 | 可視吸光光度法_AUリエージェント CRE | 85 | mg/dL | 242 | 血漿(EDTA入り) | 243 | 血漿(ヘパリン入り) | [20 empty] | クレアチニン | C3002-0000-250-037-85 | (変更前)JLAC11識別コード:0001
ランピア リキッド S CREA | 極東製薬工業株式会社 | 08A2X00006000045 | 3C015 | クレアチニン | 0000 |  | 001 | 尿(含むその他) | 271 | 可視吸光光度法 | 01 | 定量値 | [6 empty] | 3C015-0000-001-271-01 | C3002 | クレアチニン | 0000 |  | 100 | 尿 | 038 | 可視吸光光度法_ランピア リキッド S CREA | 85 | mg/dL | [24 empty] | 尿中クレアチニン | C3002-0000-100-038-85 | (変更前)JLAC11識別コード:0001
ランピア リキッド S CREA | 極東製薬工業株式会社 | 08A2X00006000045 | 3C015 | クレアチニン | 0000 |  | 004 | 蓄尿 | 271 | 可視吸光光度法 | 26 | 単位時間総量 | [6 empty] | 3C015-0000-004-271-26 | C3002 | クレアチニン | 0000 |  | 130 | 蓄尿 | 038 | 可視吸光光度法_ランピア リキッド S CREA | 54 | g/d | [24 empty] | 尿中クレアチニン-1日排泄量 | C3002-0000-130-038-54 | (変更前)JLAC11識別コード:0001
ランピア リキッド S CREA | 極東製薬工業株式会社 | 08A2X00006000045 | 3C015 | クレアチニン | 0000 |  | 023 | 血清 | 271 | 可視吸光光度法 | 01 | 定量値 | [6 empty] | 3C015-0000-023-271-01 | C3002 | クレアチニン | 0000 |  | 250 | 血清 | 038 | 可視吸光光度法_ランピア リキッド S CREA | 85 | mg/dL | 242 | 血漿(EDTA入り) | 243 | 血漿(ヘパリン入り) | [20 empty] | クレアチニン | C3002-0000-250-038-85 | (変更前)JLAC11識別コード:0001
クオリジェント CRE | 積水メディカル株式会社 | 21600AMZ00488000 | 3C015 | クレアチニン | 0000 |  | 001 | 尿(含むその他) | 271 | 可視吸光光度法 | 01 | 定量値 | [6 empty] | 3C015-0000-001-271-01 | C3002 | クレアチニン | 0000 |  | 100 | 尿 | 039 | 可視吸光光度法_クオリジェント CRE | 85 | mg/dL | [24 empty] | 尿中クレアチニン | C3002-0000-100-039-85 | (変更前)JLAC11識別コード:0001
クオリジェント CRE | 積水メディカル株式会社 | 21600AMZ00488000 | 3C015 | クレアチニン | 0000 |  | 004 | 蓄尿 | 271 | 可視吸光光度法 | 26 | 単位時間総量 | [6 empty] | 3C015-0000-004-271-26 | C3002 | クレアチニン | 0000 |  | 130 | 蓄尿 | 039 | 可視吸光光度法_クオリジェント CRE | 54 | g/d | [24 empty] | 尿中クレアチニン-1日排泄量 | C3002-0000-130-039-54 | (変更前)JLAC11識別コード:0001
クオリジェント CRE | 積水メディカル株式会社 | 21600AMZ00488000 | 3C015 | クレアチニン | 0000 |  | 023 | 血清 | 271 | 可視吸光光度法 | 01 | 定量値 | [6 empty] | 3C015-0000-023-271-01 | C3002 | クレアチニン | 0000 |  | 250 | 血清 | 039 | 可視吸光光度法_クオリジェント CRE | 85 | mg/dL | 242 | 血漿(EDTA入り) | 243 | 血漿(ヘパリン入り) | [20 empty] | クレアチニン | C3002-0000-250-039-85 | (変更前)JLAC11識別コード:0001
クリニメイト CRE試薬 | 積水メディカル株式会社 | 20300AMZ00140000 | 3C015 | クレアチニン | 0000 |  | 001 | 尿(含むその他) | 271 | 可視吸光光度法 | 01 | 定量値 | [6 empty] | 3C015-0000-001-271-01 | C3002 | クレアチニン | 0000 |  | 100 | 尿 | 040 | 可視吸光光度法_クリニメイト CRE試薬 | 85 | mg/dL | [24 empty] | 尿中クレアチニン | C3002-0000-100-040-85 | (変更前)JLAC11識別コード:0001
クリニメイト CRE試薬 | 積水メディカル株式会社 | 20300AMZ00140000 | 3C015 | クレアチニン | 0000 |  | 004 | 蓄尿 | 271 | 可視吸光光度法 | 26 | 単位時間総量 | [6 empty] | 3C015-0000-004-271-26 | C3002 | クレアチニン | 0000 |  | 130 | 蓄尿 | 040 | 可視吸光光度法_クリニメイト CRE試薬 | 54 | g/d | [24 empty] | 尿中クレアチニン-1日排泄量 | C3002-0000-130-040-54 | (変更前)JLAC11識別コード:0001
クリニメイト CRE試薬 | 積水メディカル株式会社 | 20300AMZ00140000 | 3C015 | クレアチニン | 0000 |  | 023 | 血清 | 271 | 可視吸光光度法 | 01 | 定量値 | [6 empty] | 3C015-0000-023-271-01 | C3002 | クレアチニン | 0000 |  | 250 | 血清 | 040 | 可視吸光光度法_クリニメイト CRE試薬 | 85 | mg/dL | [24 empty] | クレアチニン | C3002-0000-250-040-85 | (変更前)JLAC11識別コード:0001
ピュアオートS CRE－L | 積水メディカル株式会社 | 21300AMZ00422000 | 3C015 | クレアチニン | 0000 |  | 001 | 尿(含むその他) | 271 | 可視吸光光度法 | 01 | 定量値 | [6 empty] | 3C015-0000-001-271-01 | C3002 | クレアチニン | 0000 |  | 100 | 尿 | 041 | 可視吸光光度法_ピュアオートS CRE－L | 85 | mg/dL | [24 empty] | 尿中クレアチニン | C3002-0000-100-041-85 | (変更前)JLAC11識別コード:0001
ピュアオートS CRE－L | 積水メディカル株式会社 | 21300AMZ00422000 | 3C015 | クレアチニン | 0000 |  | 004 | 蓄尿 | 271 | 可視吸光光度法 | 26 | 単位時間総量 | [6 empty] | 3C015-0000-004-271-26 | C3002 | クレアチニン | 0000 |  | 130 | 蓄尿 | 041 | 可視吸光光度法_ピュアオートS CRE－L | 54 | g/d | [24 empty] | 尿中クレアチニン-1日排泄量 | C3002-0000-130-041-54 | (変更前)JLAC11識別コード:0001
ピュアオートS CRE－L | 積水メディカル株式会社 | 21300AMZ00422000 | 3C015 | クレアチニン | 0000 |  | 023 | 血清 | 271 | 可視吸光光度法 | 01 | 定量値 | [6 empty] | 3C015-0000-023-271-01 | C3002 | クレアチニン | 0000 |  | 250 | 血清 | 041 | 可視吸光光度法_ピュアオートS CRE－L | 85 | mg/dL | 242 | 血漿(EDTA入り) | 243 | 血漿(ヘパリン入り) | [20 empty] | クレアチニン | C3002-0000-250-041-85 | (変更前)JLAC11識別コード:0001
ピュアオートS CRE－N | 積水メディカル株式会社 | 20800AMZ10178000 | 3C015 | クレアチニン | 0000 |  | 001 | 尿(含むその他) | 271 | 可視吸光光度法 | 01 | 定量値 | [6 empty] | 3C015-0000-001-271-01 | C3002 | クレアチニン | 0000 |  | 100 | 尿 | 042 | 可視吸光光度法_ピュアオートS CRE－N | 85 | mg/dL | [24 empty] | 尿中クレアチニン | C3002-0000-100-042-85 | (変更前)JLAC11識別コード:0001
ピュアオートS CRE－N | 積水メディカル株式会社 | 20800AMZ10178000 | 3C015 | クレアチニン | 0000 |  | 004 | 蓄尿 | 271 | 可視吸光光度法 | 26 | 単位時間総量 | [6 empty] | 3C015-0000-004-271-26 | C3002 | クレアチニン | 0000 |  | 130 | 蓄尿 | 042 | 可視吸光光度法_ピュアオートS CRE－N | 54 | g/d | [24 empty] | 尿中クレアチニン-1日排泄量 | C3002-0000-130-042-54 | (変更前)JLAC11識別コード:0001
ピュアオートS CRE－N | 積水メディカル株式会社 | 20800AMZ10178000 | 3C015 | クレアチニン | 0000 |  | 023 | 血清 | 271 | 可視吸光光度法 | 01 | 定量値 | [6 empty] | 3C015-0000-023-271-01 | C3002 | クレアチニン | 0000 |  | 250 | 血清 | 042 | 可視吸光光度法_ピュアオートS CRE－N | 85 | mg/dL | 242 | 血漿(EDTA入り) | 243 | 血漿(ヘパリン入り) | [20 empty] | クレアチニン | C3002-0000-250-042-85 | (変更前)JLAC11識別コード:0001
ダイヤカラー・リキッドCRE－S | 東洋紡績株式会社 | 20900AMZ00291000 | 3C015 | クレアチニン | 0000 |  | 001 | 尿(含むその他) | 271 | 可視吸光光度法 | 01 | 定量値 | [6 empty] | 3C015-0000-001-271-01 | C3002 | クレアチニン | 0000 |  | 100 | 尿 | 043 | 可視吸光光度法_ダイヤカラー・リキッドCRE－S | 85 | mg/dL | [24 empty] | 尿中クレアチニン | C3002-0000-100-043-85 | (変更前)JLAC11識別コード:0001
ダイヤカラー・リキッドCRE－S | 東洋紡績株式会社 | 20900AMZ00291000 | 3C015 | クレアチニン | 0000 |  | 004 | 蓄尿 | 271 | 可視吸光光度法 | 26 | 単位時間総量 | [6 empty] | 3C015-0000-004-271-26 | C3002 | クレアチニン | 0000 |  | 130 | 蓄尿 | 043 | 可視吸光光度法_ダイヤカラー・リキッドCRE－S | 54 | g/d | [24 empty] | 尿中クレアチニン-1日排泄量 | C3002-0000-130-043-54 | (変更前)JLAC11識別コード:0001
ダイヤカラー・リキッドCRE－S | 東洋紡績株式会社 | 20900AMZ00291000 | 3C015 | クレアチニン | 0000 |  | 023 | 血清 | 271 | 可視吸光光度法 | 01 | 定量値 | [6 empty] | 3C015-0000-023-271-01 | C3002 | クレアチニン | 0000 |  | 250 | 血清 | 043 | 可視吸光光度法_ダイヤカラー・リキッドCRE－S | 85 | mg/dL | [24 empty] | クレアチニン | C3002-0000-250-043-85 | (変更前)JLAC11識別コード:0001
ダイヤカラー・CRE－V | 東洋紡績株式会社 | 21600AMZ00465000 | 3C015 | クレアチニン | 0000 |  | 001 | 尿(含むその他) | 271 | 可視吸光光度法 | 01 | 定量値 | [6 empty] | 3C015-0000-001-271-01 | C3002 | クレアチニン | 0000 |  | 100 | 尿 | 044 | 可視吸光光度法_ダイヤカラー・CRE－V | 85 | mg/dL | [24 empty] | 尿中クレアチニン | C3002-0000-100-044-85 | (変更前)JLAC11識別コード:0001
ダイヤカラー・CRE－V | 東洋紡績株式会社 | 21600AMZ00465000 | 3C015 | クレアチニン | 0000 |  | 004 | 蓄尿 | 271 | 可視吸光光度法 | 26 | 単位時間総量 | [6 empty] | 3C015-0000-004-271-26 | C3002 | クレアチニン | 0000 |  | 130 | 蓄尿 | 044 | 可視吸光光度法_ダイヤカラー・CRE－V | 54 | g/d | [24 empty] | 尿中クレアチニン-1日排泄量 | C3002-0000-130-044-54 | (変更前)JLAC11識別コード:0001
ダイヤカラー・CRE－V | 東洋紡績株式会社 | 21600AMZ00465000 | 3C015 | クレアチニン | 0000 |  | 023 | 血清 | 271 | 可視吸光光度法 | 01 | 定量値 | [6 empty] | 3C015-0000-023-271-01 | C3002 | クレアチニン | 0000 |  | 250 | 血清 | 044 | 可視吸光光度法_ダイヤカラー・CRE－V | 85 | mg/dL | [24 empty] | クレアチニン | C3002-0000-250-044-85 | (変更前)JLAC11識別コード:0001
BM テスト CRE | 日本電子株式会社 | 13A2X10050000008 | 3C015 | クレアチニン | 0000 |  | 001 | 尿(含むその他) | 271 | 可視吸光光度法 | 01 | 定量値 | [6 empty] | 3C015-0000-001-271-01 | C3002 | クレアチニン | 0000 |  | 100 | 尿 | 045 | 可視吸光光度法_BM テスト CRE | 85 | mg/dL | [24 empty] | 尿中クレアチニン | C3002-0000-100-045-85 | (変更前)JLAC11識別コード:0001
BM テスト CRE | 日本電子株式会社 | 13A2X10050000008 | 3C015 | クレアチニン | 0000 |  | 004 | 蓄尿 | 271 | 可視吸光光度法 | 26 | 単位時間総量 | [6 empty] | 3C015-0000-004-271-26 | C3002 | クレアチニン | 0000 |  | 130 | 蓄尿 | 045 | 可視吸光光度法_BM テスト CRE | 54 | g/d | [24 empty] | 尿中クレアチニン-1日排泄量 | C3002-0000-130-045-54 | (変更前)JLAC11識別コード:0001
BM テスト CRE | 日本電子株式会社 | 13A2X10050000008 | 3C015 | クレアチニン | 0000 |  | 023 | 血清 | 271 | 可視吸光光度法 | 01 | 定量値 | [6 empty] | 3C015-0000-023-271-01 | C3002 | クレアチニン | 0000 |  | 250 | 血清 | 045 | 可視吸光光度法_BM テスト CRE | 85 | mg/dL | 243 | 血漿(ヘパリン入り) | [22 empty] | クレアチニン | C3002-0000-250-045-85 | (変更前)JLAC11識別コード:0001
富士ドライケムスライド CRE－PIII | 富士フイルム株式会社 | 14A2X10004000004 | 3C015 | クレアチニン | 0000 |  | 023 | 血清 | 291 | 反射測光法(レフラクトメトリー) | 01 | 定量値 | [6 empty] | 3C015-0000-023-291-01 | C3002 | クレアチニン | 0000 |  | 250 | 血清 | 047 | 反射測光法(レフラクトメトリー)_富士ドライケムスライド CRE－PIII | 85 | mg/dL | 242 | 血漿(EDTA入り) | 243 | 血漿(ヘパリン入り) | [20 empty] | クレアチニン | C3002-0000-250-047-85 | (変更前)JLAC11識別コード:0001
Lタイプワコー クレアチニンＦ | 富士フイルム和光純薬株式会社 | 20600AMZ01327000 | 3C015 | クレアチニン | 0000 |  | 001 | 尿(含むその他) | 271 | 可視吸光光度法 | 01 | 定量値 | [6 empty] | 3C015-0000-001-271-01 | C3002 | クレアチニン | 0000 |  | 100 | 尿 | 048 | 可視吸光光度法_Lタイプワコー クレアチニンF | 85 | mg/dL | [24 empty] | 尿中クレアチニン | C3002-0000-100-048-85 | (変更前)JLAC11識別コード:0001
Lタイプワコー クレアチニンＦ | 富士フイルム和光純薬株式会社 | 20600AMZ01327000 | 3C015 | クレアチニン | 0000 |  | 004 | 蓄尿 | 271 | 可視吸光光度法 | 26 | 単位時間総量 | [6 empty] | 3C015-0000-004-271-26 | C3002 | クレアチニン | 0000 |  | 130 | 蓄尿 | 048 | 可視吸光光度法_Lタイプワコー クレアチニンF | 54 | g/d | [24 empty] | 尿中クレアチニン-1日排泄量 | C3002-0000-130-048-54 | (変更前)JLAC11識別コード:0001
Lタイプワコー クレアチニンＦ | 富士フイルム和光純薬株式会社 | 20600AMZ01327000 | 3C015 | クレアチニン | 0000 |  | 023 | 血清 | 271 | 可視吸光光度法 | 01 | 定量値 | [6 empty] | 3C015-0000-023-271-01 | C3002 | クレアチニン | 0000 |  | 250 | 血清 | 048 | 可視吸光光度法_Lタイプワコー クレアチニンF | 85 | mg/dL | 242 | 血漿(EDTA入り) | 243 | 血漿(ヘパリン入り) | 244 | 血漿(クエン酸入り) | [18 empty] | クレアチニン | C3002-0000-250-048-85 | (変更前)JLAC11識別コード:0001
Lタイプワコー CRE・M | 富士フイルム和光純薬株式会社 | 21500AMZ00420000 | 3C015 | クレアチニン | 0000 |  | 001 | 尿(含むその他) | 271 | 可視吸光光度法 | 01 | 定量値 | [6 empty] | 3C015-0000-001-271-01 | C3002 | クレアチニン | 0000 |  | 100 | 尿 | 049 | 可視吸光光度法_Lタイプワコー CRE・M | 85 | mg/dL | [24 empty] | 尿中クレアチニン | C3002-0000-100-049-85 | (変更前)JLAC11識別コード:0001
Lタイプワコー CRE・M | 富士フイルム和光純薬株式会社 | 21500AMZ00420000 | 3C015 | クレアチニン | 0000 |  | 004 | 蓄尿 | 271 | 可視吸光光度法 | 26 | 単位時間総量 | [6 empty] | 3C015-0000-004-271-26 | C3002 | クレアチニン | 0000 |  | 130 | 蓄尿 | 049 | 可視吸光光度法_Lタイプワコー CRE・M | 54 | g/d | [24 empty] | 尿中クレアチニン-1日排泄量 | C3002-0000-130-049-54 | (変更前)JLAC11識別コード:0001
Lタイプワコー CRE・M | 富士フイルム和光純薬株式会社 | 21500AMZ00420000 | 3C015 | クレアチニン | 0000 |  | 023 | 血清 | 271 | 可視吸光光度法 | 01 | 定量値 | [6 empty] | 3C015-0000-023-271-01 | C3002 | クレアチニン | 0000 |  | 250 | 血清 | 049 | 可視吸光光度法_Lタイプワコー CRE・M | 85 | mg/dL | 242 | 血漿(EDTA入り) | 243 | 血漿(ヘパリン入り) | 244 | 血漿(クエン酸入り) | [18 empty] | クレアチニン | C3002-0000-250-049-85 | (変更前)JLAC11識別コード:0001
I-STATカートリッジ クレアチニン | アボットジャパン株式会社 | 12E1X80009000007 | 3C015 | クレアチニン | 0000 |  | 018 | 全血 | 262 | 電流測定 | 01 | 定量値 | [6 empty] | 3C015-0000-018-262-01 | C3002 | クレアチニン | 0000 |  | 210 | 全血(静脈血) | 050 | 電流測定_I-STATカートリッジ クレアチニン | 85 | mg/dL | [24 empty] | 全血中クレアチニン | C3002-0000-210-050-85 | (変更前)JLAC11識別コード:0001
I-STATカートリッジ CHEM8+ | アボットジャパン株式会社 | 12E1X80009000005 | 3C015 | クレアチニン | 0000 |  | 018 | 全血 | 262 | 電流測定 | 01 | 定量値 | [6 empty] | 3C015-0000-018-262-01 | C3002 | クレアチニン | 0000 |  | 210 | 全血(静脈血) | 051 | 電流測定_I-STATカートリッジ CHEM8+ | 85 | mg/dL | [24 empty] | 全血中クレアチニン | C3002-0000-210-051-85 | (変更前)JLAC11識別コード:0001
スタットセンサーI クレアチニン テストストリップ | ノバ・バイオメディカル株式会社 | 13A2X10071003010 | 3C015 | クレアチニン | 0000 |  | 019 | 全血(添加物入り) | 262 | 電流測定 | 01 | 定量値 | [6 empty] | 3C015-0000-019-262-01 | C3002 | クレアチニン | 0000 |  | 211 | 全血(静脈血、添加物入り) | 053 | 電流測定_スタットセンサーI クレアチニン テストストリップ | 85 | mg/dL | 213 | 全血(静脈血、ヘパリン入り) | 230 | 全血(毛細管血) | [20 empty] | 全血中クレアチニン | C3002-0000-211-053-85 | (変更前)JLAC11識別コード:0001
アリーア AＦINION ACR | アリーア メディカル株式会社 | 227ADEZX00144000 | 3C015 | クレアチニン | 0000 |  | 001 | 尿(含むその他) | 271 | 可視吸光光度法 | 01 | 定量値 | [6 empty] | 3C015-0000-001-271-01 | C3002 | クレアチニン | 0000 |  | 100 | 尿 | 054 | 可視吸光光度法_アリーア AFINION ACR | 85 | mg/dL | [24 empty] | 尿中クレアチニン | C3002-0000-100-054-85 | (変更前)JLAC11識別コード:0001
マスターテスト CRE | 株式会社アークレイファクトリー | 21100AMZ00537000 | 3C015 | クレアチニン | 0000 |  | 001 | 尿(含むその他) | 271 | 可視吸光光度法 | 01 | 定量値 | [6 empty] | 3C015-0000-001-271-01 | C3002 | クレアチニン | 0000 |  | 100 | 尿 | 055 | 可視吸光光度法_マスターテスト CRE | 85 | mg/dL | [24 empty] | 尿中クレアチニン | C3002-0000-100-055-85 | (変更前)JLAC11識別コード:0001
マスターテスト CRE | 株式会社アークレイファクトリー | 21100AMZ00537000 | 3C015 | クレアチニン | 0000 |  | 004 | 蓄尿 | 271 | 可視吸光光度法 | 26 | 単位時間総量 | [6 empty] | 3C015-0000-004-271-26 | C3002 | クレアチニン | 0000 |  | 130 | 蓄尿 | 055 | 可視吸光光度法_マスターテスト CRE | 54 | g/d | [24 empty] | 尿中クレアチニン-1日排泄量 | C3002-0000-130-055-54 | (変更前)JLAC11識別コード:0001
スポットケム I-PACK MICRO-ALB | 株式会社アークレイファクトリー | 222AAAMX00085000 | 3C015 | クレアチニン | 0000 |  | 001 | 尿(含むその他) | 271 | 可視吸光光度法 | 01 | 定量値 | [6 empty] | 3C015-0000-001-271-01 | C3002 | クレアチニン | 0000 |  | 100 | 尿 | 056 | 可視吸光光度法_スポットケム I-PacK MIcRO-ALb | 85 | mg/dL | [24 empty] | 尿中クレアチニン | C3002-0000-100-056-85 | (変更前)JLAC11識別コード:0001
スポットケム I-PACK MICRO-ALB | 株式会社アークレイファクトリー | 222AAAMX00085000 | 3C015 | クレアチニン | 0000 |  | 004 | 蓄尿 | 271 | 可視吸光光度法 | 26 | 単位時間総量 | [6 empty] | 3C015-0000-004-271-26 | C3002 | クレアチニン | 0000 |  | 130 | 蓄尿 | 056 | 可視吸光光度法_スポットケム I-PacK MIcRO-ALb | 54 | g/d | [24 empty] | 尿中クレアチニン-1日排泄量 | C3002-0000-130-056-54 | (変更前)JLAC11識別コード:0001
スポットケムD MICRO-ALB | 株式会社アークレイファクトリー | 219AAAMX00042000 | 3C015 | クレアチニン | 0000 |  | 001 | 尿(含むその他) | 271 | 可視吸光光度法 | 01 | 定量値 | [6 empty] | 3C015-0000-001-271-01 | C3002 | クレアチニン | 0000 |  | 100 | 尿 | 057 | 可視吸光光度法_スポットケムD MIcRO-ALb | 85 | mg/dL | [24 empty] | 尿中クレアチニン | C3002-0000-100-057-85 | (変更前)JLAC11識別コード:0001
スポットケムD MICRO-ALB | 株式会社アークレイファクトリー | 219AAAMX00042000 | 3C015 | クレアチニン | 0000 |  | 004 | 蓄尿 | 271 | 可視吸光光度法 | 26 | 単位時間総量 | [6 empty] | 3C015-0000-004-271-26 | C3002 | クレアチニン | 0000 |  | 130 | 蓄尿 | 057 | 可視吸光光度法_スポットケムD MIcRO-ALb | 54 | g/d | [24 empty] | 尿中クレアチニン-1日排泄量 | C3002-0000-130-057-54 | (変更前)JLAC11識別コード:0001
コバス試薬 CREP GEN．2 | ロシュ・ダイアグノスティックス株式会社 | 13E1X80206000172 | 3C015 | クレアチニン | 0000 |  | 023 | 血清 | 271 | 可視吸光光度法 | 01 | 定量値 | 022 | 血漿 |  |  |  |  | 3C015-0000-023-271-01 | C3002 | クレアチニン | 0000 |  | 250 | 血清 | 060 | 可視吸光光度法_コバス試薬 CREP GEN．2 | 85 | mg/dL | 240 | 血漿 | 243 | 血漿(ヘパリン入り) | 242 | 血漿(EDTA入り) | [18 empty] | クレアチニン | C3002-0000-250-060-85
コバス試薬 CREP GEN．2 | ロシュ・ダイアグノスティックス株式会社 | 13E1X80206000172 | 3C015 | クレアチニン | 0000 |  | 001 | 尿(含むその他) | 271 | 可視吸光光度法 | 01 | 定量値 | [6 empty] | 3C015-0000-001-271-01 | C3002 | クレアチニン | 0000 |  | 100 | 尿 | 060 | 可視吸光光度法_コバス試薬 CREP GEN．2 | 85 | mg/dL | [24 empty] | 尿中クレアチニン | C3002-0000-100-060-85
ビトロス スライドCREAII | オーソ・クリニカル・ダイアグノスティックス株式会社 | 13E1X00002000073 | 3C015 | クレアチニン | 0000 |  | 023 | 血清 | 291 | 反射測光法(レフラクトメトリー) | 01 | 定量値 | 022 | 血漿 |  |  |  |  | 3C015-0000-023-291-01 | C3002 | クレアチニン | 0000 |  | 250 | 血清 | 061 | 反射測光法(レフラクトメトリー)_ビトロス スライドCREAII | 85 | mg/dL | 240 | 血漿 | 243 | 血漿(ヘパリン入り) | [12 empty] | J0 | μmol/L | [6 empty] | クレアチニン | C3002-0000-250-061-85
ビトロス スライドCREAII | オーソ・クリニカル・ダイアグノスティックス株式会社 | 13E1X00002000073 | 3C015 | クレアチニン | 0000 |  | 001 | 尿(含むその他) | 291 | 反射測光法(レフラクトメトリー) | 01 | 定量値 | 004 | 蓄尿 |  |  |  |  | 3C015-0000-001-291-01 | C3002 | クレアチニン | 0000 |  | 100 | 尿 | 061 | 反射測光法(レフラクトメトリー)_ビトロス スライドCREAII | 85 | mg/dL | 130 | 蓄尿 | [14 empty] | J0 | μmol/L | 54 | g/d | H8 | μmol/d |  |  | 尿中クレアチニン | C3002-0000-100-061-85
ビトロス XTスライド UREA-CREA | オーソ・クリニカル・ダイアグノスティックス株式会社 | 13E1X00002000075 | 3C015 | クレアチニン | 0000 |  | 023 | 血清 | 291 | 反射測光法(レフラクトメトリー) | 01 | 定量値 | 022 | 血漿 |  |  |  |  | 3C015-0000-023-291-01 | C3002 | クレアチニン | 0000 |  | 250 | 血清 | 063 | 反射測光法(レフラクトメトリー)_ビトロス XTスライドUREA-CREA | 85 | mg/dL | 240 | 血漿 | 243 | 血漿(ヘパリン入り) | [20 empty] | クレアチニン | C3002-0000-250-063-85
ビトロス XTスライド UREA-CREA | オーソ・クリニカル・ダイアグノスティックス株式会社 | 13E1X00002000075 | 3C015 | クレアチニン | 0000 |  | 001 | 尿(含むその他) | 291 | 反射測光法(レフラクトメトリー) | 01 | 定量値 | [6 empty] | 3C015-0000-001-291-01 | C3002 | クレアチニン | 0000 |  | 100 | 尿 | 063 | 反射測光法(レフラクトメトリー)_ビトロス XTスライドUREA-CREA | 85 | mg/dL | [24 empty] | 尿中クレアチニン | C3002-0000-100-063-85
CRE－II「生研」 | デンカ株式会社 | 15E1X80009000077 | 3C015 | クレアチニン | 0000 |  | 001 | 尿(含むその他) | 271 | 可視吸光光度法 | 01 | 定量値 | [6 empty] | 3C015-0000-001-271-01 | C3002 | クレアチニン | 0000 |  | 100 | 尿 | 065 | 可視吸光光度法_CRE－II「生研」 | 85 | mg/dL | [24 empty] | 尿中クレアチニン | C3002-0000-100-065-85 | (変更前)JLAC11識別コード:0001
CRE－II「生研」 | デンカ株式会社 | 15E1X80009000077 | 3C015 | クレアチニン | 0000 |  | 004 | 蓄尿 | 271 | 可視吸光光度法 | 01 | 定量値 | [6 empty] | 3C015-0000-004-271-01 | C3002 | クレアチニン | 0000 |  | 130 | 蓄尿 | 065 | 可視吸光光度法_CRE－II「生研」 | 54 | g/d | [24 empty] | 尿中クレアチニン-1日排泄量 | C3002-0000-130-065-54 | (変更前)JLAC11識別コード:0001
CRE－II「生研」 | デンカ株式会社 | 15E1X80009000077 | 3C015 | クレアチニン | 0000 |  | 023 | 血清 | 271 | 可視吸光光度法 | 01 | 定量値 | 022 | 血漿 |  |  |  |  | 3C015-0000-023-271-01 | C3002 | クレアチニン | 0000 |  | 250 | 血清 | 065 | 可視吸光光度法_CRE－II「生研」 | 85 | mg/dL | 240 | 血漿 | [22 empty] | クレアチニン | C3002-0000-250-065-85 | (変更前)JLAC11識別コード:0001
スタットストリップ A クレアチニン テストストリップ | ノバ・バイオメディカル株式会社 | 13E1X80071006014 | 3C015 | クレアチニン | 0000 |  | 021 | 毛細管血 | 262 | 電流測定 | 01 | 定量値 | 019 | 全血(添加物入り) |  |  |  |  | 3C015-0000-021-262-01 | C3002 | クレアチニン | 0000 |  | 230 | 全血(毛細管血) | 067 | 酵素電極法_スタットストリップ A クレアチニン テストストリップ | 85 | mg/dL | 223 | 全血(動脈血、ヘパリン入り) | 213 | 全血(静脈血、ヘパリン入り) | [20 empty] | クレアチニン | C3002-0000-230-067-85 | (変更前)JLAC11識別コード:0001
メジャー CRE | 株式会社ユーエムエー | 12A2X10005CRE001 | 3C015 | クレアチニン | 0000 |  | 001 | 尿(含むその他) | 271 | 可視吸光光度法 | 01 | 定量値 | 004 | 蓄尿 |  |  |  |  | 3C015-0000-001-271-01 | C3002 | クレアチニン | 0000 |  | 100 | 尿 | 072 | 可視吸光光度法_メジャー CRE | 85 | mg/dL | 130 | 蓄尿 | [14 empty] | 84 | mg/d | [6 empty] | 尿中クレアチニン | C3002-0000-100-072-85 | (変更前)JLAC11識別コード:0001
メジャー CRE | 株式会社ユーエムエー | 12A2X10005CRE001 | 3C015 | クレアチニン | 0000 |  | 023 | 血清 | 271 | 可視吸光光度法 | 01 | 定量値 | 022 | 血漿 |  |  |  |  | 3C015-0000-023-271-01 | C3002 | クレアチニン | 0000 |  | 250 | 血清 | 072 | 可視吸光光度法_メジャー CRE | 85 | mg/dL | 240 | 血漿 | [22 empty] | クレアチニン | C3002-0000-250-072-85 | (変更前)JLAC11識別コード:0001
スポットケムII クレアチニン | 株式会社アークレイファクトリー | 25A2X00001000006 | 3C015 | クレアチニン | 0000 |  | 023 | 血清 | 291 | 反射測光法(レフラクトメトリー) | 01 | 定量値 | 022 | 血漿 |  |  |  |  | 3C015-0000-023-291-01 | C3002 | クレアチニン | 0000 |  | 250 | 血清 | 080 | ドライケミストリー法_スポットケムII クレアチニン | 85 | mg/dL | 240 | 血漿 | 243 | 血漿(ヘパリン入り) | [20 empty] | クレアチニン | C3002-0000-250-080-85 | (変更前)JLAC11識別コード:0001
アテリカCH CREIII | シーメンスヘルスケア・ダイアグノスティクス株式会社 | 13E1X80031000070 | 3C015 | クレアチニン | 0000 |  | 001 | 尿(含むその他) | 271 | 可視吸光光度法 | 01 | 定量値 | 004 | 蓄尿 |  |  |  |  | 3C015-0000-001-271-01 | C3002 | クレアチニン | 0000 |  | 100 | 尿 | 081 | 可視吸光光度法_アテリカCH CREIII | 85 | mg/dL | 130 | 蓄尿 | [14 empty] | J0 | μmol/L | 84 | mg/d |  |  |  |  | 尿中クレアチニン | C3002-0000-100-081-85 | (変更前)JLAC11識別コード:0001
アテリカCH CREIII | シーメンスヘルスケア・ダイアグノスティクス株式会社 | 13E1X80031000070 | 3C015 | クレアチニン | 0000 |  | 023 | 血清 | 271 | 可視吸光光度法 | 01 | 定量値 | 022 | 血漿 |  |  |  |  | 3C015-0000-023-271-01 | C3002 | クレアチニン | 0000 |  | 250 | 血清 | 081 | 可視吸光光度法_アテリカCH CREIII | 85 | mg/dL | 240 | 血漿 | 243 | 血漿(ヘパリン入り) | 242 | 血漿(EDTA入り) | [10 empty] | J0 | μmol/L | [6 empty] | クレアチニン | C3002-0000-250-081-85 | (変更前)JLAC11識別コード:0001
NOVA MAX PRO CREAT EGＦR クレアチニン テストストリップ | ノバ・バイオメディカル株式会社 | 13E1X80071003011 | 3C015 | クレアチニン | 0000 |  | 021 | 毛細管血 | 262 | 電流測定 | 01 | 定量値 | [6 empty] | 3C015-0000-021-262-01 | C3002 | クレアチニン | 0000 |  | 230 | 全血(毛細管血) | 082 | 酵素電極法_NOVa MaX PRO CReaT eGFR クレアチニン テストストリップ | 85 | mg/dL | [24 empty] | クレアチニン | C3002-0000-230-082-85 | (変更前)JLAC11識別コード:0001
スポットケム D CRE | 株式会社アークレイファクトリー | 25A2X00001000003 | 3C015 | クレアチニン | 0000 |  | 023 | 血清 | 291 | 反射測光法(レフラクトメトリー) | 01 | 定量値 | 022 | 血漿 |  |  |  |  | 3C015-0000-023-291-01 | C3002 | クレアチニン | 0000 |  | 250 | 血清 | 090 | ドライケミストリー法_スポットケム D CRE | 85 | mg/dL | 240 | 血漿 | 243 | 血漿(ヘパリン入り) | 242 | 血漿(EDTA入り) | 244 | 血漿(クエン酸入り) | 246 | 血漿(シュウ酸塩入り) | [14 empty] | クレアチニン | C3002-0000-250-090-85 | (変更前)JLAC11識別コード:0001
シカリキッド－S CRE II | 関東化学株式会社 | 13E1X80196305002 | 3C015 | クレアチニン | 0000 |  | 023 | 血清 | 271 | 可視吸光光度法 | 01 | 定量値 | 022 | 血漿 |  |  |  |  | 3C015-0000-023-271-01 | C3002 | クレアチニン | 0000 |  | 250 | 血清 | 093 | 可視吸光光度法_シカリキッド－S CRE Ⅱ | 85 | mg/dL | 240 | 血漿 | [22 empty] | クレアチニン | C3002-0000-250-093-85
シカリキッド－S CRE II | 関東化学株式会社 | 13E1X80196305002 | 3C015 | クレアチニン | 0000 |  | 001 | 尿(含むその他) | 271 | 可視吸光光度法 | 01 | 定量値 | 004 | 蓄尿 |  |  |  |  | 3C015-0000-001-271-01 | C3002 | クレアチニン | 0000 |  | 100 | 尿 | 093 | 可視吸光光度法_シカリキッド－S CRE Ⅱ | 85 | mg/dL | 130 | 蓄尿 | [14 empty] | 54 | g/d | [6 empty] | 尿中クレアチニン | C3002-0000-100-093-85
アクアオート カイノス CRE-IV試薬 | 株式会社カイノス | 13E1X80078000053 | 3C015 | クレアチニン | 0000 |  | 023 | 血清 | 271 | 可視吸光光度法 | 01 | 定量値 | 022 | 血漿 |  |  |  |  | 3C015-0000-023-271-01 | C3002 | クレアチニン | 0000 |  | 250 | 血清 | 100 | 可視吸光光度法_アクアオート カイノス CRE-IV試薬 | 85 | mg/dL | 240 | 血漿 | 242 | 血漿(EDTA入り) | 243 | 血漿(ヘパリン入り) | 244 | 血漿(クエン酸入り) | 245 | 血漿(フッ化物入り) | [14 empty] | クレアチニン | C3002-0000-250-100-85 | (新規)
アクアオート カイノス CRE-IV試薬 | 株式会社カイノス | 13E1X80078000053 | 3C015 | クレアチニン | 0000 |  | 001 | 尿(含むその他) | 271 | 可視吸光光度法 | 01 | 定量値 | 004 | 蓄尿 |  |  |  |  | 3C015-0000-001-271-01 | C3002 | クレアチニン | 0000 |  | 100 | 尿 | 100 | 可視吸光光度法_アクアオート カイノス CRE-IV試薬 | 85 | mg/dL | 130 | 蓄尿 | [14 empty] | 54 | g/d | [6 empty] | 尿中クレアチニン | C3002-0000-100-100-85 | (新規)
N-ラテックス シスタチンCキット | シーメンスヘルスケア・ダイアグノスティクス株式会社 | 21600AMY00144000 | 3C016 | シスタチンC | 0000 |  | 023 | 血清 | 062 | ラテックス凝集比濁法 | 01 | 定量値 | [6 empty] | 3C016-0000-023-062-01 | C3003 | シスタチンC | 0000 |  | 250 | 血清 | 001 | ラテックス凝集比濁法_N-ラテックス シスタチンCキット | 88 | mg/L | 243 | 血漿(ヘパリン入り) | [22 empty] | シスタチンC | C3003-0000-250-001-88 | (変更前)JLAC11識別コード:0001
アクアオート カイノス シスタチンC試薬 | 株式会社カイノス | 224AAAMX00114000 | 3C016 | シスタチンC | 0000 |  | 023 | 血清 | 062 | ラテックス凝集比濁法 | 01 | 定量値 | [6 empty] | 3C016-0000-023-062-01 | C3003 | シスタチンC | 0000 |  | 250 | 血清 | 002 | ラテックス凝集比濁法_アクアオート カイノス シスタチンＣ試薬 | 88 | mg/L | 242 | 血漿(EDTA入り) | 243 | 血漿(ヘパリン入り) | [20 empty] | シスタチンC | C3003-0000-250-002-88 | (変更前)JLAC11識別コード:0001
イアトロCYS－C | PHC株式会社 | 21600AMZ00460000 | 3C016 | シスタチンC | 0000 |  | 023 | 血清 | 062 | ラテックス凝集比濁法 | 01 | 定量値 | [6 empty] | 3C016-0000-023-062-01 | C3003 | シスタチンC | 0000 |  | 250 | 血清 | 003 | ラテックス凝集比濁法_イアトロCYS－C | 88 | mg/L | 242 | 血漿(EDTA入り) | 243 | 血漿(ヘパリン入り) | 244 | 血漿(クエン酸入り) | [18 empty] | シスタチンC | C3003-0000-250-003-88 | (変更前)JLAC11識別コード:0001
オート シスタチンC・BML | 株式会社ビー・エム・エル | 21700AMZ00688000 | 3C016 | シスタチンC | 0000 |  | 023 | 血清 | 062 | ラテックス凝集比濁法 | 01 | 定量値 | [6 empty] | 3C016-0000-023-062-01 | C3003 | シスタチンC | 0000 |  | 250 | 血清 | 004 | ラテックス凝集比濁法_オート シスタチンC・BML | 88 | mg/L | 242 | 血漿(EDTA入り) | 243 | 血漿(ヘパリン入り) | 244 | 血漿(クエン酸入り) | [18 empty] | シスタチンC | C3003-0000-250-004-88 | (変更前)JLAC11識別コード:0001
シスタチンC－ラテックス「生研」 | デンカ株式会社 | 221AAAMX00072000 | 3C016 | シスタチンC | 0000 |  | 023 | 血清 | 062 | ラテックス凝集比濁法 | 01 | 定量値 | [6 empty] | 3C016-0000-023-062-01 | C3003 | シスタチンC | 0000 |  | 250 | 血清 | 005 | ラテックス凝集比濁法_シスタチンC－ラテックス「生研」 | 88 | mg/L | [24 empty] | シスタチンC | C3003-0000-250-005-88 | (変更前)JLAC11識別コード:0001
スポットケム バナリスト CYSC | ローム株式会社 | 226AFAMX00060000 | 3C016 | シスタチンC | 0000 |  | 022 | 血漿 | 062 | ラテックス凝集比濁法 | 01 | 定量値 | [6 empty] | 3C016-0000-022-062-01 | C3003 | シスタチンC | 0000 |  | 240 | 血漿 | 006 | ラテックス凝集比濁法_スポットケム バナリスト CYS C | 88 | mg/L | 242 | 血漿(EDTA入り) | 243 | 血漿(ヘパリン入り) | 230 | 全血(毛細管血) | 211 | 全血(静脈血、添加物入り) | [16 empty] | シスタチンC | C3003-0000-240-006-88 | (変更前)JLAC11識別コード:0001
スポットケム バナリスト CYSC | ローム株式会社 | 226AFAMX00060000 | 3C016 | シスタチンC | 0000 |  | 021 | 毛細管血 | 062 | ラテックス凝集比濁法 | 01 | 定量値 | [6 empty] | 3C016-0000-021-062-01 | C3003 | シスタチンC | 0000 |  | 230 | 全血(毛細管血) | 006 | ラテックス凝集比濁法_スポットケム バナリスト CYS C | 88 | mg/L | 211 | 全血(静脈血、添加物入り) | [22 empty] | 全血中シスタチンC | C3003-0000-230-006-88 | (変更前)JLAC11識別コード:0001
ネスコートGC シスタチンC | アルフレッサ ファーマ株式会社 | 21600AMZ00565000 | 3C016 | シスタチンC | 0000 |  | 023 | 血清 | 064 | 金コロイド凝集法 | 01 | 定量値 | [6 empty] | 3C016-0000-023-064-01 | C3003 | シスタチンC | 0000 |  | 250 | 血清 | 007 | 金コロイド凝集法_ネスコートGC シスタチンC | 88 | mg/L | 242 | 血漿(EDTA入り) | 243 | 血漿(ヘパリン入り) | [20 empty] | シスタチンC | C3003-0000-250-007-88 | (変更前)JLAC11識別コード:0001
ノルディア シスタチンC | 積水メディカル株式会社 | 220ADAMX00136000 | 3C016 | シスタチンC | 0000 |  | 023 | 血清 | 062 | ラテックス凝集比濁法 | 01 | 定量値 | [6 empty] | 3C016-0000-023-062-01 | C3003 | シスタチンC | 0000 |  | 250 | 血清 | 008 | ラテックス凝集比濁法_ノルディア シスタチンC | 88 | mg/L | 242 | 血漿(EDTA入り) | 243 | 血漿(ヘパリン入り) | [20 empty] | シスタチンC | C3003-0000-250-008-88 | (変更前)JLAC11識別コード:0001
バナリストエースシスタチンC | 株式会社三和化学研究所 | 226AFAMX00061000 | 3C016 | シスタチンC | 0000 |  | 022 | 血漿 | 062 | ラテックス凝集比濁法 | 01 | 定量値 | [6 empty] | 3C016-0000-022-062-01 | C3003 | シスタチンC | 0000 |  | 240 | 血漿 | 009 | ラテックス凝集比濁法_バナリストエースシスタチンC | 88 | mg/L | 242 | 血漿(EDTA入り) | 243 | 血漿(ヘパリン入り) | 230 | 全血(毛細管血) | 211 | 全血(静脈血、添加物入り) | [16 empty] | シスタチンC | C3003-0000-240-009-88 | (変更前)JLAC11識別コード:0001
バナリスト CysC | 株式会社堀場製作所 | 226AFAMX00061000 | 3C016 | シスタチンC | 0000 |  | 021 | 毛細管血 | 062 | ラテックス凝集比濁法 | 01 | 定量値 | [6 empty] | 3C016-0000-021-062-01 | C3003 | シスタチンC | 0000 |  | 230 | 全血(毛細管血) | 009 | ラテックス凝集比濁法_バナリスト CysC | 88 | mg/L | 210 | 全血(静脈血) | 240 | 血漿 | 242 | 血漿(EDTA入り) | 243 | 血漿(ヘパリン入り) | 244 | 血漿(クエン酸入り) | 245 | 血漿(フッ化物入り) | [12 empty] | シスタチンC | C3003-0000-230-009-88 | (変更)試薬名・試薬販売会社変更。2024年8月
フレックスカートリッジ シスタチンC V | シーメンスヘルスケア・ダイアグノスティクス株式会社 | 220ABAMX00321000 | 3C016 | シスタチンC | 0000 |  | 023 | 血清 | 063 | 免疫比朧法(ネフェロメトリー) | 01 | 定量値 | [6 empty] | 3C016-0000-023-063-01 | C3003 | シスタチンC | 0000 |  | 250 | 血清 | 010 | 免疫比朧法(ネフェロメトリー)_フレックスカートリッジ シスタチンC V | 88 | mg/L | 242 | 血漿(EDTA入り) | 243 | 血漿(ヘパリン入り) | [20 empty] | シスタチンC | C3003-0000-250-010-88 | (変更前)JLAC11識別コード:0001
リキテック シスタチンCII | ロシュ・ダイアグノスティックス株式会社 | 226AAAMX00060000 | 3C016 | シスタチンC | 0000 |  | 023 | 血清 | 062 | ラテックス凝集比濁法 | 01 | 定量値 | [6 empty] | 3C016-0000-023-062-01 | C3003 | シスタチンC | 0000 |  | 250 | 血清 | 011 | ラテックス凝集比濁法_リキテック シスタチンCII | 88 | mg/L | 242 | 血漿(EDTA入り) | 243 | 血漿(ヘパリン入り) | [20 empty] | シスタチンC | C3003-0000-250-011-88 | (変更前)JLAC11識別コード:0001
Eテスト「TOSOH」II(シスタチンC) | 東ソー株式会社 | 220ABAMX00264000 | 3C016 | シスタチンC | 0000 |  | 023 | 血清 | 023 | エンザイムイムノアッセイ(EIA) | 01 | 定量値 | [6 empty] | 3C016-0000-023-023-01 | C3003 | シスタチンC | 0000 |  | 250 | 血清 | 012 | エンザイムイムノアッセイ(EIA)_Eテスト「TOSOH」II(シスタチンC) | 88 | mg/L | 242 | 血漿(EDTA入り) | 243 | 血漿(ヘパリン入り) | [20 empty] | シスタチンC | C3003-0000-250-012-88 | (変更前)JLAC11識別コード:0001
LＺテスト‘栄研’シスタチンC | 栄研化学株式会社 | 218AAAMX00187000 | 3C016 | シスタチンC | 0000 |  | 023 | 血清 | 062 | ラテックス凝集比濁法 | 01 | 定量値 | [6 empty] | 3C016-0000-023-062-01 | C3003 | シスタチンC | 0000 |  | 250 | 血清 | 013 | ラテックス凝集比濁法_LZテスト‘栄研’シスタチンC | 88 | mg/L | 242 | 血漿(EDTA入り) | 243 | 血漿(ヘパリン入り) | 244 | 血漿(クエン酸入り) | [18 empty] | シスタチンC | C3003-0000-250-013-88 | (変更前)JLAC11識別コード:0001
N-アッセイ LA シスタチンC ニットーボー | ニットーボーメディカル株式会社 | 221AFAMX00066000 | 3C016 | シスタチンC | 0000 |  | 023 | 血清 | 062 | ラテックス凝集比濁法 | 01 | 定量値 | [6 empty] | 3C016-0000-023-062-01 | C3003 | シスタチンC | 0000 |  | 250 | 血清 | 014 | ラテックス凝集比濁法_N-アッセイ LＡ シスタチンC ニットーボー | 88 | mg/L | 242 | 血漿(EDTA入り) | 243 | 血漿(ヘパリン入り) | 244 | 血漿(クエン酸入り) | [18 empty] | シスタチンC | C3003-0000-250-014-88 | (変更前)JLAC11識別コード:0001
スポットケム I-PACK CYSC | 株式会社アークレイファクトリー | 220AAAMX00037000 | 3C016 | シスタチンC | 0000 |  | 023 | 血清 | 062 | ラテックス凝集比濁法 | 01 | 定量値 | [6 empty] | 3C016-0000-023-062-01 | C3003 | シスタチンC | 0000 |  | 250 | 血清 | 015 | ラテックス凝集比濁法_スポットケム I-PacK CYSC | 88 | mg/L | 242 | 血漿(EDTA入り) | 243 | 血漿(ヘパリン入り) | [20 empty] | シスタチンC | C3003-0000-250-015-88 | (変更前)JLAC11識別コード:0001
サイアス CYS-C | 関東化学株式会社 | 227ADEZX00211000 | 3C016 | シスタチンC | 0000 |  | 023 | 血清 | 062 | ラテックス凝集比濁法 | 01 | 定量値 | [6 empty] | 3C016-0000-023-062-01 | C3003 | シスタチンC | 0000 |  | 250 | 血清 | 016 | ラテックス凝集比濁法_サイアス CYS-C | 88 | mg/L | 243 | 血漿(ヘパリン入り) | [22 empty] | シスタチンC | C3003-0000-250-016-88 | (変更前)JLAC11識別コード:0001
ＦTラテックス シスタチンC | バイオリンクス株式会社 | 218ABAMX00144000 | 3C016 | シスタチンC | 0000 |  | 023 | 血清 | 062 | ラテックス凝集比濁法 | 01 | 定量値 | [6 empty] | 3C016-0000-023-062-01 | C3003 | シスタチンC | 0000 |  | 250 | 血清 | 017 | ラテックス凝集比濁法_FTラテックス シスタチンC | 88 | mg/L | 243 | 血漿(ヘパリン入り) | [22 empty] | シスタチンC | C3003-0000-250-017-88 | (変更前)JLAC11識別コード:0001
ラテックステストBL シスタチンC | バイオリンクス株式会社 | 218ABAMX00145000 | 3C016 | シスタチンC | 0000 |  | 023 | 血清 | 062 | ラテックス凝集比濁法 | 01 | 定量値 | [6 empty] | 3C016-0000-023-062-01 | C3003 | シスタチンC | 0000 |  | 250 | 血清 | 018 | ラテックス凝集比濁法_ラテックステストBL シスタチンC | 88 | mg/L | 243 | 血漿(ヘパリン入り) | [22 empty] | シスタチンC | C3003-0000-250-018-88 | (変更前)JLAC11識別コード:0001
ラテックス シスタチンCキット「ヤマサ」 | ヤマサ醤油株式会社 | 223AFAMX00117000 | 3C016 | シスタチンC | 0000 |  | 023 | 血清 | 062 | ラテックス凝集比濁法 | 01 | 定量値 | [6 empty] | 3C016-0000-023-062-01 | C3003 | シスタチンC | 0000 |  | 250 | 血清 | 019 | ラテックス凝集比濁法_ラテックス シスタチンCキット「ヤマサ」 | 88 | mg/L | [24 empty] | シスタチンC | C3003-0000-250-019-88 | (変更前)JLAC11識別コード:0001
シスタチンC－エフ | 藤倉化成株式会社 | 227AFAMX00045000 | 3C016 | シスタチンC | 0000 |  | 023 | 血清 | 062 | ラテックス凝集比濁法 | 01 | 定量値 | [6 empty] | 3C016-0000-023-062-01 | C3003 | シスタチンC | 0000 |  | 250 | 血清 | 020 | ラテックス凝集比濁法_シスタチンC－エフ | 88 | mg/L | [24 empty] | シスタチンC | C3003-0000-250-020-88 | (変更前)JLAC11識別コード:0001
イアトロCYS－CⅡ | PHC株式会社 | 229AHEZX00019000 | 3C016 | シスタチンC | 0000 |  | 023 | 血清 | 062 | ラテックス凝集比濁法 | 01 | 定量値 | [6 empty] | 3C016-0000-023-062-01 | C3003 | シスタチンC | 0000 |  | 250 | 血清 | 021 | ラテックス凝集比濁法_イアトロCYS－CⅡ | 88 | mg/L | 242 | 血漿(EDTA入り) | 243 | 血漿(ヘパリン入り) | 244 | 血漿(クエン酸入り) | [18 empty] | シスタチンC | C3003-0000-250-021-88 | (変更前)JLAC11識別コード:0001
ネスコート GCII シスタチンC | アルフレッサ ファーマ株式会社 | 224ADAMX00072000 | 3C016 | シスタチンC | 0000 |  | 023 | 血清 | 064 | 金コロイド凝集法 | 01 | 定量値 | 022 | 血漿 |  |  |  |  | 3C016-0000-023-064-01 | C3003 | シスタチンC | 0000 |  | 250 | 血清 | 023 | 金コロイド凝集法_ネスコート GCⅡ シスタチンC | 88 | mg/L | 240 | 血漿 | [22 empty] | シスタチンC | C3003-0000-250-023-88 | (変更前)JLAC11識別コード:0001
コバス試薬 CYSTATIN C GEN．2 | ロシュ・ダイアグノスティックス株式会社 | 304AAEZX00074000 | 3C016 | シスタチンC | 0000 |  | 023 | 血清 | 062 | ラテックス凝集比濁法 | 01 | 定量値 | 022 | 血漿 |  |  |  |  | 3C016-0000-023-062-01 | C3003 | シスタチンC | 0000 |  | 250 | 血清 | 024 | ラテックス凝集比濁法_コバス試薬 Cystatin C Gen.2 | 88 | mg/L | 240 | 血漿 | 243 | 血漿(ヘパリン入り) | 242 | 血漿(EDTA入り) | [18 empty] | シスタチンC | C3003-0000-250-024-88 | (変更前)JLAC11識別コード:0001
ビトロス スライドURIC | オーソ・クリニカル・ダイアグノスティックス株式会社 | 21300AMY00377000 | 3C020 | 尿酸 | 0000 |  | 001 | 尿(含むその他) | 291 | 反射測光法(レフラクトメトリー) | 01 | 定量値 | [6 empty] | 3C020-0000-001-291-01 | C3004 | 尿酸 | 0000 |  | 100 | 尿 | 001 | 反射測光法(レフラクトメトリー)_ビトロス スライドURIC | 85 | mg/dL | [24 empty] | 尿中尿酸 | C3004-0000-100-001-85 | (変更前)JLAC11識別コード:0001
ビトロス スライドURIC | オーソ・クリニカル・ダイアグノスティックス株式会社 | 21300AMY00377000 | 3C020 | 尿酸 | 0000 |  | 023 | 血清 | 291 | 反射測光法(レフラクトメトリー) | 01 | 定量値 | [6 empty] | 3C020-0000-023-291-01 | C3004 | 尿酸 | 0000 |  | 250 | 血清 | 001 | 反射測光法(レフラクトメトリー)_ビトロス スライドURIC | 85 | mg/dL | 243 | 血漿(ヘパリン入り) | [22 empty] | 尿酸 | C3004-0000-250-001-85 | (変更前)JLAC11識別コード:0001
フレックスカートリッジ 尿酸 URCA | シーメンスヘルスケア・ダイアグノスティクス株式会社 | 21300AMY00161000 | 3C020 | 尿酸 | 0000 |  | 001 | 尿(含むその他) | 271 | 可視吸光光度法 | 01 | 定量値 | [6 empty] | 3C020-0000-001-271-01 | C3004 | 尿酸 | 0000 |  | 100 | 尿 | 002 | 可視吸光光度法_フレックスカートリッジ 尿酸 URCA | 85 | mg/dL | [24 empty] | 尿中尿酸 | C3004-0000-100-002-85 | (変更前)JLAC11識別コード:0001
フレックスカートリッジ 尿酸 URCA | シーメンスヘルスケア・ダイアグノスティクス株式会社 | 21300AMY00161000 | 3C020 | 尿酸 | 0000 |  | 023 | 血清 | 271 | 可視吸光光度法 | 01 | 定量値 | [6 empty] | 3C020-0000-023-271-01 | C3004 | 尿酸 | 0000 |  | 250 | 血清 | 002 | 可視吸光光度法_フレックスカートリッジ 尿酸 URCA | 85 | mg/dL | 242 | 血漿(EDTA入り) | 243 | 血漿(ヘパリン入り) | [20 empty] | 尿酸 | C3004-0000-250-002-85 | (変更前)JLAC11識別コード:0001
フレックスカートリッジ 尿酸 V | シーメンスヘルスケア・ダイアグノスティクス株式会社 | 22200AMX00993000 | 3C020 | 尿酸 | 0000 |  | 001 | 尿(含むその他) | 271 | 可視吸光光度法 | 01 | 定量値 | [6 empty] | 3C020-0000-001-271-01 | C3004 | 尿酸 | 0000 |  | 100 | 尿 | 003 | 可視吸光光度法_フレックスカートリッジ 尿酸 V | 85 | mg/dL | [24 empty] | 尿中尿酸 | C3004-0000-100-003-85 | (変更前)JLAC11識別コード:0001
フレックスカートリッジ 尿酸 V | シーメンスヘルスケア・ダイアグノスティクス株式会社 | 22200AMX00993000 | 3C020 | 尿酸 | 0000 |  | 023 | 血清 | 271 | 可視吸光光度法 | 01 | 定量値 | [6 empty] | 3C020-0000-023-271-01 | C3004 | 尿酸 | 0000 |  | 250 | 血清 | 003 | 可視吸光光度法_フレックスカートリッジ 尿酸 V | 85 | mg/dL | 243 | 血漿(ヘパリン入り) | [22 empty] | 尿酸 | C3004-0000-250-003-85 | (変更前)JLAC11識別コード:0001
UA試薬・L「コクサイ」 | シスメックス株式会社 | 28A2X00030000036 | 3C020 | 尿酸 | 0000 |  | 023 | 血清 | 271 | 可視吸光光度法 | 01 | 定量値 | [6 empty] | 3C020-0000-023-271-01 | C3004 | 尿酸 | 0000 |  | 250 | 血清 | 004 | 可視吸光光度法_UA試薬・L「コクサイ」 | 85 | mg/dL | 242 | 血漿(EDTA入り) | 243 | 血漿(ヘパリン入り) | [20 empty] | 尿酸 | C3004-0000-250-004-85 | (変更前)JLAC11識別コード:0001
エルシステム・UA | シスメックス株式会社 | 218ABAMX00084000 | 3C020 | 尿酸 | 0000 |  | 001 | 尿(含むその他) | 271 | 可視吸光光度法 | 01 | 定量値 | [6 empty] | 3C020-0000-001-271-01 | C3004 | 尿酸 | 0000 |  | 100 | 尿 | 005 | 可視吸光光度法_エルシステム・UA | 85 | mg/dL | [24 empty] | 尿中尿酸 | C3004-0000-100-005-85 | (変更前)JLAC11識別コード:0001
エルシステム・UA | シスメックス株式会社 | 218ABAMX00084000 | 3C020 | 尿酸 | 0000 |  | 023 | 血清 | 271 | 可視吸光光度法 | 01 | 定量値 | [6 empty] | 3C020-0000-023-271-01 | C3004 | 尿酸 | 0000 |  | 250 | 血清 | 005 | 可視吸光光度法_エルシステム・UA | 85 | mg/dL | 242 | 血漿(EDTA入り) | 243 | 血漿(ヘパリン入り) | [20 empty] | 尿酸 | C3004-0000-250-005-85 | (変更前)JLAC11識別コード:0001
自動分析用試薬「生研」UA－S | デンカ株式会社 | 20500AMZ00520000 | 3C020 | 尿酸 | 0000 |  | 001 | 尿(含むその他) | 271 | 可視吸光光度法 | 01 | 定量値 | [6 empty] | 3C020-0000-001-271-01 | C3004 | 尿酸 | 0000 |  | 100 | 尿 | 006 | 可視吸光光度法_自動分析用試薬「生研」UA－S | 85 | mg/dL | [24 empty] | 尿中尿酸 | C3004-0000-100-006-85 | (変更前)JLAC11識別コード:0001
自動分析用試薬「生研」UA－S | デンカ株式会社 | 20500AMZ00520000 | 3C020 | 尿酸 | 0000 |  | 023 | 血清 | 271 | 可視吸光光度法 | 01 | 定量値 | [6 empty] | 3C020-0000-023-271-01 | C3004 | 尿酸 | 0000 |  | 250 | 血清 | 006 | 可視吸光光度法_自動分析用試薬「生研」UA－S | 85 | mg/dL | [24 empty] | 尿酸 | C3004-0000-250-006-85 | (変更前)JLAC11識別コード:0001
自動分析用試薬「生研」UA－S (N) | デンカ株式会社 | 21700AMZ00007000 | 3C020 | 尿酸 | 0000 |  | 001 | 尿(含むその他) | 271 | 可視吸光光度法 | 01 | 定量値 | [6 empty] | 3C020-0000-001-271-01 | C3004 | 尿酸 | 0000 |  | 100 | 尿 | 007 | 可視吸光光度法_自動分析用試薬「生研」UA－S (N) | 85 | mg/dL | [24 empty] | 尿中尿酸 | C3004-0000-100-007-85 | (変更前)JLAC11識別コード:0001
自動分析用試薬「生研」UA－S (N) | デンカ株式会社 | 21700AMZ00007000 | 3C020 | 尿酸 | 0000 |  | 023 | 血清 | 271 | 可視吸光光度法 | 01 | 定量値 | [6 empty] | 3C020-0000-023-271-01 | C3004 | 尿酸 | 0000 |  | 250 | 血清 | 007 | 可視吸光光度法_自動分析用試薬「生研」UA－S (N) | 85 | mg/dL | [24 empty] | 尿酸 | C3004-0000-250-007-85 | (変更前)JLAC11識別コード:0001
UA オート「TBA」 | デンカ株式会社 | 21300AMZ00733000 | 3C020 | 尿酸 | 0000 |  | 001 | 尿(含むその他) | 271 | 可視吸光光度法 | 01 | 定量値 | [6 empty] | 3C020-0000-001-271-01 | C3004 | 尿酸 | 0000 |  | 100 | 尿 | 008 | 可視吸光光度法_UA オート「TBA」 | 85 | mg/dL | [24 empty] | 尿中尿酸 | C3004-0000-100-008-85 | (変更前)JLAC11識別コード:0001
UA オート「TBA」 | デンカ株式会社 | 21300AMZ00733000 | 3C020 | 尿酸 | 0000 |  | 023 | 血清 | 271 | 可視吸光光度法 | 01 | 定量値 | [6 empty] | 3C020-0000-023-271-01 | C3004 | 尿酸 | 0000 |  | 250 | 血清 | 008 | 可視吸光光度法_UA オート「TBA」 | 85 | mg/dL | [24 empty] | 尿酸 | C3004-0000-250-008-85 | (変更前)JLAC11識別コード:0001
N-アッセイ UA-L ニットーボー | ニットーボーメディカル株式会社 | 20400AMZ01161000 | 3C020 | 尿酸 | 0000 |  | 001 | 尿(含むその他) | 271 | 可視吸光光度法 | 01 | 定量値 | 004 | 蓄尿 |  |  |  |  | 3C020-0000-001-271-01 | C3004 | 尿酸 | 0000 |  | 100 | 尿 | 009 | 可視吸光光度法_N-アッセイ UA-L ニットーボー | 85 | mg/dL | 130 | 蓄尿 | [14 empty] | 84 | mg/d | [6 empty] | 尿中尿酸 | C3004-0000-100-009-85 | (変更前)JLAC11識別コード:0001
N-アッセイ UA-L ニットーボー | ニットーボーメディカル株式会社 | 20400AMZ01161000 | 3C020 | 尿酸 | 0000 |  | 023 | 血清 | 271 | 可視吸光光度法 | 01 | 定量値 | 022 | 血漿 |  |  |  |  | 3C020-0000-023-271-01 | C3004 | 尿酸 | 0000 |  | 250 | 血清 | 009 | 可視吸光光度法_N-アッセイ UA-L ニットーボー | 85 | mg/dL | 240 | 血漿 | [22 empty] | 尿酸 | C3004-0000-250-009-85 | (変更前)JLAC11識別コード:0001
エスパ・UA－ＦS | ニプロ株式会社 | 20900AMZ00541000 | 3C020 | 尿酸 | 0000 |  | 001 | 尿(含むその他) | 271 | 可視吸光光度法 | 01 | 定量値 | [6 empty] | 3C020-0000-001-271-01 | C3004 | 尿酸 | 0000 |  | 100 | 尿 | 010 | 可視吸光光度法_エスパ・UA－FS | 85 | mg/dL | [24 empty] | 尿中尿酸 | C3004-0000-100-010-85 | (変更前)JLAC11識別コード:0001
エスパ・UA－ＦS | ニプロ株式会社 | 20900AMZ00541000 | 3C020 | 尿酸 | 0000 |  | 023 | 血清 | 271 | 可視吸光光度法 | 01 | 定量値 | [6 empty] | 3C020-0000-023-271-01 | C3004 | 尿酸 | 0000 |  | 250 | 血清 | 010 | 可視吸光光度法_エスパ・UA－FS | 85 | mg/dL | [24 empty] | 尿酸 | C3004-0000-250-010-85 | (変更前)JLAC11識別コード:0001
シンクロンシステム 尿酸試薬 | ベックマン・コールター株式会社 | 13A2X00150000065 | 3C020 | 尿酸 | 0000 |  | 001 | 尿(含むその他) | 271 | 可視吸光光度法 | 01 | 定量値 | [6 empty] | 3C020-0000-001-271-01 | C3004 | 尿酸 | 0000 |  | 100 | 尿 | 011 | 可視吸光光度法_シンクロンシステム 尿酸試薬 | 85 | mg/dL | [24 empty] | 尿中尿酸 | C3004-0000-100-011-85 | (変更前)JLAC11識別コード:0001
シンクロンシステム 尿酸試薬 | ベックマン・コールター株式会社 | 13A2X00150000065 | 3C020 | 尿酸 | 0000 |  | 023 | 血清 | 271 | 可視吸光光度法 | 01 | 定量値 | [6 empty] | 3C020-0000-023-271-01 | C3004 | 尿酸 | 0000 |  | 250 | 血清 | 011 | 可視吸光光度法_シンクロンシステム 尿酸試薬 | 85 | mg/dL | 243 | 血漿(ヘパリン入り) | [22 empty] | 尿酸 | C3004-0000-250-011-85 | (変更前)JLAC11識別コード:0001
レフロトロン 尿酸II(UA) | ロシュ・ダイアグノスティックス株式会社 | 13A2X00206000116 | 3C020 | 尿酸 | 0000 |  | 019 | 全血(添加物入り) | 291 | 反射測光法(レフラクトメトリー) | 01 | 定量値 | [6 empty] | 3C020-0000-019-291-01 | C3004 | 尿酸 | 0000 |  | 211 | 全血(静脈血、添加物入り) | 012 | 反射測光法(レフラクトメトリー)_レフロトロン 尿酸II(UA) | 85 | mg/dL | 213 | 全血(静脈血、ヘパリン入り) | [22 empty] | 全血中尿酸 | C3004-0000-211-012-85 | (変更前)JLAC11識別コード:0001
レフロトロン 尿酸II(UA) | ロシュ・ダイアグノスティックス株式会社 | 13A2X00206000116 | 3C020 | 尿酸 | 0000 |  | 023 | 血清 | 291 | 反射測光法(レフラクトメトリー) | 01 | 定量値 | [6 empty] | 3C020-0000-023-291-01 | C3004 | 尿酸 | 0000 |  | 250 | 血清 | 012 | 反射測光法(レフラクトメトリー)_レフロトロン 尿酸II(UA) | 85 | mg/dL | 243 | 血漿(ヘパリン入り) | [22 empty] | 尿酸 | C3004-0000-250-012-85 | (変更前)JLAC11識別コード:0001
コバス試薬 UAII | ロシュ・ダイアグノスティックス株式会社 | 21500AMY00090000 | 3C020 | 尿酸 | 0000 |  | 001 | 尿(含むその他) | 271 | 可視吸光光度法 | 01 | 定量値 | [6 empty] | 3C020-0000-001-271-01 | C3004 | 尿酸 | 0000 |  | 100 | 尿 | 013 | 可視吸光光度法_コバス試薬 UAII | 85 | mg/dL | [24 empty] | 尿中尿酸 | C3004-0000-100-013-85 | (変更前)JLAC11識別コード:0001
コバス試薬 UAII | ロシュ・ダイアグノスティックス株式会社 | 21500AMY00090000 | 3C020 | 尿酸 | 0000 |  | 023 | 血清 | 271 | 可視吸光光度法 | 01 | 定量値 | [6 empty] | 3C020-0000-023-271-01 | C3004 | 尿酸 | 0000 |  | 250 | 血清 | 013 | 可視吸光光度法_コバス試薬 UAII | 85 | mg/dL | 242 | 血漿(EDTA入り) | 243 | 血漿(ヘパリン入り) | [20 empty] | 尿酸 | C3004-0000-250-013-85 | (変更前)JLAC11識別コード:0001
リキテック UA プラス | ロシュ・ダイアグノスティックス株式会社 | 20900AMY00235000 | 3C020 | 尿酸 | 0000 |  | 001 | 尿(含むその他) | 271 | 可視吸光光度法 | 01 | 定量値 | [6 empty] | 3C020-0000-001-271-01 | C3004 | 尿酸 | 0000 |  | 100 | 尿 | 014 | 可視吸光光度法_リキテック UA プラス | 85 | mg/dL | [24 empty] | 尿中尿酸 | C3004-0000-100-014-85 | (変更前)JLAC11識別コード:0001
リキテック UA プラス | ロシュ・ダイアグノスティックス株式会社 | 20900AMY00235000 | 3C020 | 尿酸 | 0000 |  | 023 | 血清 | 271 | 可視吸光光度法 | 01 | 定量値 | [6 empty] | 3C020-0000-023-271-01 | C3004 | 尿酸 | 0000 |  | 250 | 血清 | 014 | 可視吸光光度法_リキテック UA プラス | 85 | mg/dL | 242 | 血漿(EDTA入り) | 243 | 血漿(ヘパリン入り) | [20 empty] | 尿酸 | C3004-0000-250-014-85 | (変更前)JLAC11識別コード:0001
エクディアXL‘栄研’UAII | 栄研化学株式会社 | 09A2X10001000034 | 3C020 | 尿酸 | 0000 |  | 001 | 尿(含むその他) | 271 | 可視吸光光度法 | 01 | 定量値 | [6 empty] | 3C020-0000-001-271-01 | C3004 | 尿酸 | 0000 |  | 100 | 尿 | 015 | 可視吸光光度法_エクディアXL‘栄研’UAII | 85 | mg/dL | [24 empty] | 尿中尿酸 | C3004-0000-100-015-85 | (変更前)JLAC11識別コード:0001
エクディアXL‘栄研’UAII | 栄研化学株式会社 | 09A2X10001000034 | 3C020 | 尿酸 | 0000 |  | 023 | 血清 | 271 | 可視吸光光度法 | 01 | 定量値 | [6 empty] | 3C020-0000-023-271-01 | C3004 | 尿酸 | 0000 |  | 250 | 血清 | 015 | 可視吸光光度法_エクディアXL‘栄研’UAII | 85 | mg/dL | 242 | 血漿(EDTA入り) | 243 | 血漿(ヘパリン入り) | [20 empty] | 尿酸 | C3004-0000-250-015-85 | (変更前)JLAC11識別コード:0001
イアトロLQ UAII | PHC株式会社 | 21700AMZ00648000 | 3C020 | 尿酸 | 0000 |  | 001 | 尿(含むその他) | 271 | 可視吸光光度法 | 01 | 定量値 | [6 empty] | 3C020-0000-001-271-01 | C3004 | 尿酸 | 0000 |  | 100 | 尿 | 016 | 可視吸光光度法_イアトロLQ UAII | 85 | mg/dL | [24 empty] | 尿中尿酸 | C3004-0000-100-016-85 | (変更前)JLAC11識別コード:0001
イアトロLQ UAII | PHC株式会社 | 21700AMZ00648000 | 3C020 | 尿酸 | 0000 |  | 023 | 血清 | 271 | 可視吸光光度法 | 01 | 定量値 | [6 empty] | 3C020-0000-023-271-01 | C3004 | 尿酸 | 0000 |  | 250 | 血清 | 016 | 可視吸光光度法_イアトロLQ UAII | 85 | mg/dL | 242 | 血漿(EDTA入り) | 243 | 血漿(ヘパリン入り) | 244 | 血漿(クエン酸入り) | [18 empty] | 尿酸 | C3004-0000-250-016-85 | (変更前)JLAC11識別コード:0001
スポットケムII 尿酸 | 株式会社アークレイファクトリー | 25A2X00001000006 | 3C020 | 尿酸 | 0000 |  | 023 | 血清 | 291 | 反射測光法(レフラクトメトリー) | 01 | 定量値 | 022 | 血漿 |  |  |  |  | 3C020-0000-023-291-01 | C3004 | 尿酸 | 0000 |  | 250 | 血清 | 017 | ドライケミストリー法_スポットケムII 尿酸 | 85 | mg/dL | 240 | 血漿 | 243 | 血漿(ヘパリン入り) | [20 empty] | 尿酸 | C3004-0000-250-017-85 | (変更前)JLAC11識別コード:0001
スポットケム D UA | 株式会社アークレイファクトリー | 25A2X00001000003 | 3C020 | 尿酸 | 0000 |  | 023 | 血清 | 291 | 反射測光法(レフラクトメトリー) | 01 | 定量値 | [6 empty] | 3C020-0000-023-291-01 | C3004 | 尿酸 | 0000 |  | 250 | 血清 | 018 | 反射測光法(レフラクトメトリー)_スポットケム D UA | 85 | mg/dL | 242 | 血漿(EDTA入り) | 243 | 血漿(ヘパリン入り) | 244 | 血漿(クエン酸入り) | [18 empty] | 尿酸 | C3004-0000-250-018-85 | (変更前)JLAC11識別コード:0001
アクアオート カイノス UA－II試薬 | 株式会社カイノス | 20400AMZ01254000 | 3C020 | 尿酸 | 0000 |  | 001 | 尿(含むその他) | 271 | 可視吸光光度法 | 01 | 定量値 | [6 empty] | 3C020-0000-001-271-01 | C3004 | 尿酸 | 0000 |  | 100 | 尿 | 019 | 可視吸光光度法_アクアオート カイノス UA－II試薬 | 85 | mg/dL | [24 empty] | 尿中尿酸 | C3004-0000-100-019-85 | (変更前)JLAC11識別コード:0001
アクアオート カイノス UA－II試薬 | 株式会社カイノス | 20400AMZ01254000 | 3C020 | 尿酸 | 0000 |  | 023 | 血清 | 271 | 可視吸光光度法 | 01 | 定量値 | [6 empty] | 3C020-0000-023-271-01 | C3004 | 尿酸 | 0000 |  | 250 | 血清 | 019 | 可視吸光光度法_アクアオート カイノス UA－II試薬 | 85 | mg/dL | 242 | 血漿(EDTA入り) | 243 | 血漿(ヘパリン入り) | 244 | 血漿(クエン酸入り) | [18 empty] | 尿酸 | C3004-0000-250-019-85 | (変更前)JLAC11識別コード:0001
クイックオート ネオ UAII | 株式会社シノテスト | 20900AMZ00671000 | 3C020 | 尿酸 | 0000 |  | 001 | 尿(含むその他) | 271 | 可視吸光光度法 | 01 | 定量値 | [6 empty] | 3C020-0000-001-271-01 | C3004 | 尿酸 | 0000 |  | 100 | 尿 | 020 | 可視吸光光度法_クイックオート ネオ UAII | 85 | mg/dL | [24 empty] | 尿中尿酸 | C3004-0000-100-020-85 | (変更前)JLAC11識別コード:0001
クイックオート ネオ UAII | 株式会社シノテスト | 20900AMZ00671000 | 3C020 | 尿酸 | 0000 |  | 023 | 血清 | 271 | 可視吸光光度法 | 01 | 定量値 | [6 empty] | 3C020-0000-023-271-01 | C3004 | 尿酸 | 0000 |  | 250 | 血清 | 020 | 可視吸光光度法_クイックオート ネオ UAII | 85 | mg/dL | 242 | 血漿(EDTA入り) | 243 | 血漿(ヘパリン入り) | [20 empty] | 尿酸 | C3004-0000-250-020-85 | (変更前)JLAC11識別コード:0001
尿酸測定用「セロテック」UA－CL | 株式会社セロテック | 20700AMZ00492000 | 3C020 | 尿酸 | 0000 |  | 001 | 尿(含むその他) | 271 | 可視吸光光度法 | 01 | 定量値 | [6 empty] | 3C020-0000-001-271-01 | C3004 | 尿酸 | 0000 |  | 100 | 尿 | 021 | 可視吸光光度法_尿酸測定用「セロテック」UA－CL | 85 | mg/dL | [24 empty] | 尿中尿酸 | C3004-0000-100-021-85 | (変更前)JLAC11識別コード:0001
尿酸測定用「セロテック」UA－CL | 株式会社セロテック | 20700AMZ00492000 | 3C020 | 尿酸 | 0000 |  | 023 | 血清 | 271 | 可視吸光光度法 | 01 | 定量値 | [6 empty] | 3C020-0000-023-271-01 | C3004 | 尿酸 | 0000 |  | 250 | 血清 | 021 | 可視吸光光度法_尿酸測定用「セロテック」UA－CL | 85 | mg/dL | 243 | 血漿(ヘパリン入り) | [22 empty] | 尿酸 | C3004-0000-250-021-85 | (変更前)JLAC11識別コード:0001
尿酸測定用「セロテック」UA－L | 株式会社セロテック | 20500AMZ00127000 | 3C020 | 尿酸 | 0000 |  | 001 | 尿(含むその他) | 271 | 可視吸光光度法 | 01 | 定量値 | [6 empty] | 3C020-0000-001-271-01 | C3004 | 尿酸 | 0000 |  | 100 | 尿 | 022 | 可視吸光光度法_尿酸測定用「セロテック」UA－L | 85 | mg/dL | [24 empty] | 尿中尿酸 | C3004-0000-100-022-85 | (変更前)JLAC11識別コード:0001
尿酸測定用「セロテック」UA－L | 株式会社セロテック | 20500AMZ00127000 | 3C020 | 尿酸 | 0000 |  | 023 | 血清 | 271 | 可視吸光光度法 | 01 | 定量値 | [6 empty] | 3C020-0000-023-271-01 | C3004 | 尿酸 | 0000 |  | 250 | 血清 | 022 | 可視吸光光度法_尿酸測定用「セロテック」UA－L | 85 | mg/dL | 243 | 血漿(ヘパリン入り) | [22 empty] | 尿酸 | C3004-0000-250-022-85 | (変更前)JLAC11識別コード:0001
「セロテック」UA－S | 株式会社セロテック | 01E1X80013000065 | 3C020 | 尿酸 | 0000 |  | 001 | 尿(含むその他) | 271 | 可視吸光光度法 | 01 | 定量値 | [6 empty] | 3C020-0000-001-271-01 | C3004 | 尿酸 | 0000 |  | 100 | 尿 | 023 | 可視吸光光度法_「セロテック」UA－S | 85 | mg/dL | [24 empty] | 尿中尿酸 | C3004-0000-100-023-85 | (変更前)JLAC11識別コード:0001
「セロテック」UA－S | 株式会社セロテック | 01E1X80013000065 | 3C020 | 尿酸 | 0000 |  | 023 | 血清 | 271 | 可視吸光光度法 | 01 | 定量値 | [6 empty] | 3C020-0000-023-271-01 | C3004 | 尿酸 | 0000 |  | 250 | 血清 | 023 | 可視吸光光度法_「セロテック」UA－S | 85 | mg/dL | 243 | 血漿(ヘパリン入り) | [22 empty] | 尿酸 | C3004-0000-250-023-85 | (変更前)JLAC11識別コード:0001
オートL「ミズホ」UAII | 株式会社ミズホメディー | 20600AMZ00123000 | 3C020 | 尿酸 | 0000 |  | 001 | 尿(含むその他) | 271 | 可視吸光光度法 | 01 | 定量値 | [6 empty] | 3C020-0000-001-271-01 | C3004 | 尿酸 | 0000 |  | 100 | 尿 | 024 | 可視吸光光度法_オートL「ミズホ」UAII | 85 | mg/dL | [24 empty] | 尿中尿酸 | C3004-0000-100-024-85 | (変更前)JLAC11識別コード:0001
オートL「ミズホ」UAII | 株式会社ミズホメディー | 20600AMZ00123000 | 3C020 | 尿酸 | 0000 |  | 023 | 血清 | 271 | 可視吸光光度法 | 01 | 定量値 | [6 empty] | 3C020-0000-023-271-01 | C3004 | 尿酸 | 0000 |  | 250 | 血清 | 024 | 可視吸光光度法_オートL「ミズホ」UAII | 85 | mg/dL | 242 | 血漿(EDTA入り) | 243 | 血漿(ヘパリン入り) | [20 empty] | 尿酸 | C3004-0000-250-024-85 | (変更前)JLAC11識別コード:0001
シカリキッド UA | 関東化学株式会社 | 21200AMZ00311000 | 3C020 | 尿酸 | 0000 |  | 001 | 尿(含むその他) | 271 | 可視吸光光度法 | 01 | 定量値 | [6 empty] | 3C020-0000-001-271-01 | C3004 | 尿酸 | 0000 |  | 100 | 尿 | 025 | 可視吸光光度法_シカリキッド UA | 85 | mg/dL | [24 empty] | 尿中尿酸 | C3004-0000-100-025-85 | (変更前)JLAC11識別コード:0001
シカリキッド UA | 関東化学株式会社 | 21200AMZ00311000 | 3C020 | 尿酸 | 0000 |  | 023 | 血清 | 271 | 可視吸光光度法 | 01 | 定量値 | [6 empty] | 3C020-0000-023-271-01 | C3004 | 尿酸 | 0000 |  | 250 | 血清 | 025 | 可視吸光光度法_シカリキッド UA | 85 | mg/dL | 243 | 血漿(ヘパリン入り) | [22 empty] | 尿酸 | C3004-0000-250-025-85 | (変更前)JLAC11識別コード:0001
デタミナーL UA | キャノンメディカルシステムズ株式会社 | 13A2X00172115001 | 3C020 | 尿酸 | 0000 |  | 001 | 尿(含むその他) | 271 | 可視吸光光度法 | 01 | 定量値 | [6 empty] | 3C020-0000-001-271-01 | C3004 | 尿酸 | 0000 |  | 100 | 尿 | 026 | 可視吸光光度法_デタミナーL UA | 85 | mg/dL | [24 empty] | 尿中尿酸 | C3004-0000-100-026-85 | (変更前)JLAC11識別コード:0001
デタミナーL UA | キャノンメディカルシステムズ株式会社 | 13A2X00172115001 | 3C020 | 尿酸 | 0000 |  | 023 | 血清 | 271 | 可視吸光光度法 | 01 | 定量値 | [6 empty] | 3C020-0000-023-271-01 | C3004 | 尿酸 | 0000 |  | 250 | 血清 | 026 | 可視吸光光度法_デタミナーL UA | 85 | mg/dL | 242 | 血漿(EDTA入り) | 243 | 血漿(ヘパリン入り) | [20 empty] | 尿酸 | C3004-0000-250-026-85 | (変更前)JLAC11識別コード:0001
デタミナーC-UA | キャノンメディカルシステムズ株式会社 | 13A2X00172115008 | 3C020 | 尿酸 | 0000 |  | 001 | 尿(含むその他) | 271 | 可視吸光光度法 | 01 | 定量値 | [6 empty] | 3C020-0000-001-271-01 | C3004 | 尿酸 | 0000 |  | 100 | 尿 | 027 | 可視吸光光度法_デタミナーC-UA | 85 | mg/dL | [24 empty] | 尿中尿酸 | C3004-0000-100-027-85 | (変更前)JLAC11識別コード:0001
デタミナーC-UA | キャノンメディカルシステムズ株式会社 | 13A2X00172115008 | 3C020 | 尿酸 | 0000 |  | 023 | 血清 | 271 | 可視吸光光度法 | 01 | 定量値 | [6 empty] | 3C020-0000-023-271-01 | C3004 | 尿酸 | 0000 |  | 250 | 血清 | 027 | 可視吸光光度法_デタミナーC-UA | 85 | mg/dL | 242 | 血漿(EDTA入り) | 243 | 血漿(ヘパリン入り) | [20 empty] | 尿酸 | C3004-0000-250-027-85 | (変更前)JLAC11識別コード:0001
AUリエージェント UA | キャノンメディカルシステムズ株式会社 | 13E1X80172151001 | 3C020 | 尿酸 | 0000 |  | 001 | 尿(含むその他) | 271 | 可視吸光光度法 | 01 | 定量値 | [6 empty] | 3C020-0000-001-271-01 | C3004 | 尿酸 | 0000 |  | 100 | 尿 | 028 | 可視吸光光度法_AUリエージェント UA | 85 | mg/dL | [24 empty] | 尿中尿酸 | C3004-0000-100-028-85 | (変更前)JLAC11識別コード:0001
AUリエージェント UA | キャノンメディカルシステムズ株式会社 | 13E1X80172151001 | 3C020 | 尿酸 | 0000 |  | 023 | 血清 | 271 | 可視吸光光度法 | 01 | 定量値 | [6 empty] | 3C020-0000-023-271-01 | C3004 | 尿酸 | 0000 |  | 250 | 血清 | 028 | 可視吸光光度法_AUリエージェント UA | 85 | mg/dL | 242 | 血漿(EDTA入り) | 243 | 血漿(ヘパリン入り) | [20 empty] | 尿酸 | C3004-0000-250-028-85 | (変更前)JLAC11識別コード:0001
ランピア リキッド UAII | 極東製薬工業株式会社 | 08A2X00006000047 | 3C020 | 尿酸 | 0000 |  | 001 | 尿(含むその他) | 271 | 可視吸光光度法 | 01 | 定量値 | [6 empty] | 3C020-0000-001-271-01 | C3004 | 尿酸 | 0000 |  | 100 | 尿 | 029 | 可視吸光光度法_ランピア リキッド UAII | 85 | mg/dL | [24 empty] | 尿中尿酸 | C3004-0000-100-029-85 | (変更前)JLAC11識別コード:0001
ランピア リキッド UAII | 極東製薬工業株式会社 | 08A2X00006000047 | 3C020 | 尿酸 | 0000 |  | 023 | 血清 | 271 | 可視吸光光度法 | 01 | 定量値 | [6 empty] | 3C020-0000-023-271-01 | C3004 | 尿酸 | 0000 |  | 250 | 血清 | 029 | 可視吸光光度法_ランピア リキッド UAII | 85 | mg/dL | 243 | 血漿(ヘパリン入り) | [22 empty] | 尿酸 | C3004-0000-250-029-85 | (変更前)JLAC11識別コード:0001
オートセラS UA | 積水メディカル株式会社 | 20600AMZ00099000 | 3C020 | 尿酸 | 0000 |  | 001 | 尿(含むその他) | 271 | 可視吸光光度法 | 01 | 定量値 | [6 empty] | 3C020-0000-001-271-01 | C3004 | 尿酸 | 0000 |  | 100 | 尿 | 030 | 可視吸光光度法_オートセラS UA | 85 | mg/dL | [24 empty] | 尿中尿酸 | C3004-0000-100-030-85 | (変更前)JLAC11識別コード:0001
オートセラS UA | 積水メディカル株式会社 | 20600AMZ00099000 | 3C020 | 尿酸 | 0000 |  | 023 | 血清 | 271 | 可視吸光光度法 | 01 | 定量値 | [6 empty] | 3C020-0000-023-271-01 | C3004 | 尿酸 | 0000 |  | 250 | 血清 | 030 | 可視吸光光度法_オートセラS UA | 85 | mg/dL | 242 | 血漿(EDTA入り) | 243 | 血漿(ヘパリン入り) | 244 | 血漿(クエン酸入り) | [18 empty] | 尿酸 | C3004-0000-250-030-85 | (変更前)JLAC11識別コード:0001
クオリジェント UA | 積水メディカル株式会社 | 21600AMZ00493000 | 3C020 | 尿酸 | 0000 |  | 001 | 尿(含むその他) | 271 | 可視吸光光度法 | 01 | 定量値 | [6 empty] | 3C020-0000-001-271-01 | C3004 | 尿酸 | 0000 |  | 100 | 尿 | 031 | 可視吸光光度法_クオリジェント UA | 85 | mg/dL | [24 empty] | 尿中尿酸 | C3004-0000-100-031-85 | (変更前)JLAC11識別コード:0001
クオリジェント UA | 積水メディカル株式会社 | 21600AMZ00493000 | 3C020 | 尿酸 | 0000 |  | 023 | 血清 | 271 | 可視吸光光度法 | 01 | 定量値 | [6 empty] | 3C020-0000-023-271-01 | C3004 | 尿酸 | 0000 |  | 250 | 血清 | 031 | 可視吸光光度法_クオリジェント UA | 85 | mg/dL | 242 | 血漿(EDTA入り) | 243 | 血漿(ヘパリン入り) | 244 | 血漿(クエン酸入り) | [18 empty] | 尿酸 | C3004-0000-250-031-85 | (変更前)JLAC11識別コード:0001
ピュアオートS UA | 積水メディカル株式会社 | 20600AMZ00100000 | 3C020 | 尿酸 | 0000 |  | 001 | 尿(含むその他) | 271 | 可視吸光光度法 | 01 | 定量値 | [6 empty] | 3C020-0000-001-271-01 | C3004 | 尿酸 | 0000 |  | 100 | 尿 | 032 | 可視吸光光度法_ピュアオートS UA | 85 | mg/dL | [24 empty] | 尿中尿酸 | C3004-0000-100-032-85 | (変更前)JLAC11識別コード:0001
ピュアオートS UA | 積水メディカル株式会社 | 20600AMZ00100000 | 3C020 | 尿酸 | 0000 |  | 023 | 血清 | 271 | 可視吸光光度法 | 01 | 定量値 | [6 empty] | 3C020-0000-023-271-01 | C3004 | 尿酸 | 0000 |  | 250 | 血清 | 032 | 可視吸光光度法_ピュアオートS UA | 85 | mg/dL | 242 | 血漿(EDTA入り) | 243 | 血漿(ヘパリン入り) | 244 | 血漿(クエン酸入り) | [18 empty] | 尿酸 | C3004-0000-250-032-85 | (変更前)JLAC11識別コード:0001
ウリカラー・リキッドS | 東洋紡績株式会社 | 20600AMZ11151000 | 3C020 | 尿酸 | 0000 |  | 001 | 尿(含むその他) | 271 | 可視吸光光度法 | 01 | 定量値 | [6 empty] | 3C020-0000-001-271-01 | C3004 | 尿酸 | 0000 |  | 100 | 尿 | 033 | 可視吸光光度法_ウリカラー・リキッドS | 85 | mg/dL | [24 empty] | 尿中尿酸 | C3004-0000-100-033-85 | (変更前)JLAC11識別コード:0001
ウリカラー・リキッドS | 東洋紡績株式会社 | 20600AMZ11151000 | 3C020 | 尿酸 | 0000 |  | 023 | 血清 | 271 | 可視吸光光度法 | 01 | 定量値 | [6 empty] | 3C020-0000-023-271-01 | C3004 | 尿酸 | 0000 |  | 250 | 血清 | 033 | 可視吸光光度法_ウリカラー・リキッドS | 85 | mg/dL | [24 empty] | 尿酸 | C3004-0000-250-033-85 | (変更前)JLAC11識別コード:0001
自動分析用試薬ビアンコーレ－C リキッドUAII | 東洋紡績株式会社 | 20600AMZ11287000 | 3C020 | 尿酸 | 0000 |  | 001 | 尿(含むその他) | 271 | 可視吸光光度法 | 01 | 定量値 | [6 empty] | 3C020-0000-001-271-01 | C3004 | 尿酸 | 0000 |  | 100 | 尿 | 034 | 可視吸光光度法_自動分析用試薬ビアンコ-レ－C リキッドUAII | 85 | mg/dL | [24 empty] | 尿中尿酸 | C3004-0000-100-034-85 | (変更前)JLAC11識別コード:0001
自動分析用試薬ビアンコーレ－C リキッドUAII | 東洋紡績株式会社 | 20600AMZ11287000 | 3C020 | 尿酸 | 0000 |  | 023 | 血清 | 271 | 可視吸光光度法 | 01 | 定量値 | [6 empty] | 3C020-0000-023-271-01 | C3004 | 尿酸 | 0000 |  | 250 | 血清 | 034 | 可視吸光光度法_自動分析用試薬ビアンコ-レ－C リキッドUAII | 85 | mg/dL | [24 empty] | 尿酸 | C3004-0000-250-034-85 | (変更前)JLAC11識別コード:0001
BM テスト UA | 日本電子株式会社 | 13A2X10050000016 | 3C020 | 尿酸 | 0000 |  | 001 | 尿(含むその他) | 271 | 可視吸光光度法 | 01 | 定量値 | [6 empty] | 3C020-0000-001-271-01 | C3004 | 尿酸 | 0000 |  | 100 | 尿 | 035 | 可視吸光光度法_BM テスト UA | 85 | mg/dL | [24 empty] | 尿中尿酸 | C3004-0000-100-035-85 | (変更前)JLAC11識別コード:0001
BM テスト UA | 日本電子株式会社 | 13A2X10050000016 | 3C020 | 尿酸 | 0000 |  | 023 | 血清 | 271 | 可視吸光光度法 | 01 | 定量値 | [6 empty] | 3C020-0000-023-271-01 | C3004 | 尿酸 | 0000 |  | 250 | 血清 | 035 | 可視吸光光度法_BM テスト UA | 85 | mg/dL | 243 | 血漿(ヘパリン入り) | [22 empty] | 尿酸 | C3004-0000-250-035-85 | (変更前)JLAC11識別コード:0001
富士ドライケムスライド UA－PIII | 富士フイルム株式会社 | 21500AMZ00444000 | 3C020 | 尿酸 | 0000 |  | 001 | 尿(含むその他) | 291 | 反射測光法(レフラクトメトリー) | 01 | 定量値 | [6 empty] | 3C020-0000-001-291-01 | C3004 | 尿酸 | 0000 |  | 100 | 尿 | 037 | 反射測光法(レフラクトメトリー)_富士ドライケムスライド UA－PIII | 85 | mg/dL | [24 empty] | 尿中尿酸 | C3004-0000-100-037-85 | (変更前)JLAC11識別コード:0001
富士ドライケムスライド UA－PIII | 富士フイルム株式会社 | 21500AMZ00444000 | 3C020 | 尿酸 | 0000 |  | 023 | 血清 | 291 | 反射測光法(レフラクトメトリー) | 01 | 定量値 | [6 empty] | 3C020-0000-023-291-01 | C3004 | 尿酸 | 0000 |  | 250 | 血清 | 037 | 反射測光法(レフラクトメトリー)_富士ドライケムスライド UA－PIII | 85 | mg/dL | 242 | 血漿(EDTA入り) | 243 | 血漿(ヘパリン入り) | [20 empty] | 尿酸 | C3004-0000-250-037-85 | (変更前)JLAC11識別コード:0001
尿酸C-テストワコー | 富士フイルム和光純薬株式会社 | 27A2X00125000014 | 3C020 | 尿酸 | 0000 |  | 023 | 血清 | 271 | 可視吸光光度法 | 01 | 定量値 | [6 empty] | 3C020-0000-023-271-01 | C3004 | 尿酸 | 0000 |  | 250 | 血清 | 038 | 可視吸光光度法_尿酸C-テストワコー | 85 | mg/dL | [24 empty] | 尿酸 | C3004-0000-250-038-85 | (変更前)JLAC11識別コード:0001
Lタイプワコー UA・Ｆ | 富士フイルム和光純薬株式会社 | 20600AMZ01329000 | 3C020 | 尿酸 | 0000 |  | 001 | 尿(含むその他) | 271 | 可視吸光光度法 | 01 | 定量値 | [6 empty] | 3C020-0000-001-271-01 | C3004 | 尿酸 | 0000 |  | 100 | 尿 | 039 | 可視吸光光度法_Lタイプワコー UA・F | 85 | mg/dL | [24 empty] | 尿中尿酸 | C3004-0000-100-039-85 | (変更前)JLAC11識別コード:0001
Lタイプワコー UA・Ｆ | 富士フイルム和光純薬株式会社 | 20600AMZ01329000 | 3C020 | 尿酸 | 0000 |  | 023 | 血清 | 271 | 可視吸光光度法 | 01 | 定量値 | [6 empty] | 3C020-0000-023-271-01 | C3004 | 尿酸 | 0000 |  | 250 | 血清 | 039 | 可視吸光光度法_Lタイプワコー UA・F | 85 | mg/dL | 242 | 血漿(EDTA入り) | 243 | 血漿(ヘパリン入り) | 244 | 血漿(クエン酸入り) | [18 empty] | 尿酸 | C3004-0000-250-039-85 | (変更前)JLAC11識別コード:0001
Lタイプワコー UA・M | 富士フイルム和光純薬株式会社 | 21600AMZ00060000 | 3C020 | 尿酸 | 0000 |  | 001 | 尿(含むその他) | 271 | 可視吸光光度法 | 01 | 定量値 | [6 empty] | 3C020-0000-001-271-01 | C3004 | 尿酸 | 0000 |  | 100 | 尿 | 040 | 可視吸光光度法_Lタイプワコー UA・M | 85 | mg/dL | [24 empty] | 尿中尿酸 | C3004-0000-100-040-85 | (変更前)JLAC11識別コード:0001
Lタイプワコー UA・M | 富士フイルム和光純薬株式会社 | 21600AMZ00060000 | 3C020 | 尿酸 | 0000 |  | 023 | 血清 | 271 | 可視吸光光度法 | 01 | 定量値 | [6 empty] | 3C020-0000-023-271-01 | C3004 | 尿酸 | 0000 |  | 250 | 血清 | 040 | 可視吸光光度法_Lタイプワコー UA・M | 85 | mg/dL | 242 | 血漿(EDTA入り) | 243 | 血漿(ヘパリン入り) | 244 | 血漿(クエン酸入り) | [18 empty] | 尿酸 | C3004-0000-250-040-85 | (変更前)JLAC11識別コード:0001
マルチローターⅢ | 株式会社常光 | 226AFAMX00016000 | 3C020 | 尿酸 | 0000 |  | 023 | 血清 | 271 | 可視吸光光度法 | 01 | 定量値 | [6 empty] | 3C020-0000-023-271-01 | C3004 | 尿酸 | 0000 |  | 250 | 血清 | 041 | 可視吸光光度法_マルチローターⅢ | 85 | mg/dL | [24 empty] | 尿酸 | C3004-0000-250-041-85 | (変更前)JLAC11識別コード:0001
アテリカCH UA | シーメンスヘルスケア・ダイアグノスティクス株式会社 | 13E1X80031000009 | 3C020 | 尿酸 | 0000 |  | 023 | 血清 | 271 | 可視吸光光度法 | 01 | 定量値 | 022 | 血漿 |  |  |  |  | 3C020-0000-023-271-01 | C3004 | 尿酸 | 0000 |  | 250 | 血清 | 042 | 可視吸光光度法_アテリカCH UA | 85 | mg/dL | 240 | 血漿 | 243 | 血漿(ヘパリン入り) | [20 empty] | 尿酸 | C3004-0000-250-042-85
アテリカCH UA | シーメンスヘルスケア・ダイアグノスティクス株式会社 | 13E1X80031000009 | 3C020 | 尿酸 | 0000 |  | 001 | 尿(含むその他) | 271 | 可視吸光光度法 | 01 | 定量値 | 004 | 蓄尿 |  |  |  |  | 3C020-0000-001-271-01 | C3004 | 尿酸 | 0000 |  | 100 | 尿 | 042 | 可視吸光光度法_アテリカCH UA | 85 | mg/dL | 130 | 蓄尿 | [14 empty] | 84 | mg/d | [6 empty] | 尿中尿酸 | C3004-0000-100-042-85
コバス試薬 UA GEN．2 | ロシュ・ダイアグノスティックス株式会社 | 13E1X80206000174 | 3C020 | 尿酸 | 0000 |  | 023 | 血清 | 271 | 可視吸光光度法 | 01 | 定量値 | 022 | 血漿 |  |  |  |  | 3C020-0000-023-271-01 | C3004 | 尿酸 | 0000 |  | 250 | 血清 | 043 | 可視吸光光度法_コバス試薬 UA GEN．2 | 85 | mg/dL | 240 | 血漿 | 243 | 血漿(ヘパリン入り) | 242 | 血漿(EDTA入り) | [18 empty] | 尿酸 | C3004-0000-250-043-85
コバス試薬 UA GEN．2 | ロシュ・ダイアグノスティックス株式会社 | 13E1X80206000174 | 3C020 | 尿酸 | 0000 |  | 001 | 尿(含むその他) | 271 | 可視吸光光度法 | 01 | 定量値 | 004 | 蓄尿 |  |  |  |  | 3C020-0000-001-271-01 | C3004 | 尿酸 | 0000 |  | 100 | 尿 | 043 | 可視吸光光度法_コバス試薬 UA GEN．2 | 85 | mg/dL | 130 | 蓄尿 | [14 empty] | 84 | mg/d | [6 empty] | 尿中尿酸 | C3004-0000-100-043-85
自動分析用試薬ビアンコーレ－C リキッドUAⅡ | 東洋紡株式会社 | 20600AMZ01287000 | 3C020 | 尿酸 | 0000 |  | 023 | 血清 | 271 | 可視吸光光度法 | 01 | 定量値 | [6 empty] | 3C020-0000-023-271-01 | C3004 | 尿酸 | 0000 |  | 250 | 血清 | 044 | 可視吸光光度法_自動分析用試薬ビアンコーレ－C リキッドUAⅡ | 85 | mg/dL | [24 empty] | 尿酸 | C3004-0000-250-044-85
自動分析用試薬ビアンコーレ－C リキッドUAⅡ | 東洋紡株式会社 | 20600AMZ01287000 | 3C020 | 尿酸 | 0000 |  | 001 | 尿(含むその他) | 271 | 可視吸光光度法 | 01 | 定量値 | 004 | 蓄尿 |  |  |  |  | 3C020-0000-001-271-01 | C3004 | 尿酸 | 0000 |  | 100 | 尿 | 044 | 可視吸光光度法_自動分析用試薬ビアンコーレ－C リキッドUAⅡ | 85 | mg/dL | 130 | 蓄尿 | [14 empty] | 84 | mg/d | [6 empty] | 尿中尿酸 | C3004-0000-100-044-85
UA－II「生研」 | デンカ株式会社 | 15E1X80009000078 | 3C020 | 尿酸 | 0000 |  | 001 | 尿(含むその他) | 271 | 可視吸光光度法 | 01 | 定量値 | [6 empty] | 3C020-0000-001-271-01 | C3004 | 尿酸 | 0000 |  | 100 | 尿 | 045 | 可視吸光光度法_UA－II「生研」 | 85 | mg/dL | [24 empty] | 尿中尿酸 | C3004-0000-100-045-85 | (変更前)JLAC11識別コード:0001
UA－II「生研」 | デンカ株式会社 | 15E1X80009000078 | 3C020 | 尿酸 | 0000 |  | 004 | 蓄尿 | 271 | 可視吸光光度法 | 01 | 定量値 | [6 empty] | 3C020-0000-004-271-01 | C3004 | 尿酸 | 0000 |  | 130 | 蓄尿 | 045 | 可視吸光光度法_UA－II「生研」 | 54 | g/d | [24 empty] | 尿中尿酸-1日排泄量 | C3004-0000-130-045-54 | (変更前)JLAC11識別コード:0001
UA－II「生研」 | デンカ株式会社 | 15E1X80009000078 | 3C020 | 尿酸 | 0000 |  | 023 | 血清 | 271 | 可視吸光光度法 | 01 | 定量値 | 022 | 血漿 |  |  |  |  | 3C020-0000-023-271-01 | C3004 | 尿酸 | 0000 |  | 250 | 血清 | 045 | 可視吸光光度法_UA－II「生研」 | 85 | mg/dL | 240 | 血漿 | [22 empty] | 尿酸 | C3004-0000-250-045-85 | (変更前)JLAC11識別コード:0001
メジャー UA | 株式会社ユーエムエー | 12E1X80005UA0001 | 3C020 | 尿酸 | 0000 |  | 023 | 血清 | 271 | 可視吸光光度法 | 01 | 定量値 | 022 | 血漿 |  |  |  |  | 3C020-0000-023-271-01 | C3004 | 尿酸 | 0000 |  | 250 | 血清 | 047 | 可視吸光光度法_メジャー UA | 85 | mg/dL | 240 | 血漿 | [22 empty] | 尿酸 | C3004-0000-250-047-85 | (変更前)JLAC11識別コード:0001
フレックスカートリッジ 尿酸 V | シーメンスヘルスケア・ダイアグノスティクス株式会社 | 13E1X80031000051 | 3C020 | 尿酸 | 0000 |  | 001 | 尿(含むその他) | 272 | 紫外吸光光度法(UV法) | 01 | 定量値 | 004 | 蓄尿 |  |  |  |  | 3C020-0000-001-272-01 | C3004 | 尿酸 | 0000 |  | 100 | 尿 | 051 | 紫外吸光光度法(UV法)_フレックスカートリッジ 尿酸 V | 85 | mg/dL | 130 | 蓄尿 | [14 empty] | 84 | mg/d | [6 empty] | 尿中尿酸 | C3004-0000-100-051-85 | (変更前)JLAC11識別コード:0001
フレックスカートリッジ 尿酸 V | シーメンスヘルスケア・ダイアグノスティクス株式会社 | 13E1X80031000051 | 3C020 | 尿酸 | 0000 |  | 023 | 血清 | 272 | 紫外吸光光度法(UV法) | 01 | 定量値 | 022 | 血漿 |  |  |  |  | 3C020-0000-023-272-01 | C3004 | 尿酸 | 0000 |  | 250 | 血清 | 051 | 紫外吸光光度法(UV法)_フレックスカートリッジ 尿酸 V | 85 | mg/dL | 240 | 血漿 | 213 | 全血(静脈血、ヘパリン入り) | [20 empty] | 尿酸 | C3004-0000-250-051-85 | (変更前)JLAC11識別コード:0001
ビトロス スライドBUN | オーソ・クリニカル・ダイアグノスティックス株式会社 | 21300AMY00376000 | 3C025 | 尿素窒素 | 0000 |  | 001 | 尿(含むその他) | 291 | 反射測光法(レフラクトメトリー) | 01 | 定量値 | [6 empty] | 3C025-0000-001-291-01 | C3005 | 尿素窒素 | 0000 |  | 100 | 尿 | 001 | 反射測光法(レフラクトメトリー)_ビトロス スライドBUN | 85 | mg/dL | [24 empty] | 尿中尿素窒素 | C3005-0000-100-001-85 | (変更前)JLAC11識別コード:0001
ビトロス スライドBUN | オーソ・クリニカル・ダイアグノスティックス株式会社 | 21300AMY00376000 | 3C025 | 尿素窒素 | 0000 |  | 004 | 蓄尿 | 291 | 反射測光法(レフラクトメトリー) | 26 | 単位時間総量 | [6 empty] | 3C025-0000-004-291-26 | C3005 | 尿素窒素 | 0000 |  | 130 | 蓄尿 | 001 | 反射測光法(レフラクトメトリー)_ビトロス スライドBUN | 54 | g/d | [24 empty] | 尿中尿素窒素-1日排泄量 | C3005-0000-130-001-54 | (変更前)JLAC11識別コード:0001
ビトロス スライドBUN | オーソ・クリニカル・ダイアグノスティックス株式会社 | 21300AMY00376000 | 3C025 | 尿素窒素 | 0000 |  | 023 | 血清 | 291 | 反射測光法(レフラクトメトリー) | 01 | 定量値 | [6 empty] | 3C025-0000-023-291-01 | C3005 | 尿素窒素 | 0000 |  | 250 | 血清 | 001 | 反射測光法(レフラクトメトリー)_ビトロス スライドBUN | 85 | mg/dL | 242 | 血漿(EDTA入り) | 243 | 血漿(ヘパリン入り) | [20 empty] | 尿素窒素 | C3005-0000-250-001-85 | (変更前)JLAC11識別コード:0001
フレックスカートリッジ 尿素窒素 BUN | シーメンスヘルスケア・ダイアグノスティクス株式会社 | 21300AMY00151000 | 3C025 | 尿素窒素 | 0000 |  | 001 | 尿(含むその他) | 272 | 紫外吸光光度法(UV法) | 01 | 定量値 | [6 empty] | 3C025-0000-001-272-01 | C3005 | 尿素窒素 | 0000 |  | 100 | 尿 | 002 | 紫外吸光光度法(UV法)_フレックスカートリッジ 尿素窒素 BUN | 85 | mg/dL | [24 empty] | 尿中尿素窒素 | C3005-0000-100-002-85 | (変更前)JLAC11識別コード:0001
フレックスカートリッジ 尿素窒素 BUN | シーメンスヘルスケア・ダイアグノスティクス株式会社 | 21300AMY00151000 | 3C025 | 尿素窒素 | 0000 |  | 004 | 蓄尿 | 272 | 紫外吸光光度法(UV法) | 26 | 単位時間総量 | [6 empty] | 3C025-0000-004-272-26 | C3005 | 尿素窒素 | 0000 |  | 130 | 蓄尿 | 002 | 紫外吸光光度法(UV法)_フレックスカートリッジ 尿素窒素 BUN | 54 | g/d | [24 empty] | 尿中尿素窒素-1日排泄量 | C3005-0000-130-002-54 | (変更前)JLAC11識別コード:0001
フレックスカートリッジ 尿素窒素 BUN | シーメンスヘルスケア・ダイアグノスティクス株式会社 | 21300AMY00151000 | 3C025 | 尿素窒素 | 0000 |  | 023 | 血清 | 272 | 紫外吸光光度法(UV法) | 01 | 定量値 | [6 empty] | 3C025-0000-023-272-01 | C3005 | 尿素窒素 | 0000 |  | 250 | 血清 | 002 | 紫外吸光光度法(UV法)_フレックスカートリッジ 尿素窒素 BUN | 85 | mg/dL | 243 | 血漿(ヘパリン入り) | [22 empty] | 尿素窒素 | C3005-0000-250-002-85 | (変更前)JLAC11識別コード:0001
BUN試薬・L「コクサイ」 | シスメックス株式会社 | 20800AMZ10185000 | 3C025 | 尿素窒素 | 0000 |  | 001 | 尿(含むその他) | 272 | 紫外吸光光度法(UV法) | 01 | 定量値 | [6 empty] | 3C025-0000-001-272-01 | C3005 | 尿素窒素 | 0000 |  | 100 | 尿 | 003 | 紫外吸光光度法(UV法)_BUN試薬・L「コクサイ」 | 85 | mg/dL | [24 empty] | 尿中尿素窒素 | C3005-0000-100-003-85 | (変更前)JLAC11識別コード:0001
BUN試薬・L「コクサイ」 | シスメックス株式会社 | 20800AMZ10185000 | 3C025 | 尿素窒素 | 0000 |  | 004 | 蓄尿 | 272 | 紫外吸光光度法(UV法) | 26 | 単位時間総量 | [6 empty] | 3C025-0000-004-272-26 | C3005 | 尿素窒素 | 0000 |  | 130 | 蓄尿 | 003 | 紫外吸光光度法(UV法)_BUN試薬・L「コクサイ」 | 54 | g/d | [24 empty] | 尿中尿素窒素-1日排泄量 | C3005-0000-130-003-54 | (変更前)JLAC11識別コード:0001
BUN試薬・L「コクサイ」 | シスメックス株式会社 | 20800AMZ10185000 | 3C025 | 尿素窒素 | 0000 |  | 023 | 血清 | 272 | 紫外吸光光度法(UV法) | 01 | 定量値 | [6 empty] | 3C025-0000-023-272-01 | C3005 | 尿素窒素 | 0000 |  | 250 | 血清 | 003 | 紫外吸光光度法(UV法)_BUN試薬・L「コクサイ」 | 85 | mg/dL | 242 | 血漿(EDTA入り) | 243 | 血漿(ヘパリン入り) | [20 empty] | 尿素窒素 | C3005-0000-250-003-85 | (変更前)JLAC11識別コード:0001
UN－II オート「TBA」 | デンカ株式会社 | 15A2X00009000059 | 3C025 | 尿素窒素 | 0000 |  | 001 | 尿(含むその他) | 272 | 紫外吸光光度法(UV法) | 01 | 定量値 | [6 empty] | 3C025-0000-001-272-01 | C3005 | 尿素窒素 | 0000 |  | 100 | 尿 | 004 | 紫外吸光光度法(UV法)_UN－II オート「TBA」 | 85 | mg/dL | [24 empty] | 尿中尿素窒素 | C3005-0000-100-004-85 | (変更前)JLAC11識別コード:0001
UN－II オート「TBA」 | デンカ株式会社 | 15A2X00009000059 | 3C025 | 尿素窒素 | 0000 |  | 004 | 蓄尿 | 272 | 紫外吸光光度法(UV法) | 26 | 単位時間総量 | [6 empty] | 3C025-0000-004-272-26 | C3005 | 尿素窒素 | 0000 |  | 130 | 蓄尿 | 004 | 紫外吸光光度法(UV法)_UN－II オート「TBA」 | 54 | g/d | [24 empty] | 尿中尿素窒素-1日排泄量 | C3005-0000-130-004-54 | (変更前)JLAC11識別コード:0001
UN－II オート「TBA」 | デンカ株式会社 | 15A2X00009000059 | 3C025 | 尿素窒素 | 0000 |  | 023 | 血清 | 272 | 紫外吸光光度法(UV法) | 01 | 定量値 | [6 empty] | 3C025-0000-023-272-01 | C3005 | 尿素窒素 | 0000 |  | 250 | 血清 | 004 | 紫外吸光光度法(UV法)_UN－II オート「TBA」 | 85 | mg/dL | [24 empty] | 尿素窒素 | C3005-0000-250-004-85 | (変更前)JLAC11識別コード:0001
自動分析用試薬「生研」UN－S | デンカ株式会社 | 21500AMZ00524000 | 3C025 | 尿素窒素 | 0000 |  | 001 | 尿(含むその他) | 272 | 紫外吸光光度法(UV法) | 01 | 定量値 | [6 empty] | 3C025-0000-001-272-01 | C3005 | 尿素窒素 | 0000 |  | 100 | 尿 | 005 | 紫外吸光光度法(UV法)_自動分析用試薬「生研」UN－S | 85 | mg/dL | [24 empty] | 尿中尿素窒素 | C3005-0000-100-005-85 | (変更前)JLAC11識別コード:0001
自動分析用試薬「生研」UN－S | デンカ株式会社 | 21500AMZ00524000 | 3C025 | 尿素窒素 | 0000 |  | 004 | 蓄尿 | 272 | 紫外吸光光度法(UV法) | 26 | 単位時間総量 | [6 empty] | 3C025-0000-004-272-26 | C3005 | 尿素窒素 | 0000 |  | 130 | 蓄尿 | 005 | 紫外吸光光度法(UV法)_自動分析用試薬「生研」UN－S | 54 | g/d | [24 empty] | 尿中尿素窒素-1日排泄量 | C3005-0000-130-005-54 | (変更前)JLAC11識別コード:0001
自動分析用試薬「生研」UN－S | デンカ株式会社 | 21500AMZ00524000 | 3C025 | 尿素窒素 | 0000 |  | 023 | 血清 | 272 | 紫外吸光光度法(UV法) | 01 | 定量値 | [6 empty] | 3C025-0000-023-272-01 | C3005 | 尿素窒素 | 0000 |  | 250 | 血清 | 005 | 紫外吸光光度法(UV法)_自動分析用試薬「生研」UN－S | 85 | mg/dL | [24 empty] | 尿素窒素 | C3005-0000-250-005-85 | (変更前)JLAC11識別コード:0001
BUN オート 「TBA」 | ニットーボーメディカル株式会社 | 07E1X80001012301 | 3C025 | 尿素窒素 | 0000 |  | 001 | 尿(含むその他) | 272 | 紫外吸光光度法(UV法) | 01 | 定量値 | [6 empty] | 3C025-0000-001-272-01 | C3005 | 尿素窒素 | 0000 |  | 100 | 尿 | 006 | 紫外吸光光度法(UV法)_BUN オート「TBA」 | 85 | mg/dL | [24 empty] | 尿中尿素窒素 | C3005-0000-100-006-85 | (変更前)JLAC11識別コード:0001
BUN オート 「TBA」 | ニットーボーメディカル株式会社 | 07E1X80001012301 | 3C025 | 尿素窒素 | 0000 |  | 004 | 蓄尿 | 272 | 紫外吸光光度法(UV法) | 26 | 単位時間総量 | [6 empty] | 3C025-0000-004-272-26 | C3005 | 尿素窒素 | 0000 |  | 130 | 蓄尿 | 006 | 紫外吸光光度法(UV法)_BUN オート「TBA」 | 54 | g/d | [24 empty] | 尿中尿素窒素-1日排泄量 | C3005-0000-130-006-54 | (変更前)JLAC11識別コード:0001
BUN オート 「TBA」 | ニットーボーメディカル株式会社 | 07E1X80001012301 | 3C025 | 尿素窒素 | 0000 |  | 023 | 血清 | 272 | 紫外吸光光度法(UV法) | 01 | 定量値 | [6 empty] | 3C025-0000-023-272-01 | C3005 | 尿素窒素 | 0000 |  | 250 | 血清 | 006 | 紫外吸光光度法(UV法)_BUN オート「TBA」 | 85 | mg/dL | [24 empty] | 尿素窒素 | C3005-0000-250-006-85 | (変更前)JLAC11識別コード:0001
N－アッセイ BUN－L ニットーボー | ニットーボーメディカル株式会社 | 07E1X80001012300 | 3C025 | 尿素窒素 | 0000 |  | 001 | 尿(含むその他) | 272 | 紫外吸光光度法(UV法) | 01 | 定量値 | [6 empty] | 3C025-0000-001-272-01 | C3005 | 尿素窒素 | 0000 |  | 100 | 尿 | 007 | 紫外吸光光度法(UV法)_N－アッセイ BUN－L ニットーボー | 85 | mg/dL | [24 empty] | 尿中尿素窒素 | C3005-0000-100-007-85 | (変更前)JLAC11識別コード:0001
N－アッセイ BUN－L ニットーボー | ニットーボーメディカル株式会社 | 07E1X80001012300 | 3C025 | 尿素窒素 | 0000 |  | 004 | 蓄尿 | 272 | 紫外吸光光度法(UV法) | 26 | 単位時間総量 | [6 empty] | 3C025-0000-004-272-26 | C3005 | 尿素窒素 | 0000 |  | 130 | 蓄尿 | 007 | 紫外吸光光度法(UV法)_N－アッセイ BUN－L ニットーボー | 54 | g/d | [24 empty] | 尿中尿素窒素-1日排泄量 | C3005-0000-130-007-54 | (変更前)JLAC11識別コード:0001
N－アッセイ BUN－L ニットーボー | ニットーボーメディカル株式会社 | 07E1X80001012300 | 3C025 | 尿素窒素 | 0000 |  | 023 | 血清 | 272 | 紫外吸光光度法(UV法) | 01 | 定量値 | [6 empty] | 3C025-0000-023-272-01 | C3005 | 尿素窒素 | 0000 |  | 250 | 血清 | 007 | 紫外吸光光度法(UV法)_N－アッセイ BUN－L ニットーボー | 85 | mg/dL | 242 | 血漿(EDTA入り) | 243 | 血漿(ヘパリン入り) | [20 empty] | 尿素窒素 | C3005-0000-250-007-85 | (変更前)JLAC11識別コード:0001
N－アッセイ L UN－S ニットーボー | ニットーボーメディカル株式会社 | 07A2X10001012890 | 3C025 | 尿素窒素 | 0000 |  | 001 | 尿(含むその他) | 272 | 紫外吸光光度法(UV法) | 01 | 定量値 | [6 empty] | 3C025-0000-001-272-01 | C3005 | 尿素窒素 | 0000 |  | 100 | 尿 | 008 | 紫外吸光光度法(UV法)_N－アッセイ L UN－S ニットーボー | 85 | mg/dL | [24 empty] | 尿中尿素窒素 | C3005-0000-100-008-85 | (変更前)JLAC11識別コード:0001
N－アッセイ L UN－S ニットーボー | ニットーボーメディカル株式会社 | 07A2X10001012890 | 3C025 | 尿素窒素 | 0000 |  | 004 | 蓄尿 | 272 | 紫外吸光光度法(UV法) | 26 | 単位時間総量 | [6 empty] | 3C025-0000-004-272-26 | C3005 | 尿素窒素 | 0000 |  | 130 | 蓄尿 | 008 | 紫外吸光光度法(UV法)_N－アッセイ L UN－S ニットーボー | 54 | g/d | [24 empty] | 尿中尿素窒素-1日排泄量 | C3005-0000-130-008-54 | (変更前)JLAC11識別コード:0001
N－アッセイ L UN－S ニットーボー | ニットーボーメディカル株式会社 | 07A2X10001012890 | 3C025 | 尿素窒素 | 0000 |  | 023 | 血清 | 272 | 紫外吸光光度法(UV法) | 01 | 定量値 | [6 empty] | 3C025-0000-023-272-01 | C3005 | 尿素窒素 | 0000 |  | 250 | 血清 | 008 | 紫外吸光光度法(UV法)_N－アッセイ L UN－S ニットーボー | 85 | mg/dL | 242 | 血漿(EDTA入り) | 243 | 血漿(ヘパリン入り) | [20 empty] | 尿素窒素 | C3005-0000-250-008-85 | (変更前)JLAC11識別コード:0001
BBX パック | ニットーボーメディカル株式会社 | 07A2X10001008110 | 3C025 | 尿素窒素 | 0000 |  | 018 | 全血 | 271 | 可視吸光光度法 | 01 | 定量値 | [6 empty] | 3C025-0000-018-271-01 | C3005 | 尿素窒素 | 0000 |  | 210 | 全血(静脈血) | 009 | 可視吸光光度法_BBX パック | 85 | mg/dL | [24 empty] | 全血中尿素窒素 | C3005-0000-210-009-85 | (変更前)JLAC11識別コード:0001
BBX パック | ニットーボーメディカル株式会社 | 07A2X10001008110 | 3C025 | 尿素窒素 | 0000 |  | 023 | 血清 | 271 | 可視吸光光度法 | 01 | 定量値 | [6 empty] | 3C025-0000-023-271-01 | C3005 | 尿素窒素 | 0000 |  | 250 | 血清 | 009 | 可視吸光光度法_BBX パック | 85 | mg/dL | 243 | 血漿(ヘパリン入り) | [22 empty] | 尿素窒素 | C3005-0000-250-009-85 | (変更前)JLAC11識別コード:0001
エスパ・UNリキッド | ニプロ株式会社 | 21000AMZ00767000 | 3C025 | 尿素窒素 | 0000 |  | 001 | 尿(含むその他) | 272 | 紫外吸光光度法(UV法) | 01 | 定量値 | [6 empty] | 3C025-0000-001-272-01 | C3005 | 尿素窒素 | 0000 |  | 100 | 尿 | 010 | 紫外吸光光度法(UV法)_エスパ・UNリキッド | 85 | mg/dL | [24 empty] | 尿中尿素窒素 | C3005-0000-100-010-85 | (変更前)JLAC11識別コード:0001
エスパ・UNリキッド | ニプロ株式会社 | 21000AMZ00767000 | 3C025 | 尿素窒素 | 0000 |  | 004 | 蓄尿 | 272 | 紫外吸光光度法(UV法) | 26 | 単位時間総量 | [6 empty] | 3C025-0000-004-272-26 | C3005 | 尿素窒素 | 0000 |  | 130 | 蓄尿 | 010 | 紫外吸光光度法(UV法)_エスパ・UNリキッド | 54 | g/d | [24 empty] | 尿中尿素窒素-1日排泄量 | C3005-0000-130-010-54 | (変更前)JLAC11識別コード:0001
エスパ・UNリキッド | ニプロ株式会社 | 21000AMZ00767000 | 3C025 | 尿素窒素 | 0000 |  | 023 | 血清 | 272 | 紫外吸光光度法(UV法) | 01 | 定量値 | [6 empty] | 3C025-0000-023-272-01 | C3005 | 尿素窒素 | 0000 |  | 250 | 血清 | 010 | 紫外吸光光度法(UV法)_エスパ・UNリキッド | 85 | mg/dL | [24 empty] | 尿素窒素 | C3005-0000-250-010-85 | (変更前)JLAC11識別コード:0001
シンクロンDXシステム BUN試薬 | ベックマン・コールター株式会社 | 13A2X00150000078 | 3C025 | 尿素窒素 | 0000 |  | 001 | 尿(含むその他) | 264 | 電導度測定 | 01 | 定量値 | [6 empty] | 3C025-0000-001-264-01 | C3005 | 尿素窒素 | 0000 |  | 100 | 尿 | 011 | 電導度測定_シンクロンDXシステム BUN試薬 | 85 | mg/dL | [24 empty] | 尿中尿素窒素 | C3005-0000-100-011-85 | (変更前)JLAC11識別コード:0001
シンクロンDXシステム BUN試薬 | ベックマン・コールター株式会社 | 13A2X00150000078 | 3C025 | 尿素窒素 | 0000 |  | 004 | 蓄尿 | 264 | 電導度測定 | 26 | 単位時間総量 | [6 empty] | 3C025-0000-004-264-26 | C3005 | 尿素窒素 | 0000 |  | 130 | 蓄尿 | 011 | 電導度測定_シンクロンDXシステム BUN試薬 | 54 | g/d | [24 empty] | 尿中尿素窒素-1日排泄量 | C3005-0000-130-011-54 | (変更前)JLAC11識別コード:0001
シンクロンDXシステム BUN試薬 | ベックマン・コールター株式会社 | 13A2X00150000078 | 3C025 | 尿素窒素 | 0000 |  | 023 | 血清 | 264 | 電導度測定 | 01 | 定量値 | [6 empty] | 3C025-0000-023-264-01 | C3005 | 尿素窒素 | 0000 |  | 250 | 血清 | 011 | 電導度測定_シンクロンDXシステム BUN試薬 | 85 | mg/dL | 243 | 血漿(ヘパリン入り) | [22 empty] | 尿素窒素 | C3005-0000-250-011-85 | (変更前)JLAC11識別コード:0001
シンクロンシステム BUN試薬 | ベックマン・コールター株式会社 | 13A2X00150000044 | 3C025 | 尿素窒素 | 0000 |  | 001 | 尿(含むその他) | 272 | 紫外吸光光度法(UV法) | 01 | 定量値 | [6 empty] | 3C025-0000-001-272-01 | C3005 | 尿素窒素 | 0000 |  | 100 | 尿 | 012 | 紫外吸光光度法(UV法)_シンクロンシステム BUN試薬 | 85 | mg/dL | [24 empty] | 尿中尿素窒素 | C3005-0000-100-012-85 | (変更前)JLAC11識別コード:0001
シンクロンシステム BUN試薬 | ベックマン・コールター株式会社 | 13A2X00150000044 | 3C025 | 尿素窒素 | 0000 |  | 004 | 蓄尿 | 272 | 紫外吸光光度法(UV法) | 26 | 単位時間総量 | [6 empty] | 3C025-0000-004-272-26 | C3005 | 尿素窒素 | 0000 |  | 130 | 蓄尿 | 012 | 紫外吸光光度法(UV法)_シンクロンシステム BUN試薬 | 54 | g/d | [24 empty] | 尿中尿素窒素-1日排泄量 | C3005-0000-130-012-54 | (変更前)JLAC11識別コード:0001
シンクロンシステム BUN試薬 | ベックマン・コールター株式会社 | 13A2X00150000044 | 3C025 | 尿素窒素 | 0000 |  | 023 | 血清 | 272 | 紫外吸光光度法(UV法) | 01 | 定量値 | [6 empty] | 3C025-0000-023-272-01 | C3005 | 尿素窒素 | 0000 |  | 250 | 血清 | 012 | 紫外吸光光度法(UV法)_シンクロンシステム BUN試薬 | 85 | mg/dL | 243 | 血漿(ヘパリン入り) | [22 empty] | 尿素窒素 | C3005-0000-250-012-85 | (変更前)JLAC11識別コード:0001
レフロトロン 尿素窒素II(BUN) | ロシュ・ダイアグノスティックス株式会社 | 13A2X00206000117 | 3C025 | 尿素窒素 | 0000 |  | 019 | 全血(添加物入り) | 291 | 反射測光法(レフラクトメトリー) | 01 | 定量値 | [6 empty] | 3C025-0000-019-291-01 | C3005 | 尿素窒素 | 0000 |  | 211 | 全血(静脈血、添加物入り) | 013 | 反射測光法(レフラクトメトリー)_レフロトロン 尿素窒素II(BUN) | 85 | mg/dL | 213 | 全血(静脈血、ヘパリン入り) | 212 | 全血(静脈血、EDTA入り) | [20 empty] | 全血中尿素窒素 | C3005-0000-211-013-85 | (変更前)JLAC11識別コード:0001
レフロトロン 尿素窒素II(BUN) | ロシュ・ダイアグノスティックス株式会社 | 13A2X00206000117 | 3C025 | 尿素窒素 | 0000 |  | 023 | 血清 | 291 | 反射測光法(レフラクトメトリー) | 01 | 定量値 | [6 empty] | 3C025-0000-023-291-01 | C3005 | 尿素窒素 | 0000 |  | 250 | 血清 | 013 | 反射測光法(レフラクトメトリー)_レフロトロン 尿素窒素II(BUN) | 85 | mg/dL | 242 | 血漿(EDTA入り) | 243 | 血漿(ヘパリン入り) | [20 empty] | 尿素窒素 | C3005-0000-250-013-85 | (変更前)JLAC11識別コード:0001
リキテック BUN | ロシュ・ダイアグノスティックス株式会社 | 20800AMY10048000 | 3C025 | 尿素窒素 | 0000 |  | 001 | 尿(含むその他) | 272 | 紫外吸光光度法(UV法) | 01 | 定量値 | [6 empty] | 3C025-0000-001-272-01 | C3005 | 尿素窒素 | 0000 |  | 100 | 尿 | 014 | 紫外吸光光度法(UV法)_リキテック BUN | 85 | mg/dL | [24 empty] | 尿中尿素窒素 | C3005-0000-100-014-85 | (変更前)JLAC11識別コード:0001
リキテック BUN | ロシュ・ダイアグノスティックス株式会社 | 20800AMY10048000 | 3C025 | 尿素窒素 | 0000 |  | 004 | 蓄尿 | 272 | 紫外吸光光度法(UV法) | 26 | 単位時間総量 | [6 empty] | 3C025-0000-004-272-26 | C3005 | 尿素窒素 | 0000 |  | 130 | 蓄尿 | 014 | 紫外吸光光度法(UV法)_リキテック BUN | 54 | g/d | [24 empty] | 尿中尿素窒素-1日排泄量 | C3005-0000-130-014-54 | (変更前)JLAC11識別コード:0001
リキテック BUN | ロシュ・ダイアグノスティックス株式会社 | 20800AMY10048000 | 3C025 | 尿素窒素 | 0000 |  | 023 | 血清 | 272 | 紫外吸光光度法(UV法) | 01 | 定量値 | [6 empty] | 3C025-0000-023-272-01 | C3005 | 尿素窒素 | 0000 |  | 250 | 血清 | 014 | 紫外吸光光度法(UV法)_リキテック BUN | 85 | mg/dL | 242 | 血漿(EDTA入り) | 243 | 血漿(ヘパリン入り) | [20 empty] | 尿素窒素 | C3005-0000-250-014-85 | (変更前)JLAC11識別コード:0001
エクディアXL‘栄研’UNII | 栄研化学株式会社 | 09A2X10001000035 | 3C025 | 尿素窒素 | 0000 |  | 001 | 尿(含むその他) | 272 | 紫外吸光光度法(UV法) | 01 | 定量値 | [6 empty] | 3C025-0000-001-272-01 | C3005 | 尿素窒素 | 0000 |  | 100 | 尿 | 015 | 紫外吸光光度法(UV法)_エクディアXL‘栄研’UNII | 85 | mg/dL | [24 empty] | 尿中尿素窒素 | C3005-0000-100-015-85 | (変更前)JLAC11識別コード:0001 JLAC10結果識別コード:26
エクディアXL‘栄研’UNII | 栄研化学株式会社 | 09A2X10001000035 | 3C025 | 尿素窒素 | 0000 |  | 004 | 蓄尿 | 272 | 紫外吸光光度法(UV法) | 26 | 単位時間総量 | [6 empty] | 3C025-0000-004-272-26 | C3005 | 尿素窒素 | 0000 |  | 130 | 蓄尿 | 015 | 紫外吸光光度法(UV法)_エクディアXL‘栄研’UNII | 54 | g/d | [24 empty] | 尿中尿素窒素-1日排泄量 | C3005-0000-130-015-54 | (変更前)JLAC11識別コード:0001
エクディアXL‘栄研’UNII | 栄研化学株式会社 | 09A2X10001000035 | 3C025 | 尿素窒素 | 0000 |  | 023 | 血清 | 272 | 紫外吸光光度法(UV法) | 01 | 定量値 | [6 empty] | 3C025-0000-023-272-01 | C3005 | 尿素窒素 | 0000 |  | 250 | 血清 | 015 | 紫外吸光光度法(UV法)_エクディアXL‘栄研’UNII | 85 | mg/dL | 242 | 血漿(EDTA入り) | 243 | 血漿(ヘパリン入り) | [20 empty] | 尿素窒素 | C3005-0000-250-015-85 | (変更前)JLAC11識別コード:0001
エクディアXL‘栄研’UNII－E | 栄研化学株式会社 | 09A2X10001000036 | 3C025 | 尿素窒素 | 0000 |  | 001 | 尿(含むその他) | 272 | 紫外吸光光度法(UV法) | 01 | 定量値 | [6 empty] | 3C025-0000-001-272-01 | C3005 | 尿素窒素 | 0000 |  | 100 | 尿 | 016 | 紫外吸光光度法(UV法)_エクディアXL‘栄研’UNII－E | 85 | mg/dL | [24 empty] | 尿中尿素窒素 | C3005-0000-100-016-85 | (変更前)JLAC11識別コード:0001
エクディアXL‘栄研’UNII－E | 栄研化学株式会社 | 09A2X10001000036 | 3C025 | 尿素窒素 | 0000 |  | 004 | 蓄尿 | 272 | 紫外吸光光度法(UV法) | 26 | 単位時間総量 | [6 empty] | 3C025-0000-004-272-26 | C3005 | 尿素窒素 | 0000 |  | 130 | 蓄尿 | 016 | 紫外吸光光度法(UV法)_エクディアXL‘栄研’UNII－E | 54 | g/d | [24 empty] | 尿中尿素窒素-1日排泄量 | C3005-0000-130-016-54 | (変更前)JLAC11識別コード:0001
エクディアXL‘栄研’UNII－E | 栄研化学株式会社 | 09A2X10001000036 | 3C025 | 尿素窒素 | 0000 |  | 023 | 血清 | 272 | 紫外吸光光度法(UV法) | 01 | 定量値 | [6 empty] | 3C025-0000-023-272-01 | C3005 | 尿素窒素 | 0000 |  | 250 | 血清 | 016 | 紫外吸光光度法(UV法)_エクディアXL‘栄研’UNII－E | 85 | mg/dL | 242 | 血漿(EDTA入り) | 243 | 血漿(ヘパリン入り) | [20 empty] | 尿素窒素 | C3005-0000-250-016-85 | (変更前)JLAC11識別コード:0001
イアトロLQ UNレートII | PHC株式会社 | 21700AMZ00658000 | 3C025 | 尿素窒素 | 0000 |  | 001 | 尿(含むその他) | 272 | 紫外吸光光度法(UV法) | 01 | 定量値 | [6 empty] | 3C025-0000-001-272-01 | C3005 | 尿素窒素 | 0000 |  | 100 | 尿 | 017 | 紫外吸光光度法(UV法)_イアトロLQ UNレートII | 85 | mg/dL | [24 empty] | 尿中尿素窒素 | C3005-0000-100-017-85 | (変更前)JLAC11識別コード:0001
イアトロLQ UNレートII | PHC株式会社 | 21700AMZ00658000 | 3C025 | 尿素窒素 | 0000 |  | 004 | 蓄尿 | 272 | 紫外吸光光度法(UV法) | 26 | 単位時間総量 | [6 empty] | 3C025-0000-004-272-26 | C3005 | 尿素窒素 | 0000 |  | 130 | 蓄尿 | 017 | 紫外吸光光度法(UV法)_イアトロLQ UNレートII | 54 | g/d | [24 empty] | 尿中尿素窒素-1日排泄量 | C3005-0000-130-017-54 | (変更前)JLAC11識別コード:0001
イアトロLQ UNレートII | PHC株式会社 | 21700AMZ00658000 | 3C025 | 尿素窒素 | 0000 |  | 023 | 血清 | 272 | 紫外吸光光度法(UV法) | 01 | 定量値 | [6 empty] | 3C025-0000-023-272-01 | C3005 | 尿素窒素 | 0000 |  | 250 | 血清 | 017 | 紫外吸光光度法(UV法)_イアトロLQ UNレートII | 85 | mg/dL | 242 | 血漿(EDTA入り) | 243 | 血漿(ヘパリン入り) | 244 | 血漿(クエン酸入り) | [18 empty] | 尿素窒素 | C3005-0000-250-017-85 | (変更前)JLAC11識別コード:0001
イアトロLQ UNレート(A)II | PHC株式会社 | 21700AMZ00651000 | 3C025 | 尿素窒素 | 0000 |  | 001 | 尿(含むその他) | 272 | 紫外吸光光度法(UV法) | 01 | 定量値 | [6 empty] | 3C025-0000-001-272-01 | C3005 | 尿素窒素 | 0000 |  | 100 | 尿 | 018 | 紫外吸光光度法(UV法)_イアトロLQ UNレート(A)II | 85 | mg/dL | [24 empty] | 尿中尿素窒素 | C3005-0000-100-018-85 | (変更前)JLAC11識別コード:0001
イアトロLQ UNレート(A)II | PHC株式会社 | 21700AMZ00651000 | 3C025 | 尿素窒素 | 0000 |  | 004 | 蓄尿 | 272 | 紫外吸光光度法(UV法) | 26 | 単位時間総量 | [6 empty] | 3C025-0000-004-272-26 | C3005 | 尿素窒素 | 0000 |  | 130 | 蓄尿 | 018 | 紫外吸光光度法(UV法)_イアトロLQ UNレート(A)II | 54 | g/d | [24 empty] | 尿中尿素窒素-1日排泄量 | C3005-0000-130-018-54 | (変更前)JLAC11識別コード:0001
イアトロLQ UNレート(A)II | PHC株式会社 | 21700AMZ00651000 | 3C025 | 尿素窒素 | 0000 |  | 023 | 血清 | 272 | 紫外吸光光度法(UV法) | 01 | 定量値 | [6 empty] | 3C025-0000-023-272-01 | C3005 | 尿素窒素 | 0000 |  | 250 | 血清 | 018 | 紫外吸光光度法(UV法)_イアトロLQ UNレート(A)II | 85 | mg/dL | 242 | 血漿(EDTA入り) | 243 | 血漿(ヘパリン入り) | 244 | 血漿(クエン酸入り) | [18 empty] | 尿素窒素 | C3005-0000-250-018-85 | (変更前)JLAC11識別コード:0001
スポットケムII 尿素窒素 | 株式会社アークレイファクトリー | 25A2X00001000006 | 3C025 | 尿素窒素 | 0000 |  | 023 | 血清 | 291 | 反射測光法(レフラクトメトリー) | 01 | 定量値 | 022 | 血漿 |  |  |  |  | 3C025-0000-023-291-01 | C3005 | 尿素窒素 | 0000 |  | 250 | 血清 | 019 | ドライケミストリー法_スポットケムII 尿素窒素 | 85 | mg/dL | 240 | 血漿 | 243 | 血漿(ヘパリン入り) | [20 empty] | 尿素窒素 | C3005-0000-250-019-85 | (変更前)JLAC11識別コード:0001
スポットケム D UN | 株式会社アークレイファクトリー | 25A2X00001000003 | 3C025 | 尿素窒素 | 0000 |  | 023 | 血清 | 291 | 反射測光法(レフラクトメトリー) | 01 | 定量値 | [6 empty] | 3C025-0000-023-291-01 | C3005 | 尿素窒素 | 0000 |  | 250 | 血清 | 020 | 反射測光法(レフラクトメトリー)_スポットケム D UN | 85 | mg/dL | 242 | 血漿(EDTA入り) | 243 | 血漿(ヘパリン入り) | 244 | 血漿(クエン酸入り) | [18 empty] | 尿素窒素 | C3005-0000-250-020-85 | (変更前)JLAC11識別コード:0001
アクアオート カイノス UN－II試薬 | 株式会社カイノス | 20900AMZ00664000 | 3C025 | 尿素窒素 | 0000 |  | 001 | 尿(含むその他) | 272 | 紫外吸光光度法(UV法) | 01 | 定量値 | [6 empty] | 3C025-0000-001-272-01 | C3005 | 尿素窒素 | 0000 |  | 100 | 尿 | 021 | 紫外吸光光度法(UV法)_アクアオート カイノス UN－II試薬 | 85 | mg/dL | [24 empty] | 尿中尿素窒素 | C3005-0000-100-021-85 | (変更前)JLAC11識別コード:0001
アクアオート カイノス UN－II試薬 | 株式会社カイノス | 20900AMZ00664000 | 3C025 | 尿素窒素 | 0000 |  | 004 | 蓄尿 | 272 | 紫外吸光光度法(UV法) | 26 | 単位時間総量 | [6 empty] | 3C025-0000-004-272-26 | C3005 | 尿素窒素 | 0000 |  | 130 | 蓄尿 | 021 | 紫外吸光光度法(UV法)_アクアオート カイノス UN－II試薬 | 54 | g/d | [24 empty] | 尿中尿素窒素-1日排泄量 | C3005-0000-130-021-54 | (変更前)JLAC11識別コード:0001
アクアオート カイノス UN－II試薬 | 株式会社カイノス | 20900AMZ00664000 | 3C025 | 尿素窒素 | 0000 |  | 023 | 血清 | 272 | 紫外吸光光度法(UV法) | 01 | 定量値 | [6 empty] | 3C025-0000-023-272-01 | C3005 | 尿素窒素 | 0000 |  | 250 | 血清 | 021 | 紫外吸光光度法(UV法)_アクアオート カイノス UN－II試薬 | 85 | mg/dL | 242 | 血漿(EDTA入り) | 243 | 血漿(ヘパリン入り) | 244 | 血漿(クエン酸入り) | [18 empty] | 尿素窒素 | C3005-0000-250-021-85 | (変更前)JLAC11識別コード:0001
クイックオート ネオ UN | 株式会社シノテスト | 20900AMZ00670000 | 3C025 | 尿素窒素 | 0000 |  | 001 | 尿(含むその他) | 272 | 紫外吸光光度法(UV法) | 01 | 定量値 | [6 empty] | 3C025-0000-001-272-01 | C3005 | 尿素窒素 | 0000 |  | 100 | 尿 | 022 | 紫外吸光光度法(UV法)_クイックオート ネオ UN | 85 | mg/dL | [24 empty] | 尿中尿素窒素 | C3005-0000-100-022-85 | (変更前)JLAC11識別コード:0001
クイックオート ネオ UN | 株式会社シノテスト | 20900AMZ00670000 | 3C025 | 尿素窒素 | 0000 |  | 004 | 蓄尿 | 272 | 紫外吸光光度法(UV法) | 26 | 単位時間総量 | [6 empty] | 3C025-0000-004-272-26 | C3005 | 尿素窒素 | 0000 |  | 130 | 蓄尿 | 022 | 紫外吸光光度法(UV法)_クイックオート ネオ UN | 54 | g/d | [24 empty] | 尿中尿素窒素-1日排泄量 | C3005-0000-130-022-54 | (変更前)JLAC11識別コード:0001
クイックオート ネオ UN | 株式会社シノテスト | 20900AMZ00670000 | 3C025 | 尿素窒素 | 0000 |  | 023 | 血清 | 272 | 紫外吸光光度法(UV法) | 01 | 定量値 | [6 empty] | 3C025-0000-023-272-01 | C3005 | 尿素窒素 | 0000 |  | 250 | 血清 | 022 | 紫外吸光光度法(UV法)_クイックオート ネオ UN | 85 | mg/dL | 242 | 血漿(EDTA入り) | 243 | 血漿(ヘパリン入り) | [20 empty] | 尿素窒素 | C3005-0000-250-022-85 | (変更前)JLAC11識別コード:0001
クイックオート ネオ BUN | 株式会社シノテスト | 20300AMZ00410000 | 3C025 | 尿素窒素 | 0000 |  | 001 | 尿(含むその他) | 272 | 紫外吸光光度法(UV法) | 01 | 定量値 | [6 empty] | 3C025-0000-001-272-01 | C3005 | 尿素窒素 | 0000 |  | 100 | 尿 | 023 | 紫外吸光光度法(UV法)_クイックオート ネオ BUN | 85 | mg/dL | [24 empty] | 尿中尿素窒素 | C3005-0000-100-023-85 | (変更前)JLAC11識別コード:0001
クイックオート ネオ BUN | 株式会社シノテスト | 20300AMZ00410000 | 3C025 | 尿素窒素 | 0000 |  | 004 | 蓄尿 | 272 | 紫外吸光光度法(UV法) | 26 | 単位時間総量 | [6 empty] | 3C025-0000-004-272-26 | C3005 | 尿素窒素 | 0000 |  | 130 | 蓄尿 | 023 | 紫外吸光光度法(UV法)_クイックオート ネオ BUN | 54 | g/d | [24 empty] | 尿中尿素窒素-1日排泄量 | C3005-0000-130-023-54 | (変更前)JLAC11識別コード:0001
クイックオート ネオ BUN | 株式会社シノテスト | 20300AMZ00410000 | 3C025 | 尿素窒素 | 0000 |  | 023 | 血清 | 272 | 紫外吸光光度法(UV法) | 01 | 定量値 | [6 empty] | 3C025-0000-023-272-01 | C3005 | 尿素窒素 | 0000 |  | 250 | 血清 | 023 | 紫外吸光光度法(UV法)_クイックオート ネオ BUN | 85 | mg/dL | 242 | 血漿(EDTA入り) | 243 | 血漿(ヘパリン入り) | [20 empty] | 尿素窒素 | C3005-0000-250-023-85 | (変更前)JLAC11識別コード:0001
尿素窒素測定用「セロテック」L－UN | 株式会社セロテック | 20900AMZ00164000 | 3C025 | 尿素窒素 | 0000 |  | 001 | 尿(含むその他) | 272 | 紫外吸光光度法(UV法) | 01 | 定量値 | [6 empty] | 3C025-0000-001-272-01 | C3005 | 尿素窒素 | 0000 |  | 100 | 尿 | 024 | 紫外吸光光度法(UV法)_尿素窒素測定用「セロテック」L－UN | 85 | mg/dL | [24 empty] | 尿中尿素窒素 | C3005-0000-100-024-85 | (変更前)JLAC11識別コード:0001
尿素窒素測定用「セロテック」L－UN | 株式会社セロテック | 20900AMZ00164000 | 3C025 | 尿素窒素 | 0000 |  | 004 | 蓄尿 | 272 | 紫外吸光光度法(UV法) | 26 | 単位時間総量 | [6 empty] | 3C025-0000-004-272-26 | C3005 | 尿素窒素 | 0000 |  | 130 | 蓄尿 | 024 | 紫外吸光光度法(UV法)_尿素窒素測定用「セロテック」L－UN | 54 | g/d | [24 empty] | 尿中尿素窒素-1日排泄量 | C3005-0000-130-024-54 | (変更前)JLAC11識別コード:0001
尿素窒素測定用「セロテック」L－UN | 株式会社セロテック | 20900AMZ00164000 | 3C025 | 尿素窒素 | 0000 |  | 023 | 血清 | 272 | 紫外吸光光度法(UV法) | 01 | 定量値 | [6 empty] | 3C025-0000-023-272-01 | C3005 | 尿素窒素 | 0000 |  | 250 | 血清 | 024 | 紫外吸光光度法(UV法)_尿素窒素測定用「セロテック」L－UN | 85 | mg/dL | 242 | 血漿(EDTA入り) | 243 | 血漿(ヘパリン入り) | [20 empty] | 尿素窒素 | C3005-0000-250-024-85 | (変更前)JLAC11識別コード:0001
尿素窒素測定用「セロテック」UN－L | 株式会社セロテック | 20600AMZ01231000 | 3C025 | 尿素窒素 | 0000 |  | 001 | 尿(含むその他) | 272 | 紫外吸光光度法(UV法) | 01 | 定量値 | [6 empty] | 3C025-0000-001-272-01 | C3005 | 尿素窒素 | 0000 |  | 100 | 尿 | 025 | 紫外吸光光度法(UV法)_尿素窒素測定用「セロテック」UN－L | 85 | mg/dL | [24 empty] | 尿中尿素窒素 | C3005-0000-100-025-85 | (変更前)JLAC11識別コード:0001
尿素窒素測定用「セロテック」UN－L | 株式会社セロテック | 20600AMZ01231000 | 3C025 | 尿素窒素 | 0000 |  | 004 | 蓄尿 | 272 | 紫外吸光光度法(UV法) | 26 | 単位時間総量 | [6 empty] | 3C025-0000-004-272-26 | C3005 | 尿素窒素 | 0000 |  | 130 | 蓄尿 | 025 | 紫外吸光光度法(UV法)_尿素窒素測定用「セロテック」UN－L | 54 | g/d | [24 empty] | 尿中尿素窒素-1日排泄量 | C3005-0000-130-025-54 | (変更前)JLAC11識別コード:0001
尿素窒素測定用「セロテック」UN－L | 株式会社セロテック | 20600AMZ01231000 | 3C025 | 尿素窒素 | 0000 |  | 023 | 血清 | 272 | 紫外吸光光度法(UV法) | 01 | 定量値 | [6 empty] | 3C025-0000-023-272-01 | C3005 | 尿素窒素 | 0000 |  | 250 | 血清 | 025 | 紫外吸光光度法(UV法)_尿素窒素測定用「セロテック」UN－L | 85 | mg/dL | 242 | 血漿(EDTA入り) | 243 | 血漿(ヘパリン入り) | [20 empty] | 尿素窒素 | C3005-0000-250-025-85 | (変更前)JLAC11識別コード:0001
尿素窒素測定用「セロテック」UN－ML | 株式会社セロテック | 20800AMZ10175000 | 3C025 | 尿素窒素 | 0000 |  | 001 | 尿(含むその他) | 272 | 紫外吸光光度法(UV法) | 01 | 定量値 | [6 empty] | 3C025-0000-001-272-01 | C3005 | 尿素窒素 | 0000 |  | 100 | 尿 | 026 | 紫外吸光光度法(UV法)_尿素窒素測定用「セロテック」UN－ML | 85 | mg/dL | [24 empty] | 尿中尿素窒素 | C3005-0000-100-026-85 | (変更前)JLAC11識別コード:0001
尿素窒素測定用「セロテック」UN－ML | 株式会社セロテック | 20800AMZ10175000 | 3C025 | 尿素窒素 | 0000 |  | 004 | 蓄尿 | 272 | 紫外吸光光度法(UV法) | 26 | 単位時間総量 | [6 empty] | 3C025-0000-004-272-26 | C3005 | 尿素窒素 | 0000 |  | 130 | 蓄尿 | 026 | 紫外吸光光度法(UV法)_尿素窒素測定用「セロテック」UN－ML | 54 | g/d | [24 empty] | 尿中尿素窒素-1日排泄量 | C3005-0000-130-026-54 | (変更前)JLAC11識別コード:0001
尿素窒素測定用「セロテック」UN－ML | 株式会社セロテック | 20800AMZ10175000 | 3C025 | 尿素窒素 | 0000 |  | 023 | 血清 | 272 | 紫外吸光光度法(UV法) | 01 | 定量値 | [6 empty] | 3C025-0000-023-272-01 | C3005 | 尿素窒素 | 0000 |  | 250 | 血清 | 026 | 紫外吸光光度法(UV法)_尿素窒素測定用「セロテック」UN－ML | 85 | mg/dL | 242 | 血漿(EDTA入り) | 243 | 血漿(ヘパリン入り) | [20 empty] | 尿素窒素 | C3005-0000-250-026-85 | (変更前)JLAC11識別コード:0001
尿素窒素測定用「セロテック」UN－SL | 株式会社セロテック | 20800AMZ10176000 | 3C025 | 尿素窒素 | 0000 |  | 001 | 尿(含むその他) | 272 | 紫外吸光光度法(UV法) | 01 | 定量値 | [6 empty] | 3C025-0000-001-272-01 | C3005 | 尿素窒素 | 0000 |  | 100 | 尿 | 027 | 紫外吸光光度法(UV法)_尿素窒素測定用「セロテック」UN－SL | 85 | mg/dL | [24 empty] | 尿中尿素窒素 | C3005-0000-100-027-85 | (変更前)JLAC11識別コード:0001
尿素窒素測定用「セロテック」UN－SL | 株式会社セロテック | 20800AMZ10176000 | 3C025 | 尿素窒素 | 0000 |  | 004 | 蓄尿 | 272 | 紫外吸光光度法(UV法) | 26 | 単位時間総量 | [6 empty] | 3C025-0000-004-272-26 | C3005 | 尿素窒素 | 0000 |  | 130 | 蓄尿 | 027 | 紫外吸光光度法(UV法)_尿素窒素測定用「セロテック」UN－SL | 54 | g/d | [24 empty] | 尿中尿素窒素-1日排泄量 | C3005-0000-130-027-54 | (変更前)JLAC11識別コード:0001
尿素窒素測定用「セロテック」UN－SL | 株式会社セロテック | 20800AMZ10176000 | 3C025 | 尿素窒素 | 0000 |  | 023 | 血清 | 272 | 紫外吸光光度法(UV法) | 01 | 定量値 | [6 empty] | 3C025-0000-023-272-01 | C3005 | 尿素窒素 | 0000 |  | 250 | 血清 | 027 | 紫外吸光光度法(UV法)_尿素窒素測定用「セロテック」UN－SL | 85 | mg/dL | 242 | 血漿(EDTA入り) | 243 | 血漿(ヘパリン入り) | [20 empty] | 尿素窒素 | C3005-0000-250-027-85 | (変更前)JLAC11識別コード:0001
尿素窒素測定用「セロテック」UUN－L | 株式会社セロテック | 20900AMZ00163000 | 3C025 | 尿素窒素 | 0000 |  | 001 | 尿(含むその他) | 272 | 紫外吸光光度法(UV法) | 01 | 定量値 | [6 empty] | 3C025-0000-001-272-01 | C3005 | 尿素窒素 | 0000 |  | 100 | 尿 | 028 | 紫外吸光光度法(UV法)_素窒素測定用「セロテック」UUN－L | 85 | mg/dL | [24 empty] | 尿中尿素窒素 | C3005-0000-100-028-85 | (変更前)JLAC11識別コード:0001
尿素窒素測定用「セロテック」UUN－L | 株式会社セロテック | 20900AMZ00163000 | 3C025 | 尿素窒素 | 0000 |  | 004 | 蓄尿 | 272 | 紫外吸光光度法(UV法) | 26 | 単位時間総量 | [6 empty] | 3C025-0000-004-272-26 | C3005 | 尿素窒素 | 0000 |  | 130 | 蓄尿 | 028 | 紫外吸光光度法(UV法)_素窒素測定用「セロテック」UUN－L | 54 | g/d | [24 empty] | 尿中尿素窒素-1日排泄量 | C3005-0000-130-028-54 | (変更前)JLAC11識別コード:0001
尿素窒素測定用「セロテック」UUN－L | 株式会社セロテック | 20900AMZ00163000 | 3C025 | 尿素窒素 | 0000 |  | 023 | 血清 | 272 | 紫外吸光光度法(UV法) | 01 | 定量値 | [6 empty] | 3C025-0000-023-272-01 | C3005 | 尿素窒素 | 0000 |  | 250 | 血清 | 028 | 紫外吸光光度法(UV法)_素窒素測定用「セロテック」UUN－L | 85 | mg/dL | 242 | 血漿(EDTA入り) | 243 | 血漿(ヘパリン入り) | [20 empty] | 尿素窒素 | C3005-0000-250-028-85 | (変更前)JLAC11識別コード:0001
GASTAT－MINIセンサーカード | 株式会社テクノメディカ | 14A2X00023000601 | 3C025 | 尿素窒素 | 0000 |  | 018 | 全血 | 262 | 電流測定 | 01 | 定量値 | [6 empty] | 3C025-0000-018-262-01 | C3005 | 尿素窒素 | 0000 |  | 210 | 全血(静脈血) | 029 | 電流測定_GASTAT－MINIセンサーカード | 85 | mg/dL | [24 empty] | 全血中尿素窒素 | C3005-0000-210-029-85 | (変更前)JLAC11識別コード:0001
オートL「ミズホ」BUN | 株式会社ミズホメディー | 20600AMZ00123000 | 3C025 | 尿素窒素 | 0000 |  | 001 | 尿(含むその他) | 272 | 紫外吸光光度法(UV法) | 01 | 定量値 | [6 empty] | 3C025-0000-001-272-01 | C3005 | 尿素窒素 | 0000 |  | 100 | 尿 | 030 | 紫外吸光光度法(UV法)_オート「ミズホ」BUN | 85 | mg/dL | [24 empty] | 尿中尿素窒素 | C3005-0000-100-030-85 | (変更前)JLAC11識別コード:0001
オートL「ミズホ」BUN | 株式会社ミズホメディー | 20600AMZ00123000 | 3C025 | 尿素窒素 | 0000 |  | 004 | 蓄尿 | 272 | 紫外吸光光度法(UV法) | 26 | 単位時間総量 | [6 empty] | 3C025-0000-004-272-26 | C3005 | 尿素窒素 | 0000 |  | 130 | 蓄尿 | 030 | 紫外吸光光度法(UV法)_オート「ミズホ」BUN | 54 | g/d | [24 empty] | 尿中尿素窒素-1日排泄量 | C3005-0000-130-030-54 | (変更前)JLAC11識別コード:0001
オートL「ミズホ」BUN | 株式会社ミズホメディー | 20600AMZ00123000 | 3C025 | 尿素窒素 | 0000 |  | 023 | 血清 | 272 | 紫外吸光光度法(UV法) | 01 | 定量値 | [6 empty] | 3C025-0000-023-272-01 | C3005 | 尿素窒素 | 0000 |  | 250 | 血清 | 030 | 紫外吸光光度法(UV法)_オート「ミズホ」BUN | 85 | mg/dL | 242 | 血漿(EDTA入り) | 243 | 血漿(ヘパリン入り) | [20 empty] | 尿素窒素 | C3005-0000-250-030-85 | (変更前)JLAC11識別コード:0001
リキッド UN「ミズホ」 | 株式会社ミズホメディー | 41A2X00013000007 | 3C025 | 尿素窒素 | 0000 |  | 001 | 尿(含むその他) | 272 | 紫外吸光光度法(UV法) | 01 | 定量値 | [6 empty] | 3C025-0000-001-272-01 | C3005 | 尿素窒素 | 0000 |  | 100 | 尿 | 031 | 紫外吸光光度法(UV法)_リキッド UN「ミズホ」 | 85 | mg/dL | [24 empty] | 尿中尿素窒素 | C3005-0000-100-031-85 | (変更前)JLAC11識別コード:0001
リキッド UN「ミズホ」 | 株式会社ミズホメディー | 41A2X00013000007 | 3C025 | 尿素窒素 | 0000 |  | 004 | 蓄尿 | 272 | 紫外吸光光度法(UV法) | 26 | 単位時間総量 | [6 empty] | 3C025-0000-004-272-26 | C3005 | 尿素窒素 | 0000 |  | 130 | 蓄尿 | 031 | 紫外吸光光度法(UV法)_リキッド UN「ミズホ」 | 54 | g/d | [24 empty] | 尿中尿素窒素-1日排泄量 | C3005-0000-130-031-54 | (変更前)JLAC11識別コード:0001
リキッド UN「ミズホ」 | 株式会社ミズホメディー | 41A2X00013000007 | 3C025 | 尿素窒素 | 0000 |  | 023 | 血清 | 272 | 紫外吸光光度法(UV法) | 01 | 定量値 | [6 empty] | 3C025-0000-023-272-01 | C3005 | 尿素窒素 | 0000 |  | 250 | 血清 | 031 | 紫外吸光光度法(UV法)_リキッド UN「ミズホ」 | 85 | mg/dL | 242 | 血漿(EDTA入り) | 243 | 血漿(ヘパリン入り) | [20 empty] | 尿素窒素 | C3005-0000-250-031-85 | (変更前)JLAC11識別コード:0001
シカリキッド-N UN | 関東化学株式会社 | 21200AMZ00313000 | 3C025 | 尿素窒素 | 0000 |  | 001 | 尿(含むその他) | 272 | 紫外吸光光度法(UV法) | 01 | 定量値 | [6 empty] | 3C025-0000-001-272-01 | C3005 | 尿素窒素 | 0000 |  | 100 | 尿 | 032 | 紫外吸光光度法(UV法)_シカリキッド-N UN | 85 | mg/dL | [24 empty] | 尿中尿素窒素 | C3005-0000-100-032-85 | (変更前)JLAC11識別コード:0001
シカリキッド-N UN | 関東化学株式会社 | 21200AMZ00313000 | 3C025 | 尿素窒素 | 0000 |  | 004 | 蓄尿 | 272 | 紫外吸光光度法(UV法) | 26 | 単位時間総量 | [6 empty] | 3C025-0000-004-272-26 | C3005 | 尿素窒素 | 0000 |  | 130 | 蓄尿 | 032 | 紫外吸光光度法(UV法)_シカリキッド-N UN | 54 | g/d | [24 empty] | 尿中尿素窒素-1日排泄量 | C3005-0000-130-032-54 | (変更前)JLAC11識別コード:0001
シカリキッド-N UN | 関東化学株式会社 | 21200AMZ00313000 | 3C025 | 尿素窒素 | 0000 |  | 023 | 血清 | 272 | 紫外吸光光度法(UV法) | 01 | 定量値 | [6 empty] | 3C025-0000-023-272-01 | C3005 | 尿素窒素 | 0000 |  | 250 | 血清 | 032 | 紫外吸光光度法(UV法)_シカリキッド-N UN | 85 | mg/dL | 242 | 血漿(EDTA入り) | 243 | 血漿(ヘパリン入り) | [20 empty] | 尿素窒素 | C3005-0000-250-032-85 | (変更前)JLAC11識別コード:0001
シカフィット UN | 関東化学株式会社 | 13A2X00196224002 | 3C025 | 尿素窒素 | 0000 |  | 001 | 尿(含むその他) | 272 | 紫外吸光光度法(UV法) | 01 | 定量値 | [6 empty] | 3C025-0000-001-272-01 | C3005 | 尿素窒素 | 0000 |  | 100 | 尿 | 033 | 紫外吸光光度法(UV法)_シカフィット UN | 85 | mg/dL | [24 empty] | 尿中尿素窒素 | C3005-0000-100-033-85 | (変更前)JLAC11識別コード:0001
シカフィット UN | 関東化学株式会社 | 13A2X00196224002 | 3C025 | 尿素窒素 | 0000 |  | 004 | 蓄尿 | 272 | 紫外吸光光度法(UV法) | 26 | 単位時間総量 | [6 empty] | 3C025-0000-004-272-26 | C3005 | 尿素窒素 | 0000 |  | 130 | 蓄尿 | 033 | 紫外吸光光度法(UV法)_シカフィット UN | 54 | g/d | [24 empty] | 尿中尿素窒素-1日排泄量 | C3005-0000-130-033-54 | (変更前)JLAC11識別コード:0001
シカフィット UN | 関東化学株式会社 | 13A2X00196224002 | 3C025 | 尿素窒素 | 0000 |  | 023 | 血清 | 272 | 紫外吸光光度法(UV法) | 01 | 定量値 | [6 empty] | 3C025-0000-023-272-01 | C3005 | 尿素窒素 | 0000 |  | 250 | 血清 | 033 | 紫外吸光光度法(UV法)_シカフィット UN | 85 | mg/dL | 242 | 血漿(EDTA入り) | 243 | 血漿(ヘパリン入り) | [20 empty] | 尿素窒素 | C3005-0000-250-033-85 | (変更前)JLAC11識別コード:0001
デタミナーL UN | キャノンメディカルシステムズ株式会社 | 13A2X00172115002 | 3C025 | 尿素窒素 | 0000 |  | 001 | 尿(含むその他) | 272 | 紫外吸光光度法(UV法) | 01 | 定量値 | [6 empty] | 3C025-0000-001-272-01 | C3005 | 尿素窒素 | 0000 |  | 100 | 尿 | 034 | 紫外吸光光度法(UV法)_デタミナーL UN | 85 | mg/dL | [24 empty] | 尿中尿素窒素 | C3005-0000-100-034-85 | (変更前)JLAC11識別コード:0001
デタミナーL UN | キャノンメディカルシステムズ株式会社 | 13A2X00172115002 | 3C025 | 尿素窒素 | 0000 |  | 004 | 蓄尿 | 272 | 紫外吸光光度法(UV法) | 26 | 単位時間総量 | [6 empty] | 3C025-0000-004-272-26 | C3005 | 尿素窒素 | 0000 |  | 130 | 蓄尿 | 034 | 紫外吸光光度法(UV法)_デタミナーL UN | 54 | g/d | [24 empty] | 尿中尿素窒素-1日排泄量 | C3005-0000-130-034-54 | (変更前)JLAC11識別コード:0001
デタミナーL UN | キャノンメディカルシステムズ株式会社 | 13A2X00172115002 | 3C025 | 尿素窒素 | 0000 |  | 023 | 血清 | 272 | 紫外吸光光度法(UV法) | 01 | 定量値 | [6 empty] | 3C025-0000-023-272-01 | C3005 | 尿素窒素 | 0000 |  | 250 | 血清 | 034 | 紫外吸光光度法(UV法)_デタミナーL UN | 85 | mg/dL | 242 | 血漿(EDTA入り) | 243 | 血漿(ヘパリン入り) | [20 empty] | 尿素窒素 | C3005-0000-250-034-85 | (変更前)JLAC11識別コード:0001
AUリエージェント UN | キャノンメディカルシステムズ株式会社 | 13E1X8017214Y007 | 3C025 | 尿素窒素 | 0000 |  | 001 | 尿(含むその他) | 272 | 紫外吸光光度法(UV法) | 01 | 定量値 | [6 empty] | 3C025-0000-001-272-01 | C3005 | 尿素窒素 | 0000 |  | 100 | 尿 | 035 | 紫外吸光光度法(UV法)_AUリエージェント UN | 85 | mg/dL | [24 empty] | 尿中尿素窒素 | C3005-0000-100-035-85 | (変更前)JLAC11識別コード:0001
AUリエージェント UN | キャノンメディカルシステムズ株式会社 | 13E1X8017214Y007 | 3C025 | 尿素窒素 | 0000 |  | 004 | 蓄尿 | 272 | 紫外吸光光度法(UV法) | 26 | 単位時間総量 | [6 empty] | 3C025-0000-004-272-26 | C3005 | 尿素窒素 | 0000 |  | 130 | 蓄尿 | 035 | 紫外吸光光度法(UV法)_AUリエージェント UN | 54 | g/d | [24 empty] | 尿中尿素窒素-1日排泄量 | C3005-0000-130-035-54 | (変更前)JLAC11識別コード:0001
AUリエージェント UN | キャノンメディカルシステムズ株式会社 | 13E1X8017214Y007 | 3C025 | 尿素窒素 | 0000 |  | 023 | 血清 | 272 | 紫外吸光光度法(UV法) | 01 | 定量値 | [6 empty] | 3C025-0000-023-272-01 | C3005 | 尿素窒素 | 0000 |  | 250 | 血清 | 035 | 紫外吸光光度法(UV法)_AUリエージェント UN | 85 | mg/dL | 242 | 血漿(EDTA入り) | 243 | 血漿(ヘパリン入り) | [20 empty] | 尿素窒素 | C3005-0000-250-035-85 | (変更前)JLAC11識別コード:0001
デタミナーL UN Ⅱ | キャノンメディカルシステムズ株式会社 | 13A2X00172115003 | 3C025 | 尿素窒素 | 0000 |  | 001 | 尿(含むその他) | 272 | 紫外吸光光度法(UV法) | 01 | 定量値 | [6 empty] | 3C025-0000-001-272-01 | C3005 | 尿素窒素 | 0000 |  | 100 | 尿 | 036 | 紫外吸光光度法(UV法)_デタミナーL UN Ⅱ | 85 | mg/dL | [24 empty] | 尿中尿素窒素 | C3005-0000-100-036-85 | (変更前)JLAC11識別コード:0001
デタミナーL UN Ⅱ | キャノンメディカルシステムズ株式会社 | 13A2X00172115003 | 3C025 | 尿素窒素 | 0000 |  | 004 | 蓄尿 | 272 | 紫外吸光光度法(UV法) | 26 | 単位時間総量 | [6 empty] | 3C025-0000-004-272-26 | C3005 | 尿素窒素 | 0000 |  | 130 | 蓄尿 | 036 | 紫外吸光光度法(UV法)_デタミナーL UN Ⅱ | 54 | g/d | [24 empty] | 尿中尿素窒素-1日排泄量 | C3005-0000-130-036-54 | (変更前)JLAC11識別コード:0001
デタミナーL UN Ⅱ | キャノンメディカルシステムズ株式会社 | 13A2X00172115003 | 3C025 | 尿素窒素 | 0000 |  | 023 | 血清 | 272 | 紫外吸光光度法(UV法) | 01 | 定量値 | [6 empty] | 3C025-0000-023-272-01 | C3005 | 尿素窒素 | 0000 |  | 250 | 血清 | 036 | 紫外吸光光度法(UV法)_デタミナーL UN Ⅱ | 85 | mg/dL | [24 empty] | 尿素窒素 | C3005-0000-250-036-85 | (変更前)JLAC11識別コード:0001
ランピア リキッド BUN | 極東製薬工業株式会社 | 221AAAMX00149000 | 3C025 | 尿素窒素 | 0000 |  | 001 | 尿(含むその他) | 272 | 紫外吸光光度法(UV法) | 01 | 定量値 | [6 empty] | 3C025-0000-001-272-01 | C3005 | 尿素窒素 | 0000 |  | 100 | 尿 | 037 | 紫外吸光光度法(UV法)_ランピア リキッド BUN | 85 | mg/dL | [24 empty] | 尿中尿素窒素 | C3005-0000-100-037-85 | (変更前)JLAC11識別コード:0001
ランピア リキッド BUN | 極東製薬工業株式会社 | 221AAAMX00149000 | 3C025 | 尿素窒素 | 0000 |  | 004 | 蓄尿 | 272 | 紫外吸光光度法(UV法) | 26 | 単位時間総量 | [6 empty] | 3C025-0000-004-272-26 | C3005 | 尿素窒素 | 0000 |  | 130 | 蓄尿 | 037 | 紫外吸光光度法(UV法)_ランピア リキッド BUN | 54 | g/d | [24 empty] | 尿中尿素窒素-1日排泄量 | C3005-0000-130-037-54 | (変更前)JLAC11識別コード:0001
ランピア リキッド BUN | 極東製薬工業株式会社 | 221AAAMX00149000 | 3C025 | 尿素窒素 | 0000 |  | 023 | 血清 | 272 | 紫外吸光光度法(UV法) | 01 | 定量値 | [6 empty] | 3C025-0000-023-272-01 | C3005 | 尿素窒素 | 0000 |  | 250 | 血清 | 037 | 紫外吸光光度法(UV法)_ランピア リキッド BUN | 85 | mg/dL | 242 | 血漿(EDTA入り) | 243 | 血漿(ヘパリン入り) | [20 empty] | 尿素窒素 | C3005-0000-250-037-85 | (変更前)JLAC11識別コード:0001
クオリジェント UN | 積水メディカル株式会社 | 21600AMZ00593000 | 3C025 | 尿素窒素 | 0000 |  | 001 | 尿(含むその他) | 272 | 紫外吸光光度法(UV法) | 01 | 定量値 | [6 empty] | 3C025-0000-001-272-01 | C3005 | 尿素窒素 | 0000 |  | 100 | 尿 | 038 | 紫外吸光光度法(UV法)_クオリジェント UN | 85 | mg/dL | [24 empty] | 尿中尿素窒素 | C3005-0000-100-038-85 | (変更前)JLAC11識別コード:0001
クオリジェント UN | 積水メディカル株式会社 | 21600AMZ00593000 | 3C025 | 尿素窒素 | 0000 |  | 004 | 蓄尿 | 272 | 紫外吸光光度法(UV法) | 26 | 単位時間総量 | [6 empty] | 3C025-0000-004-272-26 | C3005 | 尿素窒素 | 0000 |  | 130 | 蓄尿 | 038 | 紫外吸光光度法(UV法)_クオリジェント UN | 54 | g/d | [24 empty] | 尿中尿素窒素-1日排泄量 | C3005-0000-130-038-54 | (変更前)JLAC11識別コード:0001
クオリジェント UN | 積水メディカル株式会社 | 21600AMZ00593000 | 3C025 | 尿素窒素 | 0000 |  | 023 | 血清 | 272 | 紫外吸光光度法(UV法) | 01 | 定量値 | [6 empty] | 3C025-0000-023-272-01 | C3005 | 尿素窒素 | 0000 |  | 250 | 血清 | 038 | 紫外吸光光度法(UV法)_クオリジェント UN | 85 | mg/dL | 242 | 血漿(EDTA入り) | 243 | 血漿(ヘパリン入り) | 244 | 血漿(クエン酸入り) | [18 empty] | 尿素窒素 | C3005-0000-250-038-85 | (変更前)JLAC11識別コード:0001
ピュアオートS UN | 積水メディカル株式会社 | 20800AMZ10019000 | 3C025 | 尿素窒素 | 0000 |  | 001 | 尿(含むその他) | 272 | 紫外吸光光度法(UV法) | 01 | 定量値 | [6 empty] | 3C025-0000-001-272-01 | C3005 | 尿素窒素 | 0000 |  | 100 | 尿 | 039 | 紫外吸光光度法(UV法)_ピュアオートS UN | 85 | mg/dL | [24 empty] | 尿中尿素窒素 | C3005-0000-100-039-85 | (変更前)JLAC11識別コード:0001
ピュアオートS UN | 積水メディカル株式会社 | 20800AMZ10019000 | 3C025 | 尿素窒素 | 0000 |  | 004 | 蓄尿 | 272 | 紫外吸光光度法(UV法) | 26 | 単位時間総量 | [6 empty] | 3C025-0000-004-272-26 | C3005 | 尿素窒素 | 0000 |  | 130 | 蓄尿 | 039 | 紫外吸光光度法(UV法)_ピュアオートS UN | 54 | g/d | [24 empty] | 尿中尿素窒素-1日排泄量 | C3005-0000-130-039-54 | (変更前)JLAC11識別コード:0001
ピュアオートS UN | 積水メディカル株式会社 | 20800AMZ10019000 | 3C025 | 尿素窒素 | 0000 |  | 023 | 血清 | 272 | 紫外吸光光度法(UV法) | 01 | 定量値 | [6 empty] | 3C025-0000-023-272-01 | C3005 | 尿素窒素 | 0000 |  | 250 | 血清 | 039 | 紫外吸光光度法(UV法)_ピュアオートS UN | 85 | mg/dL | 242 | 血漿(EDTA入り) | 243 | 血漿(ヘパリン入り) | [20 empty] | 尿素窒素 | C3005-0000-250-039-85 | (変更前)JLAC11識別コード:0001
ピュアオートS UN－L | 積水メディカル株式会社 | 21600AMZ00594000 | 3C025 | 尿素窒素 | 0000 |  | 001 | 尿(含むその他) | 272 | 紫外吸光光度法(UV法) | 01 | 定量値 | [6 empty] | 3C025-0000-001-272-01 | C3005 | 尿素窒素 | 0000 |  | 100 | 尿 | 040 | 紫外吸光光度法(UV法)_ピュアオートS UN－L | 85 | mg/dL | [24 empty] | 尿中尿素窒素 | C3005-0000-100-040-85 | (変更前)JLAC11識別コード:0001
ピュアオートS UN－L | 積水メディカル株式会社 | 21600AMZ00594000 | 3C025 | 尿素窒素 | 0000 |  | 004 | 蓄尿 | 272 | 紫外吸光光度法(UV法) | 26 | 単位時間総量 | [6 empty] | 3C025-0000-004-272-26 | C3005 | 尿素窒素 | 0000 |  | 130 | 蓄尿 | 040 | 紫外吸光光度法(UV法)_ピュアオートS UN－L | 54 | g/d | [24 empty] | 尿中尿素窒素-1日排泄量 | C3005-0000-130-040-54 | (変更前)JLAC11識別コード:0001
ピュアオートS UN－L | 積水メディカル株式会社 | 21600AMZ00594000 | 3C025 | 尿素窒素 | 0000 |  | 023 | 血清 | 272 | 紫外吸光光度法(UV法) | 01 | 定量値 | [6 empty] | 3C025-0000-023-272-01 | C3005 | 尿素窒素 | 0000 |  | 250 | 血清 | 040 | 紫外吸光光度法(UV法)_ピュアオートS UN－L | 85 | mg/dL | 242 | 血漿(EDTA入り) | 243 | 血漿(ヘパリン入り) | 244 | 血漿(クエン酸入り) | [18 empty] | 尿素窒素 | C3005-0000-250-040-85 | (変更前)JLAC11識別コード:0001
ウルトレート・リキッドBUN | 東洋紡株式会社 | 20800AMZ10221000 | 3C025 | 尿素窒素 | 0000 |  | 001 | 尿(含むその他) | 272 | 紫外吸光光度法(UV法) | 01 | 定量値 | [6 empty] | 3C025-0000-001-272-01 | C3005 | 尿素窒素 | 0000 |  | 100 | 尿 | 041 | 紫外吸光光度法(UV法)_ウルトレート・リキッドBUN | 85 | mg/dL | [24 empty] | 尿中尿素窒素 | C3005-0000-100-041-85 | (変更前)JLAC11識別コード:0001
ウルトレート・リキッドBUN | 東洋紡株式会社 | 20800AMZ10221000 | 3C025 | 尿素窒素 | 0000 |  | 004 | 蓄尿 | 272 | 紫外吸光光度法(UV法) | 26 | 単位時間総量 | [6 empty] | 3C025-0000-004-272-26 | C3005 | 尿素窒素 | 0000 |  | 130 | 蓄尿 | 041 | 紫外吸光光度法(UV法)_ウルトレート・リキッドBUN | 54 | g/d | [24 empty] | 尿中尿素窒素-1日排泄量 | C3005-0000-130-041-54 | (変更前)JLAC11識別コード:0001
ウルトレート・リキッドBUN | 東洋紡株式会社 | 20800AMZ10221000 | 3C025 | 尿素窒素 | 0000 |  | 023 | 血清 | 272 | 紫外吸光光度法(UV法) | 01 | 定量値 | [6 empty] | 3C025-0000-023-272-01 | C3005 | 尿素窒素 | 0000 |  | 250 | 血清 | 041 | 紫外吸光光度法(UV法)_ウルトレート・リキッドBUN | 85 | mg/dL | [24 empty] | 尿素窒素 | C3005-0000-250-041-85 | (変更前)JLAC11識別コード:0001
富士ドライケムスライド BUN-PIII | 富士フイルム株式会社 | 21700AMZ00655000 | 3C025 | 尿素窒素 | 0000 |  | 001 | 尿(含むその他) | 291 | 反射測光法(レフラクトメトリー) | 01 | 定量値 | [6 empty] | 3C025-0000-001-291-01 | C3005 | 尿素窒素 | 0000 |  | 100 | 尿 | 043 | ドライケミストリー法_富士ドライケムスライド BUN－PIII | 85 | mg/dL | [16 empty] | B1 | mmol/L | [6 empty] | 尿中尿素窒素 | C3005-0000-100-043-85 | (変更前)JLAC11識別コード:0001
富士ドライケムスライド BUN-PIII | 富士フイルム株式会社 | 21700AMZ00655000 | 3C025 | 尿素窒素 | 0000 |  | 023 | 血清 | 291 | 反射測光法(レフラクトメトリー) | 01 | 定量値 | 022 | 血漿 |  |  |  |  | 3C025-0000-023-291-01 | C3005 | 尿素窒素 | 0000 |  | 250 | 血清 | 043 | ドライケミストリー法_富士ドライケムスライド BUN－PIII | 85 | mg/dL | 240 | 血漿 | 243 | 血漿(ヘパリン入り) | 242 | 血漿(EDTA入り) | [10 empty] | B1 | mmol/L | [6 empty] | 尿素窒素 | C3005-0000-250-043-85 | (変更前)JLAC11識別コード:0001
Lタイプワコー UN2 | 富士フイルム和光純薬株式会社 | 27E1X80125000109 | 3C025 | 尿素窒素 | 0000 |  | 001 | 尿(含むその他) | 272 | 紫外吸光光度法(UV法) | 01 | 定量値 | [6 empty] | 3C025-0000-001-272-01 | C3005 | 尿素窒素 | 0000 |  | 100 | 尿 | 044 | 紫外吸光光度法(UV法)_Lタイプワコー UN2 | 85 | mg/dL | [24 empty] | 尿中尿素窒素 | C3005-0000-100-044-85
Lタイプワコー UN2 | 富士フイルム和光純薬株式会社 | 27E1X80125000109 | 3C025 | 尿素窒素 | 0000 |  | 004 | 蓄尿 | 272 | 紫外吸光光度法(UV法) | 26 | 単位時間総量 | [6 empty] | 3C025-0000-004-272-26 | C3005 | 尿素窒素 | 0000 |  | 130 | 蓄尿 | 044 | 紫外吸光光度法(UV法)_Lタイプワコー UN2 | 54 | g/d | [24 empty] | 尿中尿素窒素-1日排泄量 | C3005-0000-130-044-54
Lタイプワコー UN2 | 富士フイルム和光純薬株式会社 | 27E1X80125000109 | 3C025 | 尿素窒素 | 0000 |  | 023 | 血清 | 272 | 紫外吸光光度法(UV法) | 01 | 定量値 | [6 empty] | 3C025-0000-023-272-01 | C3005 | 尿素窒素 | 0000 |  | 250 | 血清 | 044 | 紫外吸光光度法(UV法)_Lタイプワコー UN2 | 85 | mg/dL | 242 | 血漿(EDTA入り) | 243 | 血漿(ヘパリン入り) | 244 | [19 empty] | 尿素窒素 | C3005-0000-250-044-85
Lタイプワコー UN・V | 富士フイルム和光純薬株式会社 | 27A2X00125000102 | 3C025 | 尿素窒素 | 0000 |  | 001 | 尿(含むその他) | 272 | 紫外吸光光度法(UV法) | 01 | 定量値 | [6 empty] | 3C025-0000-001-272-01 | C3005 | 尿素窒素 | 0000 |  | 100 | 尿 | 045 | 紫外吸光光度法(UV法)_Lタイプワコー UN・V | 85 | mg/dL | [24 empty] | 尿中尿素窒素 | C3005-0000-100-045-85
Lタイプワコー UN・V | 富士フイルム和光純薬株式会社 | 27A2X00125000102 | 3C025 | 尿素窒素 | 0000 |  | 004 | 蓄尿 | 272 | 紫外吸光光度法(UV法) | 26 | 単位時間総量 | [6 empty] | 3C025-0000-004-272-26 | C3005 | 尿素窒素 | 0000 |  | 130 | 蓄尿 | 045 | 紫外吸光光度法(UV法)_Lタイプワコー UN・V | 54 | g/d | [24 empty] | 尿中尿素窒素-1日排泄量 | C3005-0000-130-045-54
Lタイプワコー UN・V | 富士フイルム和光純薬株式会社 | 27A2X00125000102 | 3C025 | 尿素窒素 | 0000 |  | 023 | 血清 | 272 | 紫外吸光光度法(UV法) | 01 | 定量値 | [6 empty] | 3C025-0000-023-272-01 | C3005 | 尿素窒素 | 0000 |  | 250 | 血清 | 045 | 紫外吸光光度法(UV法)_Lタイプワコー UN・V | 85 | mg/dL | 242 | 血漿(EDTA入り) | 243 | 血漿(ヘパリン入り) | 244 | [19 empty] | 尿素窒素 | C3005-0000-250-045-85
Lタイプワコー UN3 | 富士フイルム和光純薬株式会社 | 21300AMZ00097000 | 3C025 | 尿素窒素 | 0000 |  | 001 | 尿(含むその他) | 272 | 紫外吸光光度法(UV法) | 01 | 定量値 | [6 empty] | 3C025-0000-001-272-01 | C3005 | 尿素窒素 | 0000 |  | 100 | 尿 | 046 | 紫外吸光光度法(UV法)_Lタイプワコー UN3 | 85 | mg/dL | [24 empty] | 尿中尿素窒素 | C3005-0000-100-046-85
Lタイプワコー UN3 | 富士フイルム和光純薬株式会社 | 21300AMZ00097000 | 3C025 | 尿素窒素 | 0000 |  | 004 | 蓄尿 | 272 | 紫外吸光光度法(UV法) | 26 | 単位時間総量 | [6 empty] | 3C025-0000-004-272-26 | C3005 | 尿素窒素 | 0000 |  | 130 | 蓄尿 | 046 | 紫外吸光光度法(UV法)_Lタイプワコー UN3 | 54 | g/d | [24 empty] | 尿中尿素窒素-1日排泄量 | C3005-0000-130-046-54
Lタイプワコー UN3 | 富士フイルム和光純薬株式会社 | 21300AMZ00097000 | 3C025 | 尿素窒素 | 0000 |  | 023 | 血清 | 272 | 紫外吸光光度法(UV法) | 01 | 定量値 | [6 empty] | 3C025-0000-023-272-01 | C3005 | 尿素窒素 | 0000 |  | 250 | 血清 | 046 | 紫外吸光光度法(UV法)_Lタイプワコー UN3 | 85 | mg/dL | 242 | 血漿(EDTA入り) | 243 | 血漿(ヘパリン入り) | 244 | [19 empty] | 尿素窒素 | C3005-0000-250-046-85
Lタイプワコー UN | 富士フイルム和光純薬株式会社 | 20900AMZ00292000 | 3C025 | 尿素窒素 | 0000 |  | 001 | 尿(含むその他) | 272 | 紫外吸光光度法(UV法) | 01 | 定量値 | [6 empty] | 3C025-0000-001-272-01 | C3005 | 尿素窒素 | 0000 |  | 100 | 尿 | 047 | 紫外吸光光度法(UV法)_Lタイプワコー UN | 85 | mg/dL | [24 empty] | 尿中尿素窒素 | C3005-0000-100-047-85
Lタイプワコー UN | 富士フイルム和光純薬株式会社 | 20900AMZ00292000 | 3C025 | 尿素窒素 | 0000 |  | 004 | 蓄尿 | 272 | 紫外吸光光度法(UV法) | 26 | 単位時間総量 | [6 empty] | 3C025-0000-004-272-26 | C3005 | 尿素窒素 | 0000 |  | 130 | 蓄尿 | 047 | 紫外吸光光度法(UV法)_Lタイプワコー UN | 54 | g/d | [24 empty] | 尿中尿素窒素-1日排泄量 | C3005-0000-130-047-54
Lタイプワコー UN | 富士フイルム和光純薬株式会社 | 20900AMZ00292000 | 3C025 | 尿素窒素 | 0000 |  | 023 | 血清 | 272 | 紫外吸光光度法(UV法) | 01 | 定量値 | [6 empty] | 3C025-0000-023-272-01 | C3005 | 尿素窒素 | 0000 |  | 250 | 血清 | 047 | 紫外吸光光度法(UV法)_Lタイプワコー UN | 85 | mg/dL | 242 | 血漿(EDTA入り) | 243 | 血漿(ヘパリン入り) | 244 | [19 empty] | 尿素窒素 | C3005-0000-250-047-85
マルチローターⅢ | 株式会社常光 | 226AFAMX00016000 | 3C025 | 尿素窒素 | 0000 |  | 023 | 血清 | 272 | 紫外吸光光度法(UV法) | 01 | 定量値 | [6 empty] | 3C025-0000-023-272-01 | C3005 | 尿素窒素 | 0000 |  | 250 | 血清 | 048 | 紫外吸光光度法(UV法)_マルチローターⅢ | 85 | mg/dL | [24 empty] | 尿素窒素 | C3005-0000-250-048-85 | (変更前)JLAC11識別コード:0001
アゾスティックス | シーメンスヘルスケア・ダイアグノスティクス株式会社 | 14300AMY00184000 | 3C025 | 尿素窒素 | 0000 |  | 018 | 全血 | 291 | 反射測光法(レフラクトメトリー) | 01 | 定量値 | [6 empty] | 3C025-0000-018-291-01 | C3005 | 尿素窒素 | 0000 |  | 210 | 全血(静脈血) | 049 | 反射測光法(レフラクトメトリー)_アゾスティックス | 85 | mg/dL | [24 empty] | 全血中尿素窒素-クラス | C3005-0000-210-049-85 | (変更前)JLAC11識別コード:0001
I-STATカートリッジ 6+ | アボットジャパン株式会社 | 12E1X80009000002 | 3C025 | 尿素窒素 | 0000 |  | 018 | 全血 | 262 | 電流測定 | 01 | 定量値 | [6 empty] | 3C025-0000-018-262-01 | C3005 | 尿素窒素 | 0000 |  | 210 | 全血(静脈血) | 050 | 電流測定_I-STATカートリッジ 6+ | 85 | mg/dL | [24 empty] | 全血中尿素窒素 | C3005-0000-210-050-85 | (変更前)JLAC11識別コード:0001
I-STATカートリッジ CHEM8+ | アボットジャパン株式会社 | 12E1X80009000005 | 3C025 | 尿素窒素 | 0000 |  | 018 | 全血 | 262 | 電流測定 | 01 | 定量値 | [6 empty] | 3C025-0000-018-262-01 | C3005 | 尿素窒素 | 0000 |  | 210 | 全血(静脈血) | 051 | 電流測定_I-STATカートリッジ CHEM8+ | 85 | mg/dL | [24 empty] | 全血中尿素窒素 | C3005-0000-210-051-85 | (変更前)JLAC11識別コード:0001
I-STATカートリッジ EC8+ | アボットジャパン株式会社 | 12E1X80009000004 | 3C025 | 尿素窒素 | 0000 |  | 018 | 全血 | 262 | 電流測定 | 01 | 定量値 | [6 empty] | 3C025-0000-018-262-01 | C3005 | 尿素窒素 | 0000 |  | 210 | 全血(静脈血) | 052 | 電流測定_I-STATカートリッジ EC8+ | 85 | mg/dL | [24 empty] | 全血中尿素窒素 | C3005-0000-210-052-85 | (変更前)JLAC11識別コード:0001
アテリカCH BUN | シーメンスヘルスケア・ダイアグノスティクス株式会社 | 13E1X80031000007 | 3C025 | 尿素窒素 | 0000 |  | 023 | 血清 | 272 | 紫外吸光光度法(UV法) | 01 | 定量値 | 022 | 血漿 |  |  |  |  | 3C025-0000-023-272-01 | C3005 | 尿素窒素 | 0000 |  | 250 | 血清 | 053 | 紫外吸光光度法(UV法)_アテリカCH BUN | 85 | mg/dL | 240 | 血漿 | 243 | 血漿(ヘパリン入り) | [20 empty] | 尿素窒素 | C3005-0000-250-053-85
アテリカCH BUN | シーメンスヘルスケア・ダイアグノスティクス株式会社 | 13E1X80031000007 | 3C025 | 尿素窒素 | 0000 |  | 001 | 尿(含むその他) | 272 | 紫外吸光光度法(UV法) | 01 | 定量値 | 004 | 蓄尿 |  |  |  |  | 3C025-0000-001-272-01 | C3005 | 尿素窒素 | 0000 |  | 100 | 尿 | 053 | 紫外吸光光度法(UV法)_アテリカCH BUN | 85 | mg/dL | 130 | 蓄尿 | [14 empty] | 54 | g/d | [6 empty] | 尿中尿素窒素 | C3005-0000-100-053-85
クオリジェント UN－N | 積水メディカル株式会社 | 13E1X80197301002 | 3C025 | 尿素窒素 | 0000 |  | 001 | 尿(含むその他) | 272 | 紫外吸光光度法(UV法) | 01 | 定量値 | [6 empty] | 3C025-0000-001-272-01 | C3005 | 尿素窒素 | 0000 |  | 100 | 尿 | 054 | 紫外吸光光度法(UV法)_クオリジェント UN－N | 85 | mg/dL | [24 empty] | 尿中尿素窒素 | C3005-0000-100-054-85 | (変更前)JLAC11識別コード:0001
クオリジェント UN－N | 積水メディカル株式会社 | 13E1X80197301002 | 3C025 | 尿素窒素 | 0000 |  | 023 | 血清 | 272 | 紫外吸光光度法(UV法) | 01 | 定量値 | 022 | 血漿 |  |  |  |  | 3C025-0000-023-272-01 | C3005 | 尿素窒素 | 0000 |  | 250 | 血清 | 054 | 紫外吸光光度法(UV法)_クオリジェント UN－N | 85 | mg/dL | 240 | 血漿 | 242 | 血漿(EDTA入り) | 243 | 血漿(ヘパリン入り) | 244 | 血漿(クエン酸入り) | 245 | 血漿(フッ化物入り) | [14 empty] | 尿素窒素 | C3005-0000-250-054-85 | (変更前)JLAC11識別コード:0001
コバス試薬 UREAL | ロシュ・ダイアグノスティックス株式会社 | 13E1X80206000175 | 3C025 | 尿素窒素 | 0000 |  | 023 | 血清 | 272 | 紫外吸光光度法(UV法) | 01 | 定量値 | 022 | 血漿 |  |  |  |  | 3C025-0000-023-272-01 | C3005 | 尿素窒素 | 0000 |  | 250 | 血清 | 055 | 紫外吸光光度法(UV法)_コバス試薬 UREAL | 85 | mg/dL | 240 | 血漿 | 243 | 血漿(ヘパリン入り) | 242 | 血漿(EDTA入り) | [18 empty] | 尿素窒素 | C3005-0000-250-055-85
コバス試薬 UREAL | ロシュ・ダイアグノスティックス株式会社 | 13E1X80206000175 | 3C025 | 尿素窒素 | 0000 |  | 001 | 尿(含むその他) | 272 | 紫外吸光光度法(UV法) | 01 | 定量値 | 004 | 蓄尿 |  |  |  |  | 3C025-0000-001-272-01 | C3005 | 尿素窒素 | 0000 |  | 100 | 尿 | 055 | 紫外吸光光度法(UV法)_コバス試薬 UREAL | 85 | mg/dL | 130 | 蓄尿 | [14 empty] | 54 | g/d | [6 empty] | 尿中尿素窒素 | C3005-0000-100-055-85
ピュアオートS UN－N | 積水メディカル株式会社 | 13E1X80197301001 | 3C025 | 尿素窒素 | 0000 |  | 001 | 尿(含むその他) | 272 | 紫外吸光光度法(UV法) | 01 | 定量値 | [6 empty] | 3C025-0000-001-272-01 | C3005 | 尿素窒素 | 0000 |  | 100 | 尿 | 056 | 紫外吸光光度法(UV法)_ピュアオートS UN－N | 85 | mg/dL | [24 empty] | 尿中尿素窒素 | C3005-0000-100-056-85 | (変更前)JLAC11識別コード:0001
ピュアオートS UN－N | 積水メディカル株式会社 | 13E1X80197301001 | 3C025 | 尿素窒素 | 0000 |  | 023 | 血清 | 272 | 紫外吸光光度法(UV法) | 01 | 定量値 | 022 | 血漿 |  |  |  |  | 3C025-0000-023-272-01 | C3005 | 尿素窒素 | 0000 |  | 250 | 血清 | 056 | 紫外吸光光度法(UV法)_ピュアオートS UN－N | 85 | mg/dL | 240 | 血漿 | 242 | 血漿(EDTA入り) | 243 | 血漿(ヘパリン入り) | 244 | 血漿(クエン酸入り) | 245 | 血漿(フッ化物入り) | [14 empty] | 尿素窒素 | C3005-0000-250-056-85 | (変更前)JLAC11識別コード:0001
ビトロス スライドBUNII | オーソ・クリニカル・ダイアグノスティックス株式会社 | 13E1X00002000074 | 3C025 | 尿素窒素 | 0000 |  | 023 | 血清 | 291 | 反射測光法(レフラクトメトリー) | 01 | 定量値 | 022 | 血漿 |  |  |  |  | 3C025-0000-023-291-01 | C3005 | 尿素窒素 | 0000 |  | 250 | 血清 | 057 | 反射測光法(レフラクトメトリー)_ビトロス スライドBUNII | 85 | mg/dL | 240 | 血漿 | 243 | 血漿(ヘパリン入り) | 242 | 血漿(EDTA入り) | [10 empty] | B1 | mmol/L | [6 empty] | 尿素窒素 | C3005-0000-250-057-85
ビトロス スライドBUNII | オーソ・クリニカル・ダイアグノスティックス株式会社 | 13E1X00002000074 | 3C025 | 尿素窒素 | 0000 |  | 001 | 尿(含むその他) | 291 | 反射測光法(レフラクトメトリー) | 01 | 定量値 | 004 | 蓄尿 |  |  |  |  | 3C025-0000-001-291-01 | C3005 | 尿素窒素 | 0000 |  | 100 | 尿 | 057 | 反射測光法(レフラクトメトリー)_ビトロス スライドBUNII | 85 | mg/dL | 130 | 蓄尿 | [14 empty] | B1 | mmol/L | 54 | g/d | A9 | mmol/d |  |  | 尿中尿素窒素 | C3005-0000-100-057-85
ビトロス XTスライド UREA-CREA | オーソ・クリニカル・ダイアグノスティックス株式会社 | 13E1X00002000075 | 3C025 | 尿素窒素 | 0000 |  | 023 | 血清 | 291 | 反射測光法(レフラクトメトリー) | 01 | 定量値 | 022 | 血漿 |  |  |  |  | 3C025-0000-023-291-01 | C3005 | 尿素窒素 | 0000 |  | 250 | 血清 | 059 | 反射測光法(レフラクトメトリー)_ビトロス XTスライドUREA-CREA | 85 | mg/dL | 240 | 血漿 | 243 | 血漿(ヘパリン入り) | [20 empty] | 尿素窒素 | C3005-0000-250-059-85
ビトロス XTスライド UREA-CREA | オーソ・クリニカル・ダイアグノスティックス株式会社 | 13E1X00002000075 | 3C025 | 尿素窒素 | 0000 |  | 001 | 尿(含むその他) | 291 | 反射測光法(レフラクトメトリー) | 01 | 定量値 | [6 empty] | 3C025-0000-001-291-01 | C3005 | 尿素窒素 | 0000 |  | 100 | 尿 | 059 | 反射測光法(レフラクトメトリー)_ビトロス XTスライドUREA-CREA | 85 | mg/dL | [24 empty] | 尿中尿素窒素 | C3005-0000-100-059-85
シグナスオート UN | 株式会社シノテスト | 14E1X80015000007 | 3C025 | 尿素窒素 | 0000 |  | 001 | 尿(含むその他) | 272 | 紫外吸光光度法(UV法) | 01 | 定量値 | [6 empty] | 3C025-0000-001-272-01 | C3005 | 尿素窒素 | 0000 |  | 100 | 尿 | 061 | 紫外吸光光度法(UV法)_シグナスオート UN | 85 | mg/dL | [24 empty] | 尿中尿素窒素 | C3005-0000-100-061-85 | (変更前)JLAC11識別コード:0001
シグナスオート UN | 株式会社シノテスト | 14E1X80015000007 | 3C025 | 尿素窒素 | 0000 |  | 023 | 血清 | 272 | 紫外吸光光度法(UV法) | 01 | 定量値 | 022 | 血漿 |  |  |  |  | 3C025-0000-023-272-01 | C3005 | 尿素窒素 | 0000 |  | 250 | 血清 | 061 | 紫外吸光光度法(UV法)_シグナスオート UN | 85 | mg/dL | 240 | 血漿 | [22 empty] | 尿素窒素 | C3005-0000-250-061-85 | (変更前)JLAC11識別コード:0001
UN－II「生研」 | デンカ株式会社 | 15E1X80009000076 | 3C025 | 尿素窒素 | 0000 |  | 001 | 尿(含むその他) | 272 | 紫外吸光光度法(UV法) | 01 | 定量値 | [6 empty] | 3C025-0000-001-272-01 | C3005 | 尿素窒素 | 0000 |  | 100 | 尿 | 062 | 紫外吸光光度法(UV法)_UN－II「生研」 | 85 | mg/dL | [24 empty] | 尿中尿素窒素 | C3005-0000-100-062-85 | (変更前)JLAC11識別コード:0001
UN－II「生研」 | デンカ株式会社 | 15E1X80009000076 | 3C025 | 尿素窒素 | 0000 |  | 004 | 蓄尿 | 272 | 紫外吸光光度法(UV法) | 01 | 定量値 | [6 empty] | 3C025-0000-004-272-01 | C3005 | 尿素窒素 | 0000 |  | 130 | 蓄尿 | 062 | 紫外吸光光度法(UV法)_UN－II「生研」 | 54 | g/d | [24 empty] | 尿中尿素窒素-1日排泄量 | C3005-0000-130-062-54 | (変更前)JLAC11識別コード:0001
UN－II「生研」 | デンカ株式会社 | 15E1X80009000076 | 3C025 | 尿素窒素 | 0000 |  | 023 | 血清 | 272 | 紫外吸光光度法(UV法) | 01 | 定量値 | 022 | 血漿 |  |  |  |  | 3C025-0000-023-272-01 | C3005 | 尿素窒素 | 0000 |  | 250 | 血清 | 062 | 紫外吸光光度法(UV法)_UN－II「生研」 | 85 | mg/dL | 240 | 血漿 | [22 empty] | 尿素窒素 | C3005-0000-250-062-85 | (変更前)JLAC11識別コード:0001
デタミナーL UN ICDH | 株式会社セロテック | 01E1X80013000072 | 3C025 | 尿素窒素 | 0000 |  | 001 | 尿(含むその他) | 272 | 紫外吸光光度法(UV法) | 01 | 定量値 | [6 empty] | 3C025-0000-001-272-01 | C3005 | 尿素窒素 | 0000 |  | 100 | 尿 | 063 | 紫外吸光光度法(UV法)_デタミナーL UN ICDH | 85 | mg/dL | [24 empty] | 尿中尿素窒素 | C3005-0000-100-063-85 | (変更前)JLAC11識別コード:0001
デタミナーL UN ICDH | 株式会社セロテック | 01E1X80013000072 | 3C025 | 尿素窒素 | 0000 |  | 004 | 蓄尿 | 272 | 紫外吸光光度法(UV法) | 01 | 定量値 | [6 empty] | 3C025-0000-004-272-01 | C3005 | 尿素窒素 | 0000 |  | 130 | 蓄尿 | 063 | 紫外吸光光度法(UV法)_デタミナーL UN ICDH | 54 | g/d | [16 empty] | B1 | mmol/L | [6 empty] | 尿中尿素窒素-1日排泄量 | C3005-0000-130-063-54 | (変更前)JLAC11識別コード:0001
デタミナーL UN ICDH | 株式会社セロテック | 01E1X80013000072 | 3C025 | 尿素窒素 | 0000 |  | 023 | 血清 | 272 | 紫外吸光光度法(UV法) | 01 | 定量値 | 022 | 血漿 |  |  |  |  | 3C025-0000-023-272-01 | C3005 | 尿素窒素 | 0000 |  | 250 | 血清 | 063 | 紫外吸光光度法(UV法)_デタミナーL UN ICDH | 85 | mg/dL | 240 | 血漿 | [14 empty] | B1 | mmol/L | [6 empty] | 尿素窒素 | C3005-0000-250-063-85 | (変更前)JLAC11識別コード:0001
メジャー UN | 株式会社ユーエムエー | 12E1X80005UN0001 | 3C025 | 尿素窒素 | 0000 |  | 001 | 尿(含むその他) | 272 | 紫外吸光光度法(UV法) | 01 | 定量値 | 004 | 蓄尿 |  |  |  |  | 3C025-0000-001-272-01 | C3005 | 尿素窒素 | 0000 |  | 100 | 尿 | 068 | 紫外吸光光度法(UV法)_メジャー UN | 85 | mg/dL | 130 | 蓄尿 | [14 empty] | 84 | mg/d | [6 empty] | 尿中尿素窒素 | C3005-0000-100-068-85 | (変更前)JLAC11識別コード:0001
メジャー UN | 株式会社ユーエムエー | 12E1X80005UN0001 | 3C025 | 尿素窒素 | 0000 |  | 023 | 血清 | 272 | 紫外吸光光度法(UV法) | 01 | 定量値 | 022 | 血漿 |  |  |  |  | 3C025-0000-023-272-01 | C3005 | 尿素窒素 | 0000 |  | 250 | 血清 | 068 | 紫外吸光光度法(UV法)_メジャー UN | 85 | mg/dL | 240 | 血漿 | 243 | 血漿(ヘパリン入り) | 242 | 血漿(EDTA入り) | [18 empty] | 尿素窒素 | C3005-0000-250-068-85 | (変更前)JLAC11識別コード:0001
ビトロス スライドAMON | オーソ・クリニカル・ダイアグノスティックス株式会社 | 13E1X00002000051 | 3C040 | アンモニア | 0000 |  | 022 | 血漿 | 291 | 反射測光法(レフラクトメトリー) | 01 | 定量値 | [6 empty] | 3C040-0000-022-291-01 | C3008 | アンモニア | 0000 |  | 240 | 血漿 | 001 | 反射測光法(レフラクトメトリー)_ビトロス スライドAMON | J0 | μmol/L | 242 | 血漿(EDTA入り) | 243 | 血漿(ヘパリン入り) | [20 empty] | 血漿中アンモニア | C3008-0000-240-001-J0
フレックスカートリッジ アンモニア AMM | シーメンスヘルスケア・ダイアグノスティクス株式会社 | 13A2X10031001099 | 3C040 | アンモニア | 0000 |  | 022 | 血漿 | 272 | 紫外吸光光度法(UV法) | 01 | 定量値 | [6 empty] | 3C040-0000-022-272-01 | C3008 | アンモニア | 0000 |  | 240 | 血漿 | 002 | 紫外吸光光度法(UV法)_フレックスカートリッジ アンモニア AMM | H0 | μg/dL | 242 | 血漿(EDTA入り) | 243 | 血漿(ヘパリン入り) | [20 empty] | 血漿中アンモニア | C3008-0000-240-002-H0
フレックスカートリッジ アンモニア AMM V | シーメンスヘルスケア・ダイアグノスティクス株式会社 | 13A2X10031001100 | 3C040 | アンモニア | 0000 |  | 022 | 血漿 | 272 | 紫外吸光光度法(UV法) | 01 | 定量値 | [6 empty] | 3C040-0000-022-272-01 | C3008 | アンモニア | 0000 |  | 240 | 血漿 | 003 | 紫外吸光光度法(UV法)_フレックスカートリッジ アンモニア AMM V | H0 | μg/dL | 242 | 血漿(EDTA入り) | 243 | 血漿(ヘパリン入り) | [20 empty] | 血漿中アンモニア | C3008-0000-240-003-H0
N－テスト L NH3 ニットーボー | ニットーボーメディカル株式会社 | 07A2X10001012160 | 3C040 | アンモニア | 0000 |  | 022 | 血漿 | 272 | 紫外吸光光度法(UV法) | 01 | 定量値 | [6 empty] | 3C040-0000-022-272-01 | C3008 | アンモニア | 0000 |  | 240 | 血漿 | 005 | 紫外吸光光度法(UV法)_N－テスト L NH3 ニットーボー | H0 | μg/dL | 242 | 血漿(EDTA入り) | 243 | 血漿(ヘパリン入り) | [20 empty] | 血漿中アンモニア | C3008-0000-240-005-H0
シンクロンシステム アンモニア試薬 | ベックマン・コールター株式会社 | 13A2X00150000052~13A2X00150000120 | 3C040 | アンモニア | 0000 |  | 022 | 血漿 | 272 | 紫外吸光光度法(UV法) | 01 | 定量値 | [6 empty] | 3C040-0000-022-272-01 | C3008 | アンモニア | 0000 |  | 240 | 血漿 | 008 | 紫外吸光光度法(UV法)_シンクロンシステム アンモニア試薬 | H0 | μg/dL | [24 empty] | アンモニア | C3008-0000-240-008-H0
コバス試薬 NH3L | ロシュ・ダイアグノスティックス株式会社 | 13A2X00206000053 | 3C040 | アンモニア | 0000 |  | 022 | 血漿 | 272 | 紫外吸光光度法(UV法) | 01 | 定量値 | [6 empty] | 3C040-0000-022-272-01 | C3008 | アンモニア | 0000 |  | 240 | 血漿 | 009 | 紫外吸光光度法(UV法)_コバス試薬 NH3L | J0 | μmol/L | 242 | 血漿（EDTA入り） | [22 empty] | 血漿中アンモニア | C3008-0000-240-009-J0
「セロテック」アンモニア－L | 株式会社セロテック | 01A2X00013000026 | 3C040 | アンモニア | 0000 |  | 022 | 血漿 | 272 | 紫外吸光光度法(UV法) | 01 | 定量値 | [6 empty] | 3C040-0000-022-272-01 | C3008 | アンモニア | 0000 |  | 240 | 血漿 | 010 | 紫外吸光光度法(UV法)_「セロテック」アンモニア－L | H0 | μg/dL | 242 | 血漿(EDTA入り) | 243 | 血漿(ヘパリン入り) | [20 empty] | 血漿中アンモニア | C3008-0000-240-010-H0
シカリキッド NH3 | 関東化学株式会社 | 13A2X00196218019 | 3C040 | アンモニア | 0000 |  | 022 | 血漿 | 271 | 可視吸光光度法 | 01 | 定量値 | [6 empty] | 3C040-0000-022-271-01 | C3008 | アンモニア | 0000 |  | 240 | 血漿 | 011 | 可視吸光光度法_シカリキッド NH3 | H0 | μg/dL | 243 | [23 empty] | 血漿中アンモニア | C3008-0000-240-011-H0
シカリキッド NH3 | 関東化学株式会社 | 13A2X00196218019 | 3C040 | アンモニア | 0000 |  | 018 | 全血 | 271 | 可視吸光光度法 | 01 | 定量値 | 031 | 除タンパク液 |  |  |  |  | 3C040-0000-018-271-01 | C3008 | アンモニア | 0000 |  | 210 | 全血(静脈血) | 011 | 可視吸光光度法_シカリキッド NH3 | H0 | μg/dL | 240 | 血漿 | 252 | 除タンパク液 | 212 | 全血(静脈血、EDTA入り) | 213 | 全血(静脈血、ヘパリン入り) | [16 empty] | 全血中アンモニア | C3008-0000-210-011-H0
富士ドライケムスライド NH3－PII | 富士フイルム株式会社 | 14A2X10004000016 | 3C040 | アンモニア | 0000 |  | 022 | 血漿 | 291 | 反射測光法(レフラクトメトリー) | 01 | 定量値 | [6 empty] | 3C040-0000-022-291-01 | C3008 | アンモニア | 0000 |  | 240 | 血漿 | 012 | 反射測光法(レフラクトメトリー)_富士ドライケムスライド NH3－PII | H0 | μg/dL | 242 | 血漿(EDTA入り) | 243 | 血漿(ヘパリン入り) | [20 empty] | 血漿中アンモニア | C3008-0000-240-012-H0
アミチェック | 株式会社アークレイファクトリー | 25A2X00001000007 | 3C040 | アンモニア | 0000 |  | 018 | 全血 | 291 | 反射測光法(レフラクトメトリー) | 01 | 定量値 | 019 | 全血(静脈血、添加物入り) |  |  |  |  | 3C040-0000-018-291-01 | C3008 | アンモニア | 0000 |  | 210 | 全血(静脈血) | 013 | 反射測光法(レフラクトメトリー)_アミチェック | H0 | μg/dL | 211 | 全血(静脈血、添加物入り) | 212 | 全血(静脈血、EDTA入り) | 213 | 全血(静脈血、ヘパリン入り) | [18 empty] | 全血中アンモニア | C3008-0000-210-013-H0
富士ドライケムスライド NH3－WII | 富士フイルム株式会社 | 14A2X10004000017 | 3C040 | アンモニア | 0000 |  | 019 | 全血(添加物入り) | 291 | 反射測光法(レフラクトメトリー) | 01 | 定量値 | [6 empty] | 3C040-0000-019-291-01 | C3008 | アンモニア | 0000 |  | 211 | 全血(静脈血、添加物入り) | 014 | 反射測光法(レフラクトメトリー)_富士ドライケムスライド NH3－WII | H0 | μg/dL | 212 | 全血(静脈血、EDTA入り) | 213 | 全血(静脈血、ヘパリン入り) | [20 empty] | 全血中アンモニア | C3008-0000-211-014-H0
アンモニア-テストワコー | 富士フイルム和光純薬株式会社 | 27A2X00125000018 | 3C040 | アンモニア | 0000 |  | 031 | 除タンパク液 | 271 | 可視吸光光度法 | 01 | 定量値 | [6 empty] | 3C040-0000-031-271-01 | C3008 | アンモニア | 0000 |  | 252 | 除タンパク液 | 015 | 可視吸光光度法_アンモニア-テストワコー | H0 | μg/dL | 242 | 血漿(EDTA入り) | 243 | 血漿(ヘパリン入り) | [20 empty] | 全血中アンモニア | C3008-0000-252-015-H0 | (変更前)JLAC10材料コード018
アテリカCH NH3（AMM） | シーメンスヘルスケア・ダイアグノスティクス株式会社 | 13E1X80031000027 | 3C040 | アンモニア | 0000 |  | 022 | 血漿 | 272 | 紫外吸光光度法(UV法) | 01 | 定量値 | [6 empty] | 3C040-0000-022-272-01 | C3008 | アンモニア | 0000 |  | 240 | 血漿 | 016 | 紫外吸光光度法(UV法)_アテリカCH NH3（AMM） | H0 | μg/dL | 242 | 血漿(EDTA入り) | 243 | 血漿(ヘパリン入り) | [12 empty] | J0 | μmol/L | [6 empty] | 血漿中アンモニア | C3008-0000-240-016-H0
コバス試薬 NH3L GEN.2 | ロシュ・ダイアグノスティックス株式会社 | 13E1X80206000194 | 3C040 | アンモニア | 0000 |  | 022 | 血漿 | 272 | 紫外吸光光度法(UV法) | 01 | 定量値 | [6 empty] | 3C040-0000-022-272-01 | C3008 | アンモニア | 0000 |  | 240 | 血漿 | 017 | 紫外吸光光度法(UV法)_コバス試薬 ＮＨ３Ｌ Gen.2 | J0 | μmol/L | 242 | 血漿(EDTA入り) | [14 empty] | H0 | μg/dL | [6 empty] | アンモニア | C3008-0000-240-017-J0
メジャー アンモニア | 株式会社ユーエムエー | 12E1X80005NH3001 | 3C040 | アンモニア | 0000 |  | 022 | 血漿 | 272 | 紫外吸光光度法(UV法) | 01 | 定量値 | [6 empty] | 3C040-0000-022-272-01 | C3008 | アンモニア | 0000 |  | 240 | 血漿 | 018 | 紫外吸光光度法(UV法)_メジャー アンモニア | H0 | μg/dL | 242 | 血漿(EDTA入り) | [22 empty] | アンモニア | C3008-0000-240-018-H0
コレステックLDX カセット | アリーア メディカル株式会社 | 12A2X10002000003 | 3D010 | グルコース | 1701 |  | 023 | 血清 | 271 | 可視吸光光度法 | 01 | 定量値 | [6 empty] | 3D010-1701-023-271-01 | C4001 | グルコース | 0000 |  | 250 | 血清 | 001 | 可視吸光光度法_コレステックLDX カセット | 85 | mg/dL | 243 | 血漿(ヘパリン入り) | 230 | 全血(毛細管血) | [20 empty] | グルコース(血糖) | C4001-0000-250-001-85 | (変更前)JLAC10識別コード0000
ビトロス スライドGLU | オーソ・クリニカル・ダイアグノスティックス株式会社 | 21300AMY00408000 | 3D010 | グルコース | 0000 |  | 022 | 血漿 | 291 | 反射測光法(レフラクトメトリー) | 01 | 定量値 | [6 empty] | 3D010-0000-022-291-01 | C4001 | グルコース | 0000 |  | 240 | 血漿 | 002 | 反射測光法(レフラクトメトリー)_ビトロス スライドGLU | 85 | mg/dL | 241 | 血漿(添加物入り) | 250 | 血清 | 242 | 血漿(EDTA入り) | 243 | 血漿(ヘパリン入り) | [16 empty] | グルコース(血糖) | C4001-0000-240-002-85 | (変更前)JLAC11識別コード:0001
フレックスカートリッジ グルコース(N) GLU | シーメンスヘルスケア・ダイアグノスティクス株式会社 | 21600AMY00090000 | 3D010 | グルコース | 0000 |  | 022 | 血漿 | 272 | 紫外吸光光度法(UV法) | 01 | 定量値 | [6 empty] | 3D010-0000-022-272-01 | C4001 | グルコース | 0000 |  | 240 | 血漿 | 003 | 紫外吸光光度法(UV法)_フレックスカートリッジ グルコース（N） GLU | 85 | mg/dL | 241 | 血漿(添加物入り) | 250 | 血清 | 243 | 血漿(ヘパリン入り) | [18 empty] | グルコース(血糖) | C4001-0000-240-003-85 | (変更前)JLAC11識別コード:0001
フレックスカートリッジ グルコース(N) GLU | シーメンスヘルスケア・ダイアグノスティクス株式会社 | 21600AMY00090000 | 1C015 | 糖定量[髄液] | 0000 |  | 041 | 髄液 | 272 | 紫外吸光光度法(UV法) | 01 | 定量値 | [6 empty] | 1C015-0000-041-272-01 | C4001 | グルコース | 0000 |  | 410 | 髄液 | 003 | 紫外吸光光度法(UV法)_フレックスカートリッジ グルコース（N） GLU | 85 | mg/dL | [24 empty] | 髄液中グルコース | C4001-0000-410-003-85 | (変更前)JLAC11識別コード:0001
GLU試薬・L「コクサイ」 | シスメックス株式会社 | 20500AMZ00446000 | 3D010 | グルコース | 0000 |  | 022 | 血漿 | 272 | 紫外吸光光度法(UV法) | 01 | 定量値 | [6 empty] | 3D010-0000-022-272-01 | C4001 | グルコース | 0000 |  | 240 | 血漿 | 004 | 紫外吸光光度法(UV法)_GLU試薬・L「コクサイ」 | 85 | mg/dL | 241 | 血漿(添加物入り) | 250 | 血清 | [20 empty] | グルコース(血糖) | C4001-0000-240-004-85 | (変更前)JLAC11識別コード:0001
グルコース-E試薬 | シスメックス株式会社 | 16100AMZ04522000 | 3D010 | グルコース | 0000 |  | 022 | 血漿 | 271 | 可視吸光光度法 | 01 | 定量値 | [6 empty] | 3D010-0000-022-271-01 | C4001 | グルコース | 0000 |  | 240 | 血漿 | 005 | 可視吸光光度法_グルコース-E試薬 | 85 | mg/dL | 241 | 血漿(添加物入り) | 250 | 血清 | [20 empty] | グルコース(血糖) | C4001-0000-240-005-85 | (変更前)JLAC11識別コード:0001
自動分析用試薬「生研」GLU－S | デンカ株式会社 | 20500AMZ00643000 | 3D010 | グルコース | 0000 |  | 023 | 血清 | 272 | 紫外吸光光度法(UV法) | 01 | 定量値 | [6 empty] | 3D010-0000-023-272-01 | C4001 | グルコース | 0000 |  | 250 | 血清 | 006 | 紫外吸光光度法(UV法)_自動分析用試薬「生研」GLU－S | 85 | mg/dL | [24 empty] | グルコース(血糖) | C4001-0000-250-006-85 | (変更前)JLAC11識別コード:0001
GLUオート「TBA」 | デンカ株式会社 | 21300AMZ00730000 | 3D010 | グルコース | 0000 |  | 023 | 血清 | 272 | 紫外吸光光度法(UV法) | 01 | 定量値 | [6 empty] | 3D010-0000-023-272-01 | C4001 | グルコース | 0000 |  | 250 | 血清 | 007 | 紫外吸光光度法(UV法)_GLUオート「TBA」 | 85 | mg/dL | [24 empty] | グルコース(血糖) | C4001-0000-250-007-85 | (変更前)JLAC11識別コード:0001
N－テスト GLU－T (ニットーボー) | ニットーボーメディカル株式会社 | 07A2X10001001200 | 3D010 | グルコース | 0000 |  | 022 | 血漿 | 271 | 可視吸光光度法 | 01 | 定量値 | [6 empty] | 3D010-0000-022-271-01 | C4001 | グルコース | 0000 |  | 240 | 血漿 | 008 | 可視吸光光度法_N－テスト GLU-T（ニットーボー） | 85 | mg/dL | 241 | 血漿(添加物入り) | 250 | 血清 | [20 empty] | グルコース(血糖) | C4001-0000-240-008-85 | (変更前)JLAC11識別コード:0001
N－アッセイ GLU－UL ニットーボー | ニットーボーメディカル株式会社 | 07A2X10001012410 | 3D010 | グルコース | 0000 |  | 022 | 血漿 | 272 | 紫外吸光光度法(UV法) | 01 | 定量値 | [6 empty] | 3D010-0000-022-272-01 | C4001 | グルコース | 0000 |  | 240 | 血漿 | 009 | 紫外吸光光度法(UV法)_N－アッセイ GLU－UL ニットーボー | 85 | mg/dL | 241 | 血漿(添加物入り) | 250 | 血清 | 242 | 血漿(EDTA入り) | 243 | 血漿(ヘパリン入り) | [16 empty] | グルコース(血糖) | C4001-0000-240-009-85 | (変更前)JLAC11識別コード:0001
エスパ・GLU(HK)リキッドII | ニプロ株式会社 | 21400AMZ00509000 | 3D010 | グルコース | 0000 |  | 023 | 血清 | 272 | 紫外吸光光度法(UV法) | 01 | 定量値 | [6 empty] | 3D010-0000-023-272-01 | C4001 | グルコース | 0000 |  | 250 | 血清 | 010 | 紫外吸光光度法(UV法)_エスパ・GLU(HK)リキッドII | 85 | mg/dL | [24 empty] | グルコース(血糖) | C4001-0000-250-010-85 | (変更前)JLAC11識別コード:0001
イアトロLQ GLU | ニプロ株式会社 | 27E1X80166000006 | 3D010 | グルコース | 0000 |  | 022 | 血漿 | 272 | 紫外吸光光度法(UV法) | 01 | 定量値 | [6 empty] | 3D010-0000-022-272-01 | C4001 | グルコース | 0000 |  | 240 | 血漿 | 011 | 紫外吸光光度法(UV法)_イアトロLQ GLU | 85 | mg/dL | 241 | 血漿(添加物入り) | 250 | 血清 | [20 empty] | グルコース(血糖) | C4001-0000-240-011-85 | (変更前)JLAC11識別コード:0001
デタミナーL GLU II | ニプロ株式会社 | 27E1X80166000008 | 3D010 | グルコース | 0000 |  | 022 | 血漿 | 272 | 紫外吸光光度法(UV法) | 01 | 定量値 | [6 empty] | 3D010-0000-022-272-01 | C4001 | グルコース | 0000 |  | 240 | 血漿 | 012 | 紫外吸光光度法(UV法)_デタミナーL GLU II | 85 | mg/dL | 241 | 血漿(添加物入り) | 250 | 血清 | 242 | 血漿(EDTA入り) | 243 | 血漿(ヘパリン入り) | [16 empty] | グルコース(血糖) | C4001-0000-240-012-85 | (変更前)JLAC11識別コード:0001
デタミナーL GLU HK | ニプロ株式会社 | 27E1X80166000007 | 3D010 | グルコース | 0000 |  | 022 | 血漿 | 272 | 紫外吸光光度法(UV法) | 01 | 定量値 | [6 empty] | 3D010-0000-022-272-01 | C4001 | グルコース | 0000 |  | 240 | 血漿 | 013 | 紫外吸光光度法(UV法)_デタミナーL GLU HK | 85 | mg/dL | 241 | 血漿(添加物入り) | 250 | 血清 | 242 | 血漿(EDTA入り) | 243 | 血漿(ヘパリン入り) | [16 empty] | グルコース(血糖) | C4001-0000-240-013-85 | (変更前)JLAC11識別コード:0001
シンクロンシステム グルコース試薬(GLUH) | ベックマン・コールター株式会社 | 13A2X00150000119 | 3D010 | グルコース | 0000 |  | 022 | 血漿 | 272 | 紫外吸光光度法(UV法) | 01 | 定量値 | [6 empty] | 3D010-0000-022-272-01 | C4001 | グルコース | 0000 |  | 240 | 血漿 | 014 | 紫外吸光光度法(UV法)_シンクロンシステム グルコース試薬(GLUH) | 85 | mg/dL | 241 | 血漿(添加物入り) | 250 | 血清 | 243 | 血漿(ヘパリン入り) | [18 empty] | グルコース(血糖) | C4001-0000-240-014-85 | (変更前)JLAC11識別コード:0001
AUリエージェント GLU(HK) | ベックマン・コールター株式会社 | 13A2X00150000014 | 3D010 | グルコース | 0000 |  | 023 | 血清 | 272 | 紫外吸光光度法(UV法) | 01 | 定量値 | [6 empty] | 3D010-0000-023-272-01 | C4001 | グルコース | 0000 |  | 250 | 血清 | 015 | 紫外吸光光度法(UV法)_AUリエージェント GLU(HK) | 85 | mg/dL | 242 | 血漿(EDTA入り) | 243 | 血漿(ヘパリン入り) | [20 empty] | グルコース(血糖) | C4001-0000-250-015-85 | (変更前)JLAC11識別コード:0001
シンクロンシステム グルコース試薬(GLUCM) | ベックマン・コールター株式会社 | 13A2X00150000113 | 3D010 | グルコース | 0000 |  | 023 | 血清 | 262 | 電流測定 | 01 | 定量値 | [6 empty] | 3D010-0000-023-262-01 | C4001 | グルコース | 0000 |  | 250 | 血清 | 016 | 電流測定_シンクロンシステム グルコース試薬（GLUCM） | 85 | mg/dL | 243 | 血漿(ヘパリン入り) | [22 empty] | グルコース(血糖) | C4001-0000-250-016-85 | (変更前)JLAC11識別コード:0001
シンクロンシステム グルコース試薬 | ベックマン・コールター株式会社 | 21000AMY00133000 | 3D010 | グルコース | 0000 |  | 023 | 血清 | 272 | 紫外吸光光度法(UV法) | 01 | 定量値 | [6 empty] | 3D010-0000-023-272-01 | C4001 | グルコース | 0000 |  | 250 | 血清 | 017 | 紫外吸光光度法(UV法)_シンクロンシステム グルコース試薬 | 85 | mg/dL | 243 | 血漿(ヘパリン入り) | [22 empty] | グルコース(血糖) | C4001-0000-250-017-85 | (変更前)JLAC11識別コード:0001
シンクロンシステム グルコース試薬 | ベックマン・コールター株式会社 | 21000AMY00133000 | 1C015 | 糖定量[髄液] | 0000 |  | 041 | 髄液 | 272 | 紫外吸光光度法(UV法) | 01 | 定量値 | [6 empty] | 1C015-0000-041-272-01 | C4001 | グルコース | 0000 |  | 410 | 髄液 | 017 | 紫外吸光光度法(UV法)_シンクロンシステム グルコース試薬 | 85 | mg/dL | [24 empty] | 髄液中グルコース | C4001-0000-410-017-85 | (変更前)JLAC11識別コード:0001
コバス試薬 GLUCIII | ロシュ・ダイアグノスティックス株式会社 | 218AAAMX00119000 | 3D010 | グルコース | 0000 |  | 022 | 血漿 | 272 | 紫外吸光光度法(UV法) | 01 | 定量値 | [6 empty] | 3D010-0000-022-272-01 | C4001 | グルコース | 0000 |  | 240 | 血漿 | 018 | 紫外吸光光度法(UV法)_コバス試薬 GLUCIII | 85 | mg/dL | 241 | 血漿(添加物入り) | 250 | 血清 | 242 | 血漿(EDTA入り) | 243 | 血漿(ヘパリン入り) | [16 empty] | グルコース(血糖) | C4001-0000-240-018-85 | (変更前)JLAC11識別コード:0001
コバス試薬 GLUCIII | ロシュ・ダイアグノスティックス株式会社 | 218AAAMX00119000 | 1C015 | 糖定量[髄液] | 0000 |  | 041 | 髄液 | 272 | 紫外吸光光度法(UV法) | 01 | 定量値 | [6 empty] | 1C015-0000-041-272-01 | C4001 | グルコース | 0000 |  | 410 | 髄液 | 018 | 紫外吸光光度法(UV法)_コバス試薬 GLUCIII | 85 | mg/dL | [24 empty] | 髄液中グルコース | C4001-0000-410-018-85 | (変更前)JLAC11識別コード:0001
リキテック グルコース・HK・テスト | ロシュ・ダイアグノスティックス株式会社 | 20500AMY00220000 | 3D010 | グルコース | 0000 |  | 022 | 血漿 | 272 | 紫外吸光光度法(UV法) | 01 | 定量値 | [6 empty] | 3D010-0000-022-272-01 | C4001 | グルコース | 0000 |  | 240 | 血漿 | 019 | 紫外吸光光度法(UV法)_リキテック グルコース・HK・テスト | 85 | mg/dL | 241 | 血漿(添加物入り) | 250 | 血清 | 242 | 血漿(EDTA入り) | 243 | 血漿(ヘパリン入り) | [16 empty] | グルコース(血糖) | C4001-0000-240-019-85 | (変更前)JLAC11識別コード:0001
エクディアXL‘栄研’GLUII | 栄研化学株式会社 | 09A2X10001000033 | 3D010 | グルコース | 0000 |  | 023 | 血清 | 272 | 紫外吸光光度法(UV法) | 01 | 定量値 | [6 empty] | 3D010-0000-023-272-01 | C4001 | グルコース | 0000 |  | 250 | 血清 | 020 | 紫外吸光光度法(UV法)_エクディアXL‘栄研’GLUII | 85 | mg/dL | 242 | 血漿(EDTA入り) | 243 | 血漿(ヘパリン入り) | [20 empty] | グルコース(血糖) | C4001-0000-250-020-85 | (変更前)JLAC11識別コード:0001
「セロテック」GLU－L | 株式会社セロテック | 01E1X80013000070 | 3D010 | グルコース | 0000 |  | 022 | 血漿 | 272 | 紫外吸光光度法(UV法) | 01 | 定量値 | [6 empty] | 3D010-0000-022-272-01 | C4001 | グルコース | 0000 |  | 240 | 血漿 | 021 | 紫外吸光光度法(UV法)_「セロテック」GLU－L | 85 | mg/dL | 241 | 血漿(添加物入り) | 250 | 血清 | 242 | 血漿(EDTA入り) | 243 | 血漿(ヘパリン入り) | [16 empty] | グルコース(血糖) | C4001-0000-240-021-85 | (変更前)JLAC11識別コード:0001
スポットケムII グルコース | 株式会社アークレイファクトリー | 25A2X00001000006 | 3D010 | グルコース | 0000 |  | 022 | 血漿 | 291 | 反射測光法(レフラクトメトリー) | 01 | 定量値 | [6 empty] | 3D010-0000-022-291-01 | C4001 | グルコース | 0000 |  | 240 | 血漿 | 022 | 反射測光法(レフラクトメトリー)_スポットケムII グルコース | 85 | mg/dL | 243 | 血漿(ヘパリン入り) | 250 | 血清 | [20 empty] | グルコース(血糖) | C4001-0000-240-022-85 | (変更前)JLAC11識別コード:0001
スポットケムD GLU | 株式会社アークレイファクトリー | 25A2X00001000003 | 3D010 | グルコース | 0000 |  | 022 | 血漿 | 291 | 反射測光法(レフラクトメトリー) | 01 | 定量値 | [6 empty] | 3D010-0000-022-291-01 | C4001 | グルコース | 0000 |  | 240 | 血漿 | 023 | 反射測光法(レフラクトメトリー)_スポットケムD GLU | 85 | mg/dL | 241 | 血漿(添加物入り) | 250 | 血清 | 242 | 血漿(EDTA入り) | 243 | 血漿(ヘパリン入り) | 244 | 血漿(クエン酸入り) | [14 empty] | グルコース(血糖) | C4001-0000-240-023-85 | (変更前)JLAC11識別コード:0001
スポットケム I-PACK インスリン＋HOMA-R | 株式会社アークレイファクトリー | 25A2X00001000014 | 3D010 | グルコース | 0000 |  | 023 | 血清 | 271 | 可視吸光光度法 | 01 | 定量値 | [6 empty] | 3D010-0000-023-271-01 | C4001 | グルコース | 0000 |  | 250 | 血清 | 024 | 可視吸光光度法_スポットケム I-PacK インスリン＋HOMA-R | 85 | mg/dL | 242 | 血漿(EDTA入り) | 243 | 血漿(ヘパリン入り) | [20 empty] | グルコース(血糖) | C4001-0000-250-024-85 | (変更前)JLAC11識別コード:0001
アクアオート カイノス GLU試薬 | 株式会社カイノス | 20400AMZ01254000 | 3D010 | グルコース | 0000 |  | 022 | 血漿 | 272 | 紫外吸光光度法(UV法) | 01 | 定量値 | [6 empty] | 3D010-0000-022-272-01 | C4001 | グルコース | 0000 |  | 240 | 血漿 | 025 | 紫外吸光光度法(UV法)_アクアオート カイノス GLU試薬 | 85 | mg/dL | 241 | 血漿(添加物入り) | 250 | 血清 | 242 | 血漿(EDTA入り) | 243 | 血漿(ヘパリン入り) | 244 | 血漿(クエン酸入り) | [14 empty] | グルコース(血糖) | C4001-0000-240-025-85 | (変更前)JLAC11識別コード:0001
アクアオート カイノス U－GL試薬 | 株式会社カイノス | 20400AMZ01254000 | 3D010 | グルコース | 0000 |  | 022 | 血漿 | 272 | 紫外吸光光度法(UV法) | 01 | 定量値 | [6 empty] | 3D010-0000-022-272-01 | C4001 | グルコース | 0000 |  | 240 | 血漿 | 026 | 紫外吸光光度法(UV法)_アクアオート カイノス U－GL試薬 | 85 | mg/dL | 241 | 血漿(添加物入り) | 250 | 血清 | 242 | 血漿(EDTA入り) | 243 | 血漿(ヘパリン入り) | [16 empty] | グルコース(血糖) | C4001-0000-240-026-85 | (変更前)JLAC11識別コード:0001
クイックオートⅡ GLU－HK | 株式会社シノテスト | 16100AMZ04238000 | 3D010 | グルコース | 0000 |  | 023 | 血清 | 272 | 紫外吸光光度法(UV法) | 01 | 定量値 | [6 empty] | 3D010-0000-023-272-01 | C4001 | グルコース | 0000 |  | 250 | 血清 | 027 | 紫外吸光光度法(UV法)_クイックオートⅡ GLU－HK | 85 | mg/dL | 242 | 血漿(EDTA入り) | 243 | 血漿(ヘパリン入り) | [20 empty] | グルコース(血糖) | C4001-0000-250-027-85 | (変更前)JLAC11識別コード:0001
GLUネオ “シノテスト” | 株式会社シノテスト | 16200AMZ00560000 | 3D010 | グルコース | 0000 |  | 023 | 血清 | 271 | 可視吸光光度法 | 01 | 定量値 | [6 empty] | 3D010-0000-023-271-01 | C4001 | グルコース | 0000 |  | 250 | 血清 | 028 | 可視吸光光度法_GLUネオ “シノテスト” | 85 | mg/dL | [24 empty] | グルコース(血糖) | C4001-0000-250-028-85 | (変更前)JLAC11識別コード:0001
クイックオート ネオ GLU－HK | 株式会社シノテスト | 20300AMZ00410000 | 3D010 | グルコース | 0000 |  | 023 | 血清 | 272 | 紫外吸光光度法(UV法) | 01 | 定量値 | [6 empty] | 3D010-0000-023-272-01 | C4001 | グルコース | 0000 |  | 250 | 血清 | 029 | 紫外吸光光度法(UV法)_クイックオート ネオ GLU－HK | 85 | mg/dL | 242 | 血漿(EDTA入り) | 243 | 血漿(ヘパリン入り) | [20 empty] | グルコース(血糖) | C4001-0000-250-029-85 | (変更前)JLAC11識別コード:0001
グルコース測定用「セロテック」GLU－HL | 株式会社セロテック | 20700AMZ00800000 | 3D010 | グルコース | 0000 |  | 022 | 血漿 | 272 | 紫外吸光光度法(UV法) | 01 | 定量値 | [6 empty] | 3D010-0000-022-272-01 | C4001 | グルコース | 0000 |  | 240 | 血漿 | 030 | 紫外吸光光度法(UV法)_グルコース測定用「セロテック」GLU－HL | 85 | mg/dL | 241 | 血漿(添加物入り) | 250 | 血清 | 242 | 血漿(EDTA入り) | 243 | 血漿(ヘパリン入り) | [16 empty] | グルコース(血糖) | C4001-0000-240-030-85 | (変更前)JLAC11識別コード:0001
グルコース測定用「セロテック」UGLU－L | 株式会社セロテック | 20600AMZ01235000 | 3D010 | グルコース | 0000 |  | 022 | 血漿 | 272 | 紫外吸光光度法(UV法) | 01 | 定量値 | [6 empty] | 3D010-0000-022-272-01 | C4001 | グルコース | 0000 |  | 240 | 血漿 | 031 | 紫外吸光光度法(UV法)_グルコース測定用「セロテック」UGLU－L | 85 | mg/dL | 241 | 血漿(添加物入り) | 250 | 血清 | 242 | 血漿(EDTA入り) | 243 | 血漿(ヘパリン入り) | [16 empty] | グルコース(血糖) | C4001-0000-240-031-85 | (変更前)JLAC11識別コード:0001
リキッドグルコースII | 株式会社ミズホメディー | 41A2X00013000006 | 3D010 | グルコース | 0000 |  | 022 | 血漿 | 272 | 紫外吸光光度法(UV法) | 01 | 定量値 | [6 empty] | 3D010-0000-022-272-01 | C4001 | グルコース | 0000 |  | 240 | 血漿 | 032 | 紫外吸光光度法(UV法)_リキッドグルコースII | 85 | mg/dL | 241 | 血漿(添加物入り) | 250 | 血清 | 242 | 血漿(EDTA入り) | 243 | 血漿(ヘパリン入り) | [16 empty] | グルコース(血糖) | C4001-0000-240-032-85 | (変更前)JLAC11識別コード:0001
シカリキッド GLU | 関東化学株式会社 | 21200AMZ00309000 | 3D010 | グルコース | 0000 |  | 023 | 血清 | 272 | 紫外吸光光度法(UV法) | 01 | 定量値 | 022 | 血漿 |  |  |  |  | 3D010-0000-023-272-01 | C4001 | グルコース | 0000 |  | 250 | 血清 | 033 | 紫外吸光光度法(UV法)_シカリキッド GLU | 85 | mg/dL | 240 | 血漿 | [22 empty] | グルコース(血糖) | C4001-0000-250-033-85 | (変更前)JLAC11識別コード:0001
シカリキッド GLU J | 関東化学株式会社 | 21300AMZ00818000 | 3D010 | グルコース | 0000 |  | 022 | 血漿 | 272 | 紫外吸光光度法(UV法) | 01 | 定量値 | [6 empty] | 3D010-0000-022-272-01 | C4001 | グルコース | 0000 |  | 240 | 血漿 | 034 | 紫外吸光光度法(UV法)_シカリキッド GLU J | 85 | mg/dL | 241 | 血漿(添加物入り) | 250 | 血清 | 242 | 血漿(EDTA入り) | 244 | 血漿(クエン酸入り) | [16 empty] | グルコース(血糖) | C4001-0000-240-034-85 | (変更前)JLAC11識別コード:0001
ランピア リキッド S GLU | 極東製薬工業株式会社 高萩工場 | 08E1X80006000049 | 3D010 | グルコース | 0000 |  | 022 | 血漿 | 272 | 紫外吸光光度法(UV法) | 01 | 定量値 | [6 empty] | 3D010-0000-022-272-01 | C4001 | グルコース | 0000 |  | 240 | 血漿 | 035 | 紫外吸光光度法(UV法)_ランピア リキッド S GLU | 85 | mg/dL | 241 | 血漿(添加物入り) | 250 | 血清 | 242 | 血漿(EDTA入り) | 243 | 血漿(ヘパリン入り) | [16 empty] | グルコース(血糖) | C4001-0000-240-035-85 | (変更前)JLAC11識別コード:0001
オートセラS GLU | 積水メディカル株式会社 | 20600AMZ01038000 | 3D010 | グルコース | 0000 |  | 022 | 血漿 | 272 | 紫外吸光光度法(UV法) | 01 | 定量値 | [6 empty] | 3D010-0000-022-272-01 | C4001 | グルコース | 0000 |  | 240 | 血漿 | 036 | 紫外吸光光度法(UV法)_オートセラS GLU | 85 | mg/dL | 244 | 血漿(クエン酸入り) | 250 | 血清 | [20 empty] | グルコース(血糖) | C4001-0000-240-036-85 | (変更前)JLAC11識別コード:0001
クオリジェント GLU | 積水メディカル株式会社 | 21600AMZ00473000 | 3D010 | グルコース | 0000 |  | 022 | 血漿 | 272 | 紫外吸光光度法(UV法) | 01 | 定量値 | [6 empty] | 3D010-0000-022-272-01 | C4001 | グルコース | 0000 |  | 240 | 血漿 | 037 | 紫外吸光光度法(UV法)_クオリジェント GLU | 85 | mg/dL | 242 | 血漿(EDTA入り) | 250 | 血清 | 243 | 血漿(ヘパリン入り) | [18 empty] | グルコース(血糖) | C4001-0000-240-037-85 | (変更前)JLAC11識別コード:0001
ピュアオートS GLU | 積水メディカル株式会社 | 20600AMZ01041000 | 3D010 | グルコース | 0000 |  | 022 | 血漿 | 272 | 紫外吸光光度法(UV法) | 01 | 定量値 | [6 empty] | 3D010-0000-022-272-01 | C4001 | グルコース | 0000 |  | 240 | 血漿 | 038 | 紫外吸光光度法(UV法)_ピュアオートS GLU | 85 | mg/dL | 244 | 血漿(クエン酸入り) | 250 | 血清 | [20 empty] | グルコース(血糖) | C4001-0000-240-038-85 | (変更前)JLAC11識別コード:0001
ピュアオートS GLU－R | 積水メディカル株式会社 | 21100AMZ00388000 | 3D010 | グルコース | 0000 |  | 023 | 血清 | 272 | 紫外吸光光度法(UV法) | 01 | 定量値 | [6 empty] | 3D010-0000-023-272-01 | C4001 | グルコース | 0000 |  | 250 | 血清 | 039 | 紫外吸光光度法(UV法)_ピュアオートS GLU－R | 85 | mg/dL | 242 | 血漿(EDTA入り) | 243 | 血漿(ヘパリン入り) | [20 empty] | グルコース(血糖) | C4001-0000-250-039-85 | (変更前)JLAC11識別コード:0001
富士ドライケムスライド GLU－PIII | 富士フイルム株式会社 | 21500AMZ00446000 | 3D010 | グルコース | 0000 |  | 022 | 血漿 | 291 | 反射測光法(レフラクトメトリー) | 01 | 定量値 | [6 empty] | 3D010-0000-022-291-01 | C4001 | グルコース | 0000 |  | 240 | 血漿 | 041 | 反射測光法(レフラクトメトリー)_富士ドライケムスライド GLU－PIII | 85 | mg/dL | 241 | 血漿(添加物入り) | 250 | 血清 | [20 empty] | グルコース(血糖) | C4001-0000-240-041-85 | (変更前)JLAC11識別コード:0001
グルコースCII-テストワコー | 富士フイルム和光純薬株式会社 | 20300AMZ00111000 | 3D010 | グルコース | 0000 |  | 022 | 血漿 | 271 | 可視吸光光度法 | 01 | 定量値 | [6 empty] | 3D010-0000-022-271-01 | C4001 | グルコース | 0000 |  | 240 | 血漿 | 042 | 可視吸光光度法_グルコースCII-テストワコー | 85 | mg/dL | 241 | 血漿(添加物入り) | 250 | 血清 | 242 | 血漿(EDTA入り) | 243 | 血漿(ヘパリン入り) | 244 | 血漿(クエン酸入り) | [14 empty] | グルコース(血糖) | C4001-0000-240-042-85 | (変更前)JLAC11識別コード:0001
Lタイプワコー GLU2 | 富士フイルム和光純薬株式会社 | 20800AMZ00294000 | 3D010 | グルコース | 0000 |  | 022 | 血漿 | 272 | 紫外吸光光度法(UV法) | 01 | 定量値 | [6 empty] | 3D010-0000-022-272-01 | C4001 | グルコース | 0000 |  | 240 | 血漿 | 043 | 紫外吸光光度法(UV法)_Lタイプワコー GLU2 | 85 | mg/dL | 241 | 血漿(添加物入り) | 250 | 血清 | 242 | 血漿(EDTA入り) | 243 | 血漿(ヘパリン入り) | 244 | 血漿(クエン酸入り) | [14 empty] | グルコース(血糖) | C4001-0000-240-043-85 | (変更前)JLAC11識別コード:0001
マルチローターⅢ | 株式会社常光 | 226AFAMX00016000 | 3D010 | グルコース | 0000 |  | 023 | 血清 | 272 | 紫外吸光光度法(UV法) | 01 | 定量値 | [6 empty] | 3D010-0000-023-272-01 | C4001 | グルコース | 0000 |  | 250 | 血清 | 044 | 紫外吸光光度法(UV法)_マルチローターⅢ | 85 | mg/dL | [24 empty] | グルコース(血糖) | C4001-0000-250-044-85 | (変更前)JLAC11識別コード:0001
BBX パック | ニットーボーメディカル株式会社 | 07A2X10001008110 | 3D010 | グルコース | 0000 |  | 018 | 全血 | 271 | 可視吸光光度法 | 01 | 定量値 | [6 empty] | 3D010-0000-018-271-01 | C4001 | グルコース | 0000 |  | 210 | 全血(静脈血) | 046 | 可視吸光光度法_BBX パック | 85 | mg/dL | 250 | 血清 | 243 | 血漿(ヘパリン入り) | [20 empty] | 全血中グルコース(血糖) | C4001-0000-210-046-85 | (変更前)JLAC11識別コード:0001
レフロトロン グルコースII(GLU) | ロシュ・ダイアグノスティックス株式会社 | 13A2X00206000093 | 3D010 | グルコース | 0000 |  | 019 | 全血(添加物入り) | 291 | 反射測光法(レフラクトメトリー) | 01 | 定量値 | [6 empty] | 3D010-0000-019-291-01 | C4001 | グルコース | 0000 |  | 211 | 全血(静脈血、添加物入り) | 047 | 反射測光法(レフラクトメトリー)_レフロトロン グルコースII(GLU) | 85 | mg/dL | 213 | 全血(静脈血、ヘパリン入り) | 212 | 全血(静脈血、EDTA入り) | 242 | 血漿(EDTA入り) | 243 | 血漿(ヘパリン入り) | 230 | 全血(毛細管血) | [14 empty] | 全血中グルコース(血糖) | C4001-0000-211-047-85 | (変更前)JLAC11識別コード:0001
富士ドライケムスライド GLU－WIII | 富士フイルム株式会社 | 14A2X10004000007 | 3D010 | グルコース | 0000 |  | 019 | 全血(添加物入り) | 291 | 反射測光法(レフラクトメトリー) | 01 | 定量値 | [6 empty] | 3D010-0000-019-291-01 | C4001 | グルコース | 0000 |  | 211 | 全血(静脈血、添加物入り) | 048 | 反射測光法(レフラクトメトリー)_富士ドライケムスライド GLU－WIII | 85 | mg/dL | 230 | 全血(毛細管血) | [22 empty] | 全血中グルコース(血糖) | C4001-0000-211-048-85 | (変更前)JLAC11識別コード:0001
富士ドライケムスライド GLU－W120 | 富士フイルム株式会社 | 14A2X10004000008 | 3D010 | グルコース | 0000 |  | 019 | 全血(添加物入り) | 291 | 反射測光法(レフラクトメトリー) | 01 | 定量値 | [6 empty] | 3D010-0000-019-291-01 | C4001 | グルコース | 0000 |  | 211 | 全血(静脈血、添加物入り) | 049 | 反射測光法(レフラクトメトリー)_富士ドライケムスライド GLU－W120 | 85 | mg/dL | 230 | 全血(毛細管血) | [22 empty] | 全血中グルコース(血糖) | C4001-0000-211-049-85 | (変更前)JLAC11識別コード:0001
アテリカCH グルコース(GLUH) | シーメンスヘルスケア・ダイアグノスティクス株式会社 | 230AAEZX00071000 | 3D010 | グルコース | 0000 |  | 022 | 血漿 | 272 | 紫外吸光光度法(UV法) | 01 | 定量値 | [6 empty] | 3D010-0000-022-272-01 | C4001 | グルコース | 0000 |  | 240 | 血漿 | 050 | 紫外吸光光度法(UV法)_アテリカCH グルコース(GLUH) | 85 | mg/dL | 241 | 血漿(添加物入り) | 250 | 血清 | 242 | 血漿(EDTA入り) | [18 empty] | グルコース(血糖) | C4001-0000-240-050-85 | (変更前)JLAC11識別コード:0001
アテリカCH グルコース(GLUH) | シーメンスヘルスケア・ダイアグノスティクス株式会社 | 230AAEZX00071000 | 1C015 | 糖定量[髄液] | 0000 |  | 041 | 髄液 | 272 | 紫外吸光光度法(UV法) | 01 | 定量値 | [6 empty] | 1C015-0000-041-272-01 | C4001 | グルコース | 0000 |  | 410 | 髄液 | 050 | 紫外吸光光度法(UV法)_アテリカCH グルコース(GLUH) | 85 | mg/dL | [24 empty] | 髄液中グルコース | C4001-0000-410-050-85 | (変更前)JLAC11識別コード:0001
ビトロス スライドGLUII | オーソ・クリニカル・ダイアグノスティックス株式会社 | 13E1X00002000071 | 3D010 | グルコース | 0000 |  | 023 | 血清 | 291 | 反射測光法(レフラクトメトリー) | 01 | 定量値 | 022 | 血漿 |  |  |  |  | 3D010-0000-023-291-01 | C4001 | グルコース | 0000 |  | 250 | 血清 | 052 | 反射測光法(レフラクトメトリー)_ビトロス スライドGLUII | 85 | mg/dL | 240 | 血漿 | 241 | 血漿(添加物入り) | [12 empty] | B1 | mmol/L | [6 empty] | グルコース(血糖) | C4001-0000-250-052-85
メディセーフフィットプロチップ | テルモ株式会社 | 13E1X80140000001 | 3D010 | グルコース | 0000 |  | 018 | 全血 | 291 | 反射測光法(レフラクトメトリー) | 01 | 定量値 | [6 empty] | 3D010-0000-018-291-01 | C4001 | グルコース | 0000 |  | 210 | 全血(静脈血) | 053 | 反射測光法(レフラクトメトリー)_メディセーフフィットプロチップ | 85 | mg/dL | [24 empty] | グルコース(血糖) | C4001-0000-210-053-85
ワンタッチベリオセンサー医科向 | LIFESCAＮ JAPAＮ株式会社 | 13A2X00185ML0001 | 3D010 | グルコース | 0000 |  | 021 | 毛細管血 | 262 | 電流測定 | 01 | 定量値 | 018 | 全血 |  |  |  |  | 3D010-0000-021-262-01 | C4001 | グルコース | 0000 |  | 230 | 全血(毛細管血) | 058 | 電流測定_ワンタッチベリオセンサー医科向 | 85 | mg/dL | 210 | 全血(静脈血) | 220 | 全血(動脈血) | [20 empty] | グルコース(血糖) | C4001-0000-230-058-85 | (変更前)JLAC11識別コード:0001
チェッカート GLU | 東洋紡株式会社 | 18E1X80005000003~27A2X00046000002 | 3D010 | グルコース | 0000 |  | 021 | 毛細管血 | 262 | 電流測定 | 01 | 定量値 | [6 empty] | 3D010-0000-021-262-01 | C4001 | グルコース | 0000 |  | 230 | 全血(毛細管血) | 065 | 電流測定_チェッカート GLU 〔注：東洋紡〕 | 85 | mg/dL | [24 empty] | グルコース(血糖) | C4001-0000-230-065-85
ミントセンサーII | PHC株式会社 | 13E1X80073000003 | 3D010 | グルコース | 0000 |  | 021 | 毛細管血 | 262 | 電流測定 | 01 | 定量値 | 018 | 全血 |  |  |  |  | 3D010-0000-021-262-01 | C4001 | グルコース | 0000 |  | 230 | 全血(毛細管血) | 074 | 電流測定_ミントセンサーII | 85 | mg/dL | 210 | 全血(静脈血) | 213 | 全血(静脈血、ヘパリン入り) | 212 | 全血(静脈血、EDTA入り) | [18 empty] | グルコース(血糖) | C4001-0000-230-074-85 | (変更前)JLAC11識別コード:0001
コバス試薬 GLUC HK GEN．3 | ロシュ・ダイアグノスティックス株式会社 | 301AAEZX00017000 | 1A025 | 糖定量[尿] | 0000 |  | 001 | 尿(含むその他) | 272 | 紫外吸光光度法(UV法) | 01 | 定量値 | [6 empty] | 1A025-0000-001-272-01 | A1022 | グルコース(尿) | 0000 |  | 100 | 尿 | 075 | 紫外吸光光度法(UV法)_コバス試薬 GLUC HK GeN．3 | 85 | mg/dL | [24 empty] | 尿中グルコース | A1022-0000-100-075-85 | (変更前)JLAC11識別コード:0001
コバス試薬 GLUC HK GEN．3 | ロシュ・ダイアグノスティックス株式会社 | 301AAEZX00017000 | 1A025 | 糖定量[尿] | 0000 |  | 004 | 蓄尿 | 272 | 紫外吸光光度法(UV法) | 01 | 定量値 | [6 empty] | 1A025-0000-004-272-01 | A1022 | グルコース(尿) | 0000 |  | 130 | 蓄尿 | 075 | 紫外吸光光度法(UV法)_コバス試薬 GLUC HK GeN．3 | 84 | mg/d | [24 empty] | 蓄尿中グルコース | A1022-0000-130-075-84 | (変更前)JLAC11識別コード:0001
コバス試薬 GLUC HK GEN．3 | ロシュ・ダイアグノスティックス株式会社 | 301AAEZX00017000 | 3D010 | グルコース | 0000 |  | 023 | 血清 | 272 | 紫外吸光光度法(UV法) | 01 | 定量値 | 022 | 血漿 |  |  |  |  | 3D010-0000-023-272-01 | C4001 | グルコース | 0000 |  | 250 | 血清 | 075 | 紫外吸光光度法(UV法)_コバス試薬 GLUC HK GeN．3 | 85 | mg/dL | 240 | 血漿 | 243 | 血漿(ヘパリン入り) | 242 | 血漿(EDTA入り) | 245 | 血漿(フッ化物入り) | [16 empty] | グルコース(血糖) | C4001-0000-250-075-85 | (変更前)JLAC11識別コード:0001
コバス試薬 GLUC HK GEN．3 | ロシュ・ダイアグノスティックス株式会社 | 301AAEZX00017000 | 1C015 | 糖定量[髄液] | 0000 |  | 041 | 髄液 | 272 | 紫外吸光光度法(UV法) | 01 | 定量値 | [6 empty] | 1C015-0000-041-272-01 | C4001 | グルコース | 0000 |  | 410 | 髄液 | 075 | 紫外吸光光度法(UV法)_コバス試薬 GLUC HK GeN．3 | 85 | mg/dL | [24 empty] | 髄液中グルコース | C4001-0000-410-075-85 | (変更前)JLAC10分析物コード:3D010、JLAC10分析物名称:グルコース＊2025年1月
LＦSクイックセンサー | LIFESCAＮ JAPAＮ株式会社 | 21400AMY00194000 | 3D010 | グルコース | 1701 | 自己測定 | 021 | 毛細管血 | 262 | 電流測定 | 01 | 定量値 | [6 empty] | 3D010-1701-021-262-01 | L3001 | グルコース[自己測定] | 0000 |  | 230 | 全血(毛細管血) | 027 | 電流測定_LFSクイックセンサー | 85 | mg/dL | [24 empty] | グルコース(血糖) | L3001-0000-230-027-85 | (変更前)JLAC11測定法コード:C4001、測定法コード:078
GLU－II「生研」 | デンカ株式会社 | 15E1X80009000079 | 1A025 | 糖定量[尿] | 0000 |  | 004 | 蓄尿 | 272 | 紫外吸光光度法(UV法) | 01 | 定量値 | 001 | 尿(含むその他) |  |  |  |  | 1A025-0000-004-272-01 | A1022 | グルコース(尿) | 0000 |  | 130 | 蓄尿 | 079 | 紫外吸光光度法(UV法)_GLU－II「生研」 | 85 | mg/dL | 100 | 尿 | [22 empty] | 尿中グルコース | A1022-0000-130-079-85 | (変更前)JLAC11識別コード:0001
GLU－II「生研」 | デンカ株式会社 | 15E1X80009000079 | 3D010 | グルコース | 0000 |  | 023 | 血清 | 272 | 紫外吸光光度法(UV法) | 01 | 定量値 | 022 | 血漿 |  |  |  |  | 3D010-0000-023-272-01 | C4001 | グルコース | 0000 |  | 250 | 血清 | 079 | 紫外吸光光度法(UV法)_GLU－II「生研」 | 85 | mg/dL | 240 | 血漿 | [22 empty] | グルコース(血糖) | C4001-0000-250-079-85 | (変更前)JLAC11識別コード:0001
スタットストリップ A グルコース テストストリップ | ノバ・バイオメディカル株式会社 | 13E1X80071006013 | 3D010 | グルコース | 0000 |  | 021 | 毛細管血 | 262 | 電流測定 | 01 | 定量値 | 019 | 全血(添加物入り) |  |  |  |  | 3D010-0000-021-262-01 | C4001 | グルコース | 0000 |  | 230 | 全血(毛細管血) | 080 | 酵素電極法_スタットストリップ Ａ グルコース テストストリップ | 85 | mg/dL | 223 | 全血(動脈血、ヘパリン入り) | 213 | 全血(静脈血、ヘパリン入り) | [20 empty] | グルコース(血糖) | C4001-0000-230-080-85 | (変更前)JLAC11識別コード:0001
グルコカ－ド プライムセンサ－ | PHC株式会社 | 30100EZX00021000 | 3D010 | グルコース | 1701 | 自己測定 | 018 | 全血 | 262 | 電流測定 | 01 | 定量値 | 021 | 毛細管血 |  |  |  |  | 3D010-1701-018-262-01 | L3001 | グルコース[自己測定] | 0000 |  | 210 | 全血(静脈血) | 028 | 酵素電極法(自己測定)_グルコカ－ド プライムセンサ－ | 85 | mg/dL | 230 | 全血(毛細管血) | [22 empty] | グルコース(血糖) | L3001-0000-210-028-85 | (変更前)JLAC11測定物コード:C4001、測定法コード:081
グルテストブルーセンサー | PHC株式会社 | 30100EZX00020000 | 3D010 | グルコース | 1701 | 自己測定 | 018 | 全血 | 262 | 電流測定 | 01 | 定量値 | 021 | 毛細管血 |  |  |  |  | 3D010-1701-018-262-01 | L3001 | グルコース[自己測定] | 0000 |  | 210 | 全血(静脈血) | 029 | 酵素電極法(自己測定)_グルテストブルーセンサー | 85 | mg/dL | 230 | 全血(毛細管血) | [22 empty] | グルコース(血糖) | L3001-0000-210-029-85 | (変更前)JLAC11測定物コード:C4001、測定法コード:082
アキュチェック インフォームIIストリップ | ロシュ・ダイアグノスティックス株式会社 | 13E1X80206000160 | 3D010 | グルコース | 0000 |  | 021 | 毛細管血 | 262 | 電流測定 | 01 | 定量値 | 018 | 全血 | 019 | 全血(添加物入り) | 020 | 動脈血 | 3D010-0000-021-262-01 | C4001 | グルコース | 0000 |  | 230 | 全血(毛細管血) | 083 | 酵素電極法_アキュチェック インフォームIIストリップ | 85 | mg/dL | 210 | 全血(静脈血) | 220 | 全血(動脈血) | 212 | 全血(静脈血、EDTA入り) | 213 | 全血(静脈血、ヘパリン入り) | 222 | 全血(動脈血、EDTA入り) | 223 | 全血(動脈血、ヘパリン入り) | [12 empty] | グルコース(血糖) | C4001-0000-230-083-85 | (変更前)JLAC11識別コード:0001
アキュチェックガイドワンストリップ | ロシュDCジャパン株式会社 | 13E1X00005000001 | 3D010 | グルコース | 0000 |  | 021 | 毛細管血 | 262 | 電流測定 | 01 | 定量値 | 018 | 全血 | 019 | 全血(添加物入り) | 020 | 動脈血 | 3D010-0000-021-262-01 | C4001 | グルコース | 0000 |  | 230 | 全血(毛細管血) | 085 | 酵素電極法_アキュチェックガイドワンストリップ | 85 | mg/dL | 220 | 全血(動脈血) | 210 | 全血(静脈血) | 223 | 全血(動脈血、ヘパリン入り) | 222 | 全血(動脈血、EDTA入り) | 213 | 全血(静脈血、ヘパリン入り) | 212 | 全血(静脈血、EDTA入り) | [12 empty] | グルコース(血糖) | C4001-0000-230-085-85 | (変更前)JLAC11識別コード:0001
BM テスト GLU | 日本電子株式会社 | 13A2X10050000011 | 1A025 | 糖定量[尿] | 0000 |  | 004 | 蓄尿 | 272 | 紫外吸光光度法(UV法) | 01 | 定量値 | [6 empty] | 1A025-0000-004-272-01 | A1022 | グルコース(尿) | 0000 |  | 130 | 蓄尿 | 086 | 紫外吸光光度法(UV法)_BM テスト GLU | 84 | mg/d | [24 empty] | 尿中グルコース-1日排泄量 | A1022-0000-130-086-84 | (変更前)JLAC11識別コード:0001
BM テスト GLU | 日本電子株式会社 | 13A2X10050000011 | 3D010 | グルコース | 0000 |  | 023 | 血清 | 272 | 紫外吸光光度法(UV法) | 01 | 定量値 | 022 | 血漿 |  |  |  |  | 3D010-0000-023-272-01 | C4001 | グルコース | 0000 |  | 250 | 血清 | 086 | 紫外吸光光度法(UV法)_BM テスト GLU | 85 | mg/dL | 240 | 血漿 | 243 | 血漿(ヘパリン入り) | 245 | 血漿(フッ化物入り) | [18 empty] | グルコース(血糖) | C4001-0000-250-086-85 | (変更前)JLAC11識別コード:0001
PTSパネル | フィンガルリンク株式会社 | 13E1X80026000001 | 3D010 | グルコース | 0000 |  | 021 | 毛細管血 | 291 | 反射測光法(レフラクトメトリー) | 01 | 定量値 | 018 | 全血 |  |  |  |  | 3D010-0000-021-291-01 | C4001 | グルコース | 0000 |  | 230 | 全血(毛細管血) | 087 | 反射測光法(レフラクトメトリー)_PTSパネル | 85 | mg/dL | 210 | 全血(静脈血) | [22 empty] | グルコース(血糖) | C4001-0000-230-087-85 | (変更前)JLAC11識別コード:0001
グルコカード 01 センサー | 株式会社アークレイファクトリー | 21800AMX10851000 | 3D010 | グルコース | 1701 | 自己測定 | 018 | 全血 | 262 | 電流測定 | 01 | 定量値 | 021 | 毛細管血 |  |  |  |  | 3D010-1701-018-262-01 | L3001 | グルコース[自己測定] | 0000 |  | 210 | 全血(静脈血) | 030 | 酵素電極法(自己測定)_グルコカード 01 センサー | 85 | mg/dL | 230 | 全血(毛細管血) | [22 empty] | グルコース(血糖) | L3001-0000-210-030-85 | (変更前)JLAC11測定物コード:C4001、測定法コード:088
グルコカード S センサー | 株式会社アークレイファクトリー | 22900EZX00060000 | 3D010 | グルコース | 1701 | 自己測定 | 018 | 全血 | 262 | 電流測定 | 01 | 定量値 | 021 | 毛細管血 |  |  |  |  | 3D010-1701-018-262-01 | L3001 | グルコース[自己測定] | 0000 |  | 210 | 全血(静脈血) | 031 | 酵素電極法(自己測定)_グルコカード S センサー | 85 | mg/dL | 230 | 全血(毛細管血) | [22 empty] | グルコース(血糖) | L3001-0000-210-031-85 | (変更前)JLAC11測定物コード:C4001、測定法コード:089
グルコカード W センサー | 株式会社アークレイファクトリー | 22900EZX00066000 | 3D010 | グルコース | 1701 | 自己測定 | 018 | 全血 | 262 | 電流測定 | 01 | 定量値 | 021 | 毛細管血 |  |  |  |  | 3D010-1701-018-262-01 | L3001 | グルコース[自己測定] | 0000 |  | 210 | 全血(静脈血) | 032 | 酵素電極法(自己測定)_グルコカード W センサー | 85 | mg/dL | 230 | 全血(毛細管血) | [22 empty] | グルコース(血糖) | L3001-0000-210-032-85 | (変更前)JLAC11測定物コード:C4001、測定法コード:090
メジャー GLU | 株式会社ユーエムエー | 12A2X10005GLU001 | 1A025 | 糖定量[尿] | 0000 |  | 001 | 尿(含むその他) | 271 | 可視吸光光度法 | 01 | 定量値 | [6 empty] | 1A025-0000-001-271-01 | A1022 | グルコース(尿) | 0000 |  | 100 | 尿 | 091 | 可視吸光光度法_メジャー GLU | 85 | mg/dL | [24 empty] | 尿中グルコース | A1022-0000-100-091-85 | (変更前)JLAC11識別コード:0001
メジャー GLU | 株式会社ユーエムエー | 12A2X10005GLU001 | 3D010 | グルコース | 0000 |  | 023 | 血清 | 271 | 可視吸光光度法 | 01 | 定量値 | 022 | 血漿 |  |  |  |  | 3D010-0000-023-271-01 | C4001 | グルコース | 0000 |  | 250 | 血清 | 091 | 可視吸光光度法_メジャー GLU | 85 | mg/dL | 240 | 血漿 | [22 empty] | グルコース(血糖) | C4001-0000-250-091-85 | (変更前)JLAC11識別コード:0001
メジャー GLU HK | 株式会社ユーエムエー | 12E1X80005GLU002 | 1A025 | 糖定量[尿] | 0000 |  | 001 | 尿(含むその他) | 272 | 紫外吸光光度法(UV法) | 01 | 定量値 | [6 empty] | 1A025-0000-001-272-01 | A1022 | グルコース(尿) | 0000 |  | 100 | 尿 | 097 | 紫外吸光光度法(UV法)_メジャー GLU HK | 85 | mg/dL | [24 empty] | 尿中グルコース | A1022-0000-100-097-85 | (変更前)JLAC11識別コード:0001
メジャー GLU HK | 株式会社ユーエムエー | 12E1X80005GLU002 | 3D010 | グルコース | 0000 |  | 023 | 血清 | 272 | 紫外吸光光度法(UV法) | 01 | 定量値 | 022 | 血漿 |  |  |  |  | 3D010-0000-023-272-01 | C4001 | グルコース | 0000 |  | 250 | 血清 | 097 | 紫外吸光光度法(UV法)_メジャー GLU HK | 85 | mg/dL | 240 | 血漿 | [22 empty] | グルコース(血糖) | C4001-0000-250-097-85 | (変更前)JLAC11識別コード:0001
ケアファストプログルコースセンサー | ニプロ株式会社 | 27E1X80166000028 | 3D010 | グルコース | 0000 |  | 020 | 動脈血 | 262 | 電流測定 | 01 | 定量値 | 019 | 全血(添加物入り) | 021 | 毛細管血 |  |  | 3D010-0000-020-262-01 | C4001 | グルコース | 0000 |  | 221 | 全血(動脈血、添加物入り) | 098 | 酵素電極法_ケアファストプログルコースセンサー | 85 | mg/dL | 211 | 全血(静脈血、添加物入り) | 223 | 全血(動脈血、ヘパリン入り) | 222 | 全血(動脈血、EDTA入り) | 213 | 全血(静脈血、ヘパリン入り) | 212 | 全血(静脈血、EDTA入り) | 230 | 全血(毛細管血) | [12 empty] | グルコース(血糖) | C4001-0000-221-098-85 | (変更前)JLAC11識別コード:0001
メディセーフライトストリップ | テルモ株式会社 | 30400EZX00058000 | 3D010 | グルコース | 0000 |  | 018 | 全血 | 271 | 可視吸光光度法 | 01 | 定量値 | 021 | 毛細管血 |  |  |  |  | 3D010-0000-018-271-01 | C4001 | グルコース | 0000 |  | 210 | 全血(静脈血) | 101 | 可視吸光光度法_メディセーフライトストリップ | 85 | mg/dL | 230 | 全血(毛細管血) | [22 empty] | グルコース(血糖) | C4001-0000-210-101-85 | (変更前)JLAC11識別コード:0001
コバス GLU ストリップ | ロシュ・ダイアグノスティックス株式会社 | 13E1X80206000211 | 3D010 | グルコース | 0000 |  | 021 | 毛細管血 | 262 | 電流測定 | 01 | 定量値 | 019 | 全血(添加物入り) | 020 | 動脈血 | 033 | 血液ろ紙 | 3D010-0000-021-262-01 | C4001 | グルコース | 0000 |  | 230 | 全血(毛細管血) | 102 | 酵素電極法_コバス GLU ストリップ | 85 | mg/dL | 211 | 全血(静脈血、添加物入り) | 221 | 全血(動脈血、添加物入り) | 275 | 血液ろ紙 | 213 | 全血(静脈血、ヘパリン入り) | 212 | 全血(静脈血、EDTA入り) | 223 | 全血(動脈血、ヘパリン入り) | 222 | 全血(動脈血、EDTA入り) | [10 empty] | グルコース(血糖) | C4001-0000-230-102-85 | (変更前)JLAC11識別コード:0001
B-GLU RT マイクロキュベット | 株式会社アムコ | 13E1X80025000007 | 3D010 | グルコース | 0000 |  | 018 | 全血 | 291 | 反射測光法(レフラクトメトリー) | 01 | 定量値 | 019 | 全血(添加物入り) |  |  |  |  | 3D010-0000-018-291-01 | C4001 | グルコース | 0000 |  | 210 | 全血(静脈血) | 103 | ドライケミストリー法_B-GLU RT マイクロキュベット | 85 | mg/dL | 211 | 全血(静脈血、添加物入り) | 212 | 全血(静脈血、EDTA入り) | 213 | 全血(静脈血、ヘパリン入り) | 215 | 全血(静脈血、フッ化物入り) | 216 | 全血(静脈血、シュウ酸塩入り) | [14 empty] | グルコース(血糖) | C4001-0000-210-103-85 | (変更前)JLAC11識別コード:0001
B-GLU マイクロキュベット シングルパック | 株式会社アムコ | 13E1X80025000006 | 3D010 | グルコース | 0000 |  | 018 | 全血 | 291 | 反射測光法(レフラクトメトリー) | 01 | 定量値 | 019 | 全血(添加物入り) |  |  |  |  | 3D010-0000-018-291-01 | C4001 | グルコース | 0000 |  | 210 | 全血(静脈血) | 104 | ドライケミストリー法_B-GLU マイクロキュベット シングルパック | 85 | mg/dL | 211 | 全血(静脈血、添加物入り) | 212 | 全血(静脈血、EDTA入り) | 213 | 全血(静脈血、ヘパリン入り) | 215 | 全血(静脈血、フッ化物入り) | 216 | 全血(静脈血、シュウ酸塩入り) | [14 empty] | グルコース(血糖) | C4001-0000-210-104-85 | (変更前)JLAC11識別コード:0001
フォラケア GD40センサーEDTA用 | 株式会社フォラケア・ジャパン | 13E1X80052000012 | 3D010 | グルコース | 0000 |  | 018 | 全血 | 262 | 電流測定 | 01 | 定量値 | 021 | 毛細管血 | 019 | 全血(添加物入り) |  |  | 3D010-0000-018-262-01 | C4001 | グルコース | 0000 |  | 210 | 全血(静脈血) | 105 | 酵素電極法_フォラケア GD40センサーEDTA用 | 85 | mg/dL | 230 | 全血(毛細管血) | 211 | 全血(静脈血、添加物入り) | 212 | 全血(静脈血、EDTA入り) | [18 empty] | グルコース(血糖) | C4001-0000-210-105-85 | (変更前)JLAC11識別コード:0001
スポットケムII グルコース | 株式会社アークレイファクトリー | 25A2X00001000006 | 3D010 | グルコース | 0000 |  | 023 | 血清 | 291 | 反射測光法(レフラクトメトリー) | 01 | 定量値 | 022 | 血漿 |  |  |  |  | 3D010-0000-023-291-01 | C4001 | グルコース | 0000 |  | 250 | 血清 | 107 | ドライケミストリー法_スポットケムII グルコース | 85 | mg/dL | 240 | 血漿 | 243 | 血漿(ヘパリン入り) | [20 empty] | グルコース(血糖) | C4001-0000-250-107-85 | (変更前)JLAC11識別コード:0001
グルコカード Xセンサー | 株式会社アークレイファクトリー | 22400AMX00721000 | 3D010 | グルコース | 1701 | 自己測定 | 018 | 全血 | 262 | 電流測定 | 01 | 定量値 | [6 empty] | 3D010-1701-018-262-01 | L3001 | グルコース[自己測定] | 0000 |  | 210 | 全血(静脈血) | 033 | 酵素電極法(自己測定)_グルコカード Xセンサー | 85 | mg/dL | [24 empty] | グルコース(血糖) | L3001-0000-210-033-85 | (変更前)JLAC11測定物コード:C4001、測定法コード:115
グルテストアクア | 株式会社アークレイファクトリー | 301AABZX00059A01 | 3D010 | グルコース | 1701 | 自己測定 | 021 | 毛細管血 | 262 | 電流測定 | 01 | 定量値 | [6 empty] | 3D010-1701-021-262-01 | L3001 | グルコース[自己測定] | 0000 |  | 230 | 全血(毛細管血) | 545 | 酵素電極法(自己測定)_グルテストアクア | 85 | mg/dL | [24 empty] | グルコース(血糖) | L3001-0000-230-545-85 | (変更前)JLAC11測定物コード:C4001、測定法コード:116
グルコカード プライム | 株式会社アークレイファクトリー | 301AABZX00059000 | 3D010 | グルコース | 1701 | 自己測定 | 021 | 毛細管血 | 262 | 電流測定 | 01 | 定量値 | [6 empty] | 3D010-1701-021-262-01 | L3001 | グルコース[自己測定] | 0000 |  | 230 | 全血(毛細管血) | 546 | 酵素電極法(自己測定)_グルコカード プライム | 85 | mg/dL | [24 empty] | グルコース(血糖) | L3001-0000-230-546-85 | (変更前)JLAC11測定物コード:C4001、測定法コード:117
アクアオート カイノス ＧＬＵ－II試薬 | 株式会社カイノス | 13E1X80078000056 | 3D010 | グルコース | 0000 |  | 023 | 血清 | 272 | 紫外吸光光度法(UV法) | 01 | 定量値 | 022 | 血漿 |  |  |  |  | 3D010-0000-023-272-01 | C4001 | グルコース | 0000 |  | 250 | 血清 | 120 | 紫外吸光光度法(UV法)_アクアオート カイノス ＧＬＵ－II試薬 | 85 | mg/dL | 240 | 血漿 | 242 | 血漿(EDTA入り) | 243 | 血漿(ヘパリン入り) | 244 | 血漿(クエン酸入り) | 245 | 血漿(フッ化物入り) | [14 empty] | グルコース(血糖) | C4001-0000-250-120-85
アダムス グルコース GA－1151 | 株式会社アークレイファクトリー | 20500BZZ01097000 | 3D010 | グルコース | 0000 |  | 022 | 血漿 | 262 | 電流測定 | 01 | 定量値 | [6 empty] | 3D010-0000-022-262-01 | C4001 | グルコース | 0000 |  | 240 | 血漿 | 501 | 電流測定_アダムス グルコース GA－1151 | 85 | mg/dL | 241 | 血漿(添加物入り) | 211 | 全血(静脈血、添加物入り) |  |  | 250 | 血清 | [16 empty] | グルコース(血糖) | C4001-0000-240-501-85 | (変更前)JLAC11識別コード:0001
アダムス グルコース GA－1152 | 株式会社アークレイファクトリー | 25B1X00001000013 | 3D010 | グルコース | 0000 |  | 022 | 血漿 | 262 | 電流測定 | 01 | 定量値 | [6 empty] | 3D010-0000-022-262-01 | C4001 | グルコース | 0000 |  | 240 | 血漿 | 502 | 電流測定_アダムス グルコース GA－1152 | 85 | mg/dL | 241 | 血漿(添加物入り) | 211 | 全血(静脈血、添加物入り) |  |  | 250 | 血清 | [16 empty] | グルコース(血糖) | C4001-0000-240-502-85 | (変更前)JLAC11識別コード:0001
アダムス グルコース GA－1153 | 株式会社アークレイファクトリー | 25B1X00001000044 | 3D010 | グルコース | 0000 |  | 022 | 血漿 | 262 | 電流測定 | 01 | 定量値 | [6 empty] | 3D010-0000-022-262-01 | C4001 | グルコース | 0000 |  | 240 | 血漿 | 503 | 電流測定_アダムス グルコース GA－1153 | 85 | mg/dL | 241 | 血漿(添加物入り) | 211 | 全血(静脈血、添加物入り) |  |  | 250 | 血清 | [16 empty] | グルコース(血糖) | C4001-0000-240-503-85 | (変更前)JLAC11識別コード:0001
アダムス グルコース GA－1170 | 株式会社アークレイファクトリー | 25B1X00001000016 | 3D010 | グルコース | 0000 |  | 022 | 血漿 | 262 | 電流測定 | 01 | 定量値 | [6 empty] | 3D010-0000-022-262-01 | C4001 | グルコース | 0000 |  | 240 | 血漿 | 504 | 電流測定_アダムス グルコース GA－1170 | 85 | mg/dL | 241 | 血漿(添加物入り) | 211 | 全血(静脈血、添加物入り) |  |  | 250 | 血清 | [16 empty] | グルコース(血糖) | C4001-0000-240-504-85 | (変更前)JLAC11識別コード:0001
アダムス グルコース GA－1171 | 株式会社アークレイファクトリー | 25B1X00001000035 | 3D010 | グルコース | 0000 |  | 022 | 血漿 | 262 | 電流測定 | 01 | 定量値 | [6 empty] | 3D010-0000-022-262-01 | C4001 | グルコース | 0000 |  | 240 | 血漿 | 505 | 電流測定_アダムス グルコース GA－1171 | 85 | mg/dL | 241 | 血漿(添加物入り) | 211 | 全血(静脈血、添加物入り) |  |  | 250 | 血清 | [16 empty] | グルコース(血糖) | C4001-0000-240-505-85 | (変更前)JLAC11識別コード:0001
アダムス グルコース GA－1172 | 株式会社アークレイファクトリー | 25B1X00001000051 | 3D010 | グルコース | 0000 |  | 022 | 血漿 | 262 | 電流測定 | 01 | 定量値 | [6 empty] | 3D010-0000-022-262-01 | C4001 | グルコース | 0000 |  | 240 | 血漿 | 506 | 電流測定_アダムス グルコース GA－1172 | 85 | mg/dL | 241 | 血漿(添加物入り) | 211 | 全血(静脈血、添加物入り) |  |  | 250 | 血清 | [16 empty] | グルコース(血糖) | C4001-0000-240-506-85 | (変更前)JLAC11識別コード:0001
グルコースオートアンドスタット GA－1150 | 株式会社アークレイファクトリー | 20500BZZ01097000 | 3D010 | グルコース | 0000 |  | 022 | 血漿 | 262 | 電流測定 | 01 | 定量値 | [6 empty] | 3D010-0000-022-262-01 | C4001 | グルコース | 0000 |  | 240 | 血漿 | 507 | 電流測定_グルコースオートアンドスタット GA－1150 | 85 | mg/dL | 241 | 血漿(添加物入り) | 211 | 全血(静脈血、添加物入り) |  |  | 250 | 血清 | [16 empty] | グルコース(血糖) | C4001-0000-240-507-85 | (変更前)JLAC11識別コード:0001
グルコースオートアンドスタット GA－1160 | 株式会社アークレイファクトリー | 20600BZZ01191000 | 3D010 | グルコース | 0000 |  | 022 | 血漿 | 262 | 電流測定 | 01 | 定量値 | [6 empty] | 3D010-0000-022-262-01 | C4001 | グルコース | 0000 |  | 240 | 血漿 | 508 | 電流測定_グルコースオートアンドスタット GA－1160 | 85 | mg/dL | 241 | 血漿(添加物入り) | 211 | 全血(静脈血、添加物入り) |  |  | 250 | 血清 | [16 empty] | グルコース(血糖) | C4001-0000-240-508-85 | (変更前)JLAC11識別コード:0001
ポケットケム BG | 株式会社アークレイファクトリー | 25B1X00001000043 | 3D010 | グルコース | 0000 |  | 019 | 全血(添加物入り) | 262 | 電流測定 | 01 | 定量値 | [6 empty] | 3D010-0000-019-262-01 | C4001 | グルコース | 0000 |  | 211 | 全血(静脈血、添加物入り) | 509 | 電流測定_ポケットケム BG | 85 | mg/dL | [24 empty] | 全血中グルコース(血糖) | C4001-0000-211-509-85 | (変更前)JLAC11識別コード:0001
アダムス ハイブリッド AH－8280 | 株式会社アークレイファクトリー | 25B1X00001000034 | 3D010 | グルコース | 0000 |  | 022 | 血漿 | 262 | 電流測定 | 01 | 定量値 | [6 empty] | 3D010-0000-022-262-01 | C4001 | グルコース | 0000 |  | 240 | 血漿 | 510 | 電流測定_アダムス ハイブリッド AH－8280 | 85 | mg/dL | 241 | 血漿(添加物入り) | 211 | 全血(静脈血、添加物入り) |  |  | 250 | 血清 | [16 empty] | グルコース(血糖) | C4001-0000-240-510-85 | (変更前)JLAC11識別コード:0001
アダムス ハイブリッド AH－8290 | 株式会社アークレイファクトリー | 25B1X00001000042 | 3D010 | グルコース | 0000 |  | 022 | 血漿 | 262 | 電流測定 | 01 | 定量値 | [6 empty] | 3D010-0000-022-262-01 | C4001 | グルコース | 0000 |  | 240 | 血漿 | 511 | 電流測定_アダムス ハイブリッド AH－8290 | 85 | mg/dL | 241 | 血漿(添加物入り) | 211 | 全血(静脈血、添加物入り) |  |  | 250 | 血清 | [16 empty] | グルコース(血糖) | C4001-0000-240-511-85 | (変更前)JLAC11識別コード:0001
アントセンスⅢ | 株式会社堀場製作所 | 26B3X00002120002 | 3D010 | グルコース | 0000 |  | 019 | 全血(添加物入り) | 262 | 電流測定 | 01 | 定量値 | [6 empty] | 3D010-0000-019-262-01 | C4001 | グルコース | 0000 |  | 211 | 全血(静脈血、添加物入り) | 512 | 電流測定_アントセンスⅢ | 85 | mg/dL | [24 empty] | 全血中グルコース(血糖) | C4001-0000-211-512-85 | (変更前)JLAC11識別コード:0001
アントセンス デュオ | 株式会社堀場製作所 | 26B3X00002120008 | 3D010 | グルコース | 0000 |  | 019 | 全血(添加物入り) | 262 | 電流測定 | 01 | 定量値 | [6 empty] | 3D010-0000-019-262-01 | C4001 | グルコース | 0000 |  | 211 | 全血(静脈血、添加物入り) | 513 | 電流測定_アントセンス デュオ | 85 | mg/dL | [24 empty] | 全血中グルコース(血糖) | C4001-0000-211-513-85 | (変更前)JLAC11識別コード:0001
アントセンス ロゼ | 株式会社堀場製作所 | 26B3X00002120004 | 3D010 | グルコース | 0000 |  | 019 | 全血(添加物入り) | 262 | 電流測定 | 01 | 定量値 | [6 empty] | 3D010-0000-019-262-01 | C4001 | グルコース | 0000 |  | 211 | 全血(静脈血、添加物入り) | 514 | 電流測定_アントセンス ロゼ | 85 | mg/dL | [24 empty] | 全血中グルコース(血糖) | C4001-0000-211-514-85 | (変更前)JLAC11識別コード:0001
ケアシスト | 株式会社堀場製作所 | 26B3X00002120003 | 3D010 | グルコース | 0000 |  | 019 | 全血(添加物入り) | 262 | 電流測定 | 01 | 定量値 | [6 empty] | 3D010-0000-019-262-01 | C4001 | グルコース | 0000 |  | 211 | 全血(静脈血、添加物入り) | 515 | 電流測定_ケアシスト | 85 | mg/dL | [24 empty] | 全血中グルコース(血糖) | C4001-0000-211-515-85 | (変更前)JLAC11識別コード:0001
ケアシストⅡ | 株式会社堀場製作所 | 26B3X00002120007 | 3D010 | グルコース | 0000 |  | 019 | 全血(添加物入り) | 262 | 電流測定 | 01 | 定量値 | [6 empty] | 3D010-0000-019-262-01 | C4001 | グルコース | 0000 |  | 211 | 全血(静脈血、添加物入り) | 516 | 電流測定_ケアシストⅡ | 85 | mg/dL | [24 empty] | 全血中グルコース(血糖) | C4001-0000-211-516-85 | (変更前)JLAC11識別コード:0001
スタットストリップ エクスプレス 900 | ノバ・バイオメディカル株式会社 | 13B1X10094002015 | 3D010 | グルコース | 0000 |  | 019 | 全血(添加物入り) | 262 | 電流測定 | 01 | 定量値 | [6 empty] | 3D010-0000-019-262-01 | C4001 | グルコース | 0000 |  | 211 | 全血(静脈血、添加物入り) | 517 | 電流測定_スタットストリップ エクスプレス 900 | 85 | mg/dL | 221 | 全血(動脈血、添加物入り) | 230 | 全血(毛細管血) | [20 empty] | 全血中グルコース(血糖) | C4001-0000-211-517-85 | (変更前)JLAC11識別コード:0001
スタットストリップ エクスプレス EJ | ノバ・バイオメディカル株式会社 | 13B1X10094002012 | 3D010 | グルコース | 0000 |  | 019 | 全血(添加物入り) | 262 | 電流測定 | 01 | 定量値 | [6 empty] | 3D010-0000-019-262-01 | C4001 | グルコース | 0000 |  | 211 | 全血(静脈血、添加物入り) | 518 | 電流測定_スタットストリップ エクスプレス EJ | 85 | mg/dL | 221 | 全血(動脈血、添加物入り) | 230 | 全血(毛細管血) | [20 empty] | 全血中グルコース(血糖) | C4001-0000-211-518-85 | (変更前)JLAC11識別コード:0001
スタットストリップ コネクティビティ | ノバ・バイオメディカル株式会社 | 13B1X10094002011 | 3D010 | グルコース | 0000 |  | 019 | 全血(添加物入り) | 262 | 電流測定 | 01 | 定量値 | [6 empty] | 3D010-0000-019-262-01 | C4001 | グルコース | 0000 |  | 211 | 全血(静脈血、添加物入り) | 519 | 電流測定_スタットストリップ コネクティビティ | 85 | mg/dL | 221 | 全血(動脈血、添加物入り) | 230 | 全血(毛細管血) | [20 empty] | 全血中グルコース(血糖) | C4001-0000-211-519-85 | (変更前)JLAC11識別コード:0001
ニプロスタットストリップCT | ノバ・バイオメディカル株式会社 | 13B1X10094002013 | 3D010 | グルコース | 0000 |  | 019 | 全血(添加物入り) | 262 | 電流測定 | 01 | 定量値 | [6 empty] | 3D010-0000-019-262-01 | C4001 | グルコース | 0000 |  | 211 | 全血(静脈血、添加物入り) | 520 | 電流測定_ニプロスタットストリップCT | 85 | mg/dL | 230 | 全血(毛細管血) | [22 empty] | 全血中グルコース(血糖) | C4001-0000-211-520-85 | (変更前)JLAC11識別コード:0001
ニプロスタットストリップCT2 | ノバ・バイオメディカル株式会社 | 13B1X10094002017 | 3D010 | グルコース | 0000 |  | 019 | 全血(添加物入り) | 262 | 電流測定 | 01 | 定量値 | [6 empty] | 3D010-0000-019-262-01 | C4001 | グルコース | 0000 |  | 211 | 全血(静脈血、添加物入り) | 521 | 電流測定_ニプロスタットストリップCT2 | 85 | mg/dL | 230 | 全血(毛細管血) | [22 empty] | 全血中グルコース(血糖) | C4001-0000-211-521-85 | (変更前)JLAC11識別コード:0001
ニプロスタットストリップXP | ノバ・バイオメディカル株式会社 | 13B1X10094002014 | 3D010 | グルコース | 0000 |  | 019 | 全血(添加物入り) | 262 | 電流測定 | 01 | 定量値 | [6 empty] | 3D010-0000-019-262-01 | C4001 | グルコース | 0000 |  | 211 | 全血(静脈血、添加物入り) | 522 | 電流測定_ニプロスタットストリップXP | 85 | mg/dL | 230 | 全血(毛細管血) | [22 empty] | 全血中グルコース(血糖) | C4001-0000-211-522-85 | (変更前)JLAC11識別コード:0001
ニプロスタットストリップXP2 | ノバ・バイオメディカル株式会社 | 13B1X10094002016 | 3D010 | グルコース | 0000 |  | 019 | 全血(添加物入り) | 262 | 電流測定 | 01 | 定量値 | [6 empty] | 3D010-0000-019-262-01 | C4001 | グルコース | 0000 |  | 211 | 全血(静脈血、添加物入り) | 523 | 電流測定_ニプロスタットストリップXP2 | 85 | mg/dL | 221 | 全血(動脈血、添加物入り) | 230 | 全血(毛細管血) | [20 empty] | 全血中グルコース(血糖) | C4001-0000-211-523-85 | (変更前)JLAC11識別コード:0001
ダイアビュー | 株式会社アスター電機 | 14B2X00002000021 | 3D010 | グルコース | 0000 |  | 019 | 全血(添加物入り) | 262 | 電流測定 | 01 | 定量値 | [6 empty] | 3D010-0000-019-262-01 | C4001 | グルコース | 0000 |  | 211 | 全血(静脈血、添加物入り) | 524 | 電流測定_ダイアビュー | 85 | mg/dL | [24 empty] | 全血中グルコース(血糖) | C4001-0000-211-524-85 | (変更前)JLAC11識別コード:0001
ダイアビューストリップ | 株式会社アスター電機 | 14B2X00002000022 | 3D010 | グルコース | 0000 |  | 019 | 全血(添加物入り) | 262 | 電流測定 | 01 | 定量値 | [6 empty] | 3D010-0000-019-262-01 | C4001 | グルコース | 0000 |  | 211 | 全血(静脈血、添加物入り) | 525 | 電流測定_ダイアビューストリップ | 85 | mg/dL | [24 empty] | 全血中グルコース(血糖) | C4001-0000-211-525-85 | (変更前)JLAC11識別コード:0001
フォラケア・GD40 | 株式会社フォラケア・ジャパン | 13B1X10090000011 | 3D010 | グルコース | 0000 |  | 019 | 全血(添加物入り) | 262 | 電流測定 | 01 | 定量値 | [6 empty] | 3D010-0000-019-262-01 | C4001 | グルコース | 0000 |  | 211 | 全血(静脈血、添加物入り) | 526 | 電流測定_フォラケア・GD40 | 85 | mg/dL | 230 | 全血(毛細管血) | [22 empty] | 全血中グルコース(血糖) | C4001-0000-211-526-85 | (変更前)JLAC11識別コード:0001
ワンタッチべリオプロプラス | ジョンソン・エンド・ジョンソン株式会社 | 13B1X00204ML0002 | 3D010 | グルコース | 0000 |  | 021 | 毛細管血 | 262 | 電流測定 | 01 | 定量値 | [6 empty] | 3D010-0000-021-262-01 | C4001 | グルコース | 0000 |  | 230 | 全血(毛細管血) | 527 | 電流測定_ワンタッチべリオプロプラス | 85 | mg/dL | 211 | 全血(静脈血、添加物入り) | 221 | 全血(動脈血、添加物入り) | [20 empty] | 全血中グルコース(血糖) | C4001-0000-230-527-85 | (変更前)JLAC11識別コード:0001
全自動糖分析装置GA05 | 株式会社エイアンドティー | 14B3X000010000BU | 3D010 | グルコース | 0000 |  | 022 | 血漿 | 262 | 電流測定 | 01 | 定量値 | [6 empty] | 3D010-0000-022-262-01 | C4001 | グルコース | 0000 |  | 240 | 血漿 | 528 | 電流測定_全自動糖分析装置GA05 | 85 | mg/dL | 241 | 血漿(添加物入り) | 250 | 血清 | [20 empty] | グルコース(血糖) | C4001-0000-240-528-85 | (変更前)JLAC11識別コード:0001
全自動糖分析装置GA06 | 株式会社エイアンドティー | 14B3X000010000HV | 3D010 | グルコース | 0000 |  | 022 | 血漿 | 262 | 電流測定 | 01 | 定量値 | [6 empty] | 3D010-0000-022-262-01 | C4001 | グルコース | 0000 |  | 240 | 血漿 | 529 | 電流測定_全自動糖分析装置GA06 | 85 | mg/dL | 241 | 血漿(添加物入り) | 250 | 血清 | [20 empty] | グルコース(血糖) | C4001-0000-240-529-85 | (変更前)JLAC11識別コード:0001
全自動糖分析装置GA08Ⅱ | 株式会社エイアンドティー | 14B3X000010000EK | 3D010 | グルコース | 0000 |  | 022 | 血漿 | 262 | 電流測定 | 01 | 定量値 | [6 empty] | 3D010-0000-022-262-01 | C4001 | グルコース | 0000 |  | 240 | 血漿 | 530 | 電流測定_全自動糖分析装置GA08Ⅱ | 85 | mg/dL | 241 | 血漿(添加物入り) | 250 | 血清 | [20 empty] | グルコース(血糖) | C4001-0000-240-530-85 | (変更前)JLAC11識別コード:0001
全自動糖分析装置GA08Ⅲ | 株式会社エイアンドティー | 14B3X000010000GJ | 3D010 | グルコース | 0000 |  | 022 | 血漿 | 262 | 電流測定 | 01 | 定量値 | [6 empty] | 3D010-0000-022-262-01 | C4001 | グルコース | 0000 |  | 240 | 血漿 | 531 | 電流測定_全自動糖分析装置GA08Ⅲ | 85 | mg/dL | 241 | 血漿(添加物入り) | 250 | 血清 | [20 empty] | グルコース(血糖) | C4001-0000-240-531-85 | (変更前)JLAC11識別コード:0001
全自動糖分析装置GA09 | 株式会社エイアンドティー | 14B3X000010000FK | 3D010 | グルコース | 0000 |  | 022 | 血漿 | 262 | 電流測定 | 01 | 定量値 | [6 empty] | 3D010-0000-022-262-01 | C4001 | グルコース | 0000 |  | 240 | 血漿 | 532 | 電流測定_全自動糖分析装置GA09 | 85 | mg/dL | 241 | 血漿(添加物入り) | 250 | 血清 | 211 | 全血(静脈血、添加物入り) | [18 empty] | グルコース(血糖) | C4001-0000-240-532-85 | (変更前)JLAC11識別コード:0001
全自動糖分析装置GA09Ⅱ | 株式会社エイアンドティー | 14B3X000010000KN | 3D010 | グルコース | 0000 |  | 022 | 血漿 | 262 | 電流測定 | 01 | 定量値 | [6 empty] | 3D010-0000-022-262-01 | C4001 | グルコース | 0000 |  | 240 | 血漿 | 533 | 電流測定_全自動糖分析装置GA09Ⅱ | 85 | mg/dL | 241 | 血漿(添加物入り) | 250 | 血清 | 211 | 全血(静脈血、添加物入り) | [18 empty] | グルコース(血糖) | C4001-0000-240-533-85 | (変更前)JLAC11識別コード:0001
フリースタイルプレシジョンネオ H | アボットジャパン株式会社 | 12B1X00001000018 | 3D010 | グルコース | 0000 |  | 021 | 毛細管血 | 262 | 電流測定 | 01 | 定量値 | [6 empty] | 3D010-0000-021-262-01 | C4001 | グルコース | 0000 |  | 230 | 全血（毛細管血） | 534 | 電流測定_フリースタイルプレシジョンネオ H | 85 | mg/dL | 212 | 全血(静脈血、EDTA入り) | 213 | 全血(静脈血、ヘパリン入り) | 222 |  | 223 | 全血(動脈血、ヘパリン入り) | [16 empty] | 全血中グルコース(血糖) | C4001-0000-230-534-85
フリースタイルプレシジョンプロ | アボットジャパン株式会社 | 12B1X00001000017 | 3D010 | グルコース | 0000 |  | 021 | 毛細管血 | 262 | 電流測定 | 01 | 定量値 | [6 empty] | 3D010-0000-021-262-01 | C4001 | グルコース | 0000 |  | 230 | 全血（毛細管血） | 535 | 電流測定_フリースタイルプレシジョンプロ | 85 | mg/dL | 212 | 全血(静脈血、EDTA入り) | 213 | 全血(静脈血、ヘパリン入り) | 222 | [19 empty] | 全血中グルコース(血糖) | C4001-0000-230-535-85
プレシジョン エクシード H | アボットジャパン株式会社 | 12B1X00001000014 | 3D010 | グルコース | 0000 |  | 021 | 毛細管血 | 262 | 電流測定 | 01 | 定量値 | [6 empty] | 3D010-0000-021-262-01 | C4001 | グルコース | 0000 |  | 230 | 全血（毛細管血） | 536 | 電流測定_プレシジョン エクシード H | 85 | mg/dL | 212 | 全血(静脈血、EDTA入り) | 213 | 全血(静脈血、ヘパリン入り) | 222 |  | 223 | 全血(動脈血、ヘパリン入り) | [16 empty] | 全血中グルコース(血糖) | C4001-0000-230-536-85
プレシジョン エクシード プロ | アボットジャパン株式会社 | 12B1X00001000013 | 3D010 | グルコース | 0000 |  | 021 | 毛細管血 | 262 | 電流測定 | 01 | 定量値 | [6 empty] | 3D010-0000-021-262-01 | C4001 | グルコース | 0000 |  | 230 | 全血（毛細管血） | 537 | 電流測定_プレシジョン エクシード プロ | 85 | mg/dL | 212 | 全血(静脈血、EDTA入り) | 213 | 全血(静脈血、ヘパリン入り) | 222 | [19 empty] | 全血中グルコース(血糖) | C4001-0000-230-537-85
HEMOCUE GLUCOSE 201 RT アナライザ | ラジオメーター株式会社 | 13B2X00079001005 | 3D010 | グルコース | 0000 |  | 018 | 全血 | 271 | 可視吸光光度法 | 01 | 定量値 | [6 empty] | 3D010-0000-018-271-01 | C4001 | グルコース | 0000 |  | 210 | 全血(静脈血) | 542 | 可視吸光光度法_HEMOCUE GLUCOSE 201 RT／DM RT アナライザ | 85 | mg/dL | 212 | 全血(静脈血、EDTA入り) | 213 | 全血(静脈血、ヘパリン入り) | 220 | [19 empty] | 全血中グルコース(血糖) | C4001-0000-210-542-85
HEMOCUE GLUCOSE 201 DM アナライザ | ラジオメーター株式会社 | 13B2X00079001004 | 3D010 | グルコース | 0000 |  | 018 | 全血 | 271 | 可視吸光光度法 | 01 | 定量値 | [6 empty] | 3D010-0000-018-271-01 | C4001 | グルコース | 0000 |  | 210 | 全血(静脈血) | 543 | 可視吸光光度法_HEMOCUE GLUCOSE 201 DM アナライザ／201+ | 85 | mg/dL | 220 | 全血(動脈血) | [22 empty] | 全血中グルコース(血糖) | C4001-0000-210-543-85
フリースタイルプレシジョンネオ | アボットジャパン株式会社 | 22600BZX00343000 | 3D010 | グルコース | 1701 | 自己測定 | 021 | 毛細管血 | 262 | 電流測定 | 01 | 定量値 | [6 empty] | 3D010-1701-021-262-01 | L3001 | グルコース[自己測定] | 0000 |  | 230 | 全血（毛細管血） | 501 | 電流測定_フリースタイルプレシジョンネオ/プレシジョン エクシード | 85 | mg/dL | [24 empty] | 血糖[自己測定] | L3001-0000-230-501-85
プレシジョン エクシード | アボットジャパン株式会社 | 22600BZX00343000 | 3D010 | グルコース | 1701 | 自己測定 | 021 | 毛細管血 | 262 | 電流測定 | 01 | 定量値 | [6 empty] | 3D010-1701-021-262-01 | L3001 | グルコース[自己測定] | 0000 |  | 230 | 全血（毛細管血） | 501 | 電流測定_フリースタイルプレシジョンネオ/プレシジョン エクシード | 85 | mg/dL | [24 empty] | 血糖[自己測定] | L3001-0000-230-501-85
FSプレシジョン血糖測定電極 | アボットジャパン株式会社 | 22600BZX00343000 | 3D010 | グルコース | 1701 | 自己測定 | 021 | 毛細管血 | 262 | 電流測定 | 01 | 定量値 | [6 empty] | 3D010-1701-021-262-01 | L3001 | グルコース[自己測定] | 0000 |  | 230 | 全血（毛細管血） | 501 | 電流測定_フリースタイルプレシジョンネオ/プレシジョン エクシード | 85 | mg/dL | [24 empty] | 血糖[自己測定] | L3001-0000-230-501-85
G3B血糖測定電極 | アボットジャパン株式会社 | 22600BZX00343000 | 3D010 | グルコース | 1701 | 自己測定 | 021 | 毛細管血 | 262 | 電流測定 | 01 | 定量値 | [6 empty] | 3D010-1701-021-262-01 | L3001 | グルコース[自己測定] | 0000 |  | 230 | 全血（毛細管血） | 501 | 電流測定_フリースタイルプレシジョンネオ/プレシジョン エクシード | 85 | mg/dL | [24 empty] | 血糖[自己測定] | L3001-0000-230-501-85
フリースタイルフリーダム ライト | アボットジャパン株式会社 | 22600BZX00881000 | 3D010 | グルコース | 1701 | 自己測定 | 021 | 毛細管血 | 262 | 電流測定 | 01 | 定量値 | [6 empty] | 3D010-1701-021-262-01 | L3001 | グルコース[自己測定] | 0000 |  | 230 | 全血（毛細管血） | 502 | 電流測定_フリースタイルフリーダム ライト | 85 | mg/dL | [24 empty] | 血糖[自己測定] | L3001-0000-230-502-85
FS血糖測定電極 ライト | アボットジャパン株式会社 | 22600BZX00881000 | 3D010 | グルコース | 1701 | 自己測定 | 021 | 毛細管血 | 262 | 電流測定 | 01 | 定量値 | [6 empty] | 3D010-1701-021-262-01 | L3001 | グルコース[自己測定] | 0000 |  | 230 | 全血（毛細管血） | 502 | 電流測定_フリースタイルフリーダム ライト | 85 | mg/dL | [24 empty] | 血糖[自己測定] | L3001-0000-230-502-85
ニプロフリースタイルメーターフリーダム | ニプロ株式会社 | 21900BZX00314000 | 3D010 | グルコース | 1701 | 自己測定 | 021 | 毛細管血 | 262 | 電流測定 | 01 | 定量値 | [6 empty] | 3D010-1701-021-262-01 | L3001 | グルコース[自己測定] | 0000 |  | 230 | 全血（毛細管血） | 503 | 電流測定_ニプロフリースタイルフリーダム ライト/ニプロフリースタイルメーターフリーダム/ニプロフリースタイルメーター フラッシュ | 85 | mg/dL | [24 empty] | 血糖[自己測定] | L3001-0000-230-503-85
ニプロフリースタイルメーター フラッシュ | ニプロ株式会社 | 21900BZX00314000 | 3D010 | グルコース | 1701 | 自己測定 | 021 | 毛細管血 | 262 | 電流測定 | 01 | 定量値 | [6 empty] | 3D010-1701-021-262-01 | L3001 | グルコース[自己測定] | 0000 |  | 230 | 全血（毛細管血） | 503 | 電流測定_ニプロフリースタイルフリーダム ライト/ニプロフリースタイルメーターフリーダム/ニプロフリースタイルメーター フラッシュ | 85 | mg/dL | [24 empty] | 血糖[自己測定] | L3001-0000-230-503-85
ニプロフリースタイルフリーダム ライト | アボットジャパン株式会社 | 21900BZX00314000 | 3D010 | グルコース | 1701 | 自己測定 | 021 | 毛細管血 | 262 | 電流測定 | 01 | 定量値 | [6 empty] | 3D010-1701-021-262-01 | L3001 | グルコース[自己測定] | 0000 |  | 230 | 全血（毛細管血） | 503 | 電流測定_ニプロフリースタイルフリーダム ライト/ニプロフリースタイルメーターフリーダム/ニプロフリースタイルメーター フラッシュ | 85 | mg/dL | [24 empty] | 血糖[自己測定] | L3001-0000-230-503-85
ニプロFS血糖センサー ライト | アボットジャパン株式会社 | 21900BZX00314000 | 3D010 | グルコース | 1701 | 自己測定 | 021 | 毛細管血 | 262 | 電流測定 | 01 | 定量値 | [6 empty] | 3D010-1701-021-262-01 | L3001 | グルコース[自己測定] | 0000 |  | 230 | 全血（毛細管血） | 503 | 電流測定_ニプロフリースタイルフリーダム ライト/ニプロフリースタイルメーターフリーダム/ニプロフリースタイルメーター フラッシュ | 85 | mg/dL | [24 empty] | 血糖[自己測定] | L3001-0000-230-503-85
サラチェッカー グルコースメーター | サラヤ株式会社 | 22400BZX00007000 | 3D010 | グルコース | 1701 | 自己測定 | 021 | 毛細管血 | 262 | 電流測定 | 01 | 定量値 | [6 empty] | 3D010-1701-021-262-01 | L3001 | グルコース[自己測定] | 0000 |  | 230 | 全血（毛細管血） | 504 | 電流測定_サラチェッカー グルコースメーター | 85 | mg/dL | [24 empty] | 血糖[自己測定] | L3001-0000-230-504-85
サラチェッカー グルコースセンサー | サラヤ株式会社 | 22400BZX00007000 | 3D010 | グルコース | 1701 | 自己測定 | 021 | 毛細管血 | 262 | 電流測定 | 01 | 定量値 | [6 empty] | 3D010-1701-021-262-01 | L3001 | グルコース[自己測定] | 0000 |  | 230 | 全血（毛細管血） | 504 | 電流測定_サラチェッカー グルコースメーター | 85 | mg/dL | [24 empty] | 血糖[自己測定] | L3001-0000-230-504-85
ワンタッチウルトラ | ジョンソン・エンド・ジョンソン株式会社 | 21900BZX00865000 | 3D010 | グルコース | 1701 | 自己測定 | 021 | 毛細管血 | 262 | 電流測定 | 01 | 定量値 | [6 empty] | 3D010-1701-021-262-01 | L3001 | グルコース[自己測定] | 0000 |  | 230 | 全血（毛細管血） | 505 | 電流測定_ワンタッチウルトラ/ワンタッチウルトラビュー | 85 | mg/dL | [24 empty] | 血糖[自己測定] | L3001-0000-230-505-85
ワンタッチウルトラビュー | ジョンソン・エンド・ジョンソン株式会社 | 21900BZX00865000 | 3D010 | グルコース | 1701 | 自己測定 | 021 | 毛細管血 | 262 | 電流測定 | 01 | 定量値 | [6 empty] | 3D010-1701-021-262-01 | L3001 | グルコース[自己測定] | 0000 |  | 230 | 全血（毛細管血） | 505 | 電流測定_ワンタッチウルトラ/ワンタッチウルトラビュー | 85 | mg/dL | [24 empty] | 血糖[自己測定] | L3001-0000-230-505-85
LFSクイックセンサー | ジョンソン・エンド・ジョンソン株式会社 | 21900BZX00865000 | 3D010 | グルコース | 1701 | 自己測定 | 021 | 毛細管血 | 262 | 電流測定 | 01 | 定量値 | [6 empty] | 3D010-1701-021-262-01 | L3001 | グルコース[自己測定] | 0000 |  | 230 | 全血（毛細管血） | 505 | 電流測定_ワンタッチウルトラ/ワンタッチウルトラビュー | 85 | mg/dL | [24 empty] | 血糖[自己測定] | L3001-0000-230-505-85
ワンタッチベリオビュー | ジョンソン・エンド・ジョンソン株式会社 | 22600BZX00312000 | 3D010 | グルコース | 1701 | 自己測定 | 021 | 毛細管血 | 262 | 電流測定 | 01 | 定量値 | [6 empty] | 3D010-1701-021-262-01 | L3001 | グルコース[自己測定] | 0000 |  | 230 | 全血（毛細管血） | 506 | 電流測定_ワンタッチベリオビュー/ワンタッチベリオIQ | 85 | mg/dL | [24 empty] | 血糖[自己測定] | L3001-0000-230-506-85
ワンタッチベリオIQ | ジョンソン・エンド・ジョンソン株式会社 | 22600BZX00312000 | 3D010 | グルコース | 1701 | 自己測定 | 021 | 毛細管血 | 262 | 電流測定 | 01 | 定量値 | [6 empty] | 3D010-1701-021-262-01 | L3001 | グルコース[自己測定] | 0000 |  | 230 | 全血（毛細管血） | 506 | 電流測定_ワンタッチベリオビュー/ワンタッチベリオIQ | 85 | mg/dL | [24 empty] | 血糖[自己測定] | L3001-0000-230-506-85
ワンタッチベリオセンサー | ジョンソン・エンド・ジョンソン株式会社 | 22600BZX00312000 | 3D010 | グルコース | 1701 | 自己測定 | 021 | 毛細管血 | 262 | 電流測定 | 01 | 定量値 | [6 empty] | 3D010-1701-021-262-01 | L3001 | グルコース[自己測定] | 0000 |  | 230 | 全血（毛細管血） | 506 | 電流測定_ワンタッチベリオビュー/ワンタッチベリオIQ | 85 | mg/dL | [24 empty] | 血糖[自己測定] | L3001-0000-230-506-85
メディセーフボイス GRV－1 | テルモ株式会社 | 21900BZX00023000 | 3D010 | グルコース | 1701 | 自己測定 | 021 | 毛細管血 | 291 | 反射測光法(レフラクトメトリー) | 01 | 定量値 | [6 empty] | 3D010-1701-021-291-01 | L3001 | グルコース[自己測定] | 0000 |  | 230 | 全血（毛細管血） | 507 | 反射測光法(レフラクトメトリー)_メディセーフボイス GRV－1/メディセーフ ミニ GR－102 | 85 | mg/dL | [24 empty] | 血糖[自己測定] | L3001-0000-230-507-85
メディセーフ ミニ GR－102 | テルモ株式会社 | 21900BZX00023000 | 3D010 | グルコース | 1701 | 自己測定 | 021 | 毛細管血 | 291 | 反射測光法(レフラクトメトリー) | 01 | 定量値 | [6 empty] | 3D010-1701-021-291-01 | L3001 | グルコース[自己測定] | 0000 |  | 230 | 全血（毛細管血） | 507 | 反射測光法(レフラクトメトリー)_メディセーフボイス GRV－1/メディセーフ ミニ GR－102 | 85 | mg/dL | [24 empty] | 血糖[自己測定] | L3001-0000-230-507-85
メディセーフチップ | テルモ株式会社 | 21900BZX00023000 | 3D010 | グルコース | 1701 | 自己測定 | 021 | 毛細管血 | 291 | 反射測光法(レフラクトメトリー) | 01 | 定量値 | [6 empty] | 3D010-1701-021-291-01 | L3001 | グルコース[自己測定] | 0000 |  | 230 | 全血（毛細管血） | 507 | 反射測光法(レフラクトメトリー)_メディセーフボイス GRV－1/メディセーフ ミニ GR－102 | 85 | mg/dL | [24 empty] | 血糖[自己測定] | L3001-0000-230-507-85
メディセーフフィット | テルモ株式会社 | 22100BZX00858000 | 3D010 | グルコース | 1701 | 自己測定 | 021 | 毛細管血 | 291 | 反射測光法(レフラクトメトリー) | 01 | 定量値 | [6 empty] | 3D010-1701-021-291-01 | L3001 | グルコース[自己測定] | 0000 |  | 230 | 全血（毛細管血） | 508 | 反射測光法(レフラクトメトリー)_メディセーフフィット/メディセーフフィットスマイル/メディセーフフィットボイス | 85 | mg/dL | [24 empty] | 血糖[自己測定] | L3001-0000-230-508-85
メディセーフフィットスマイル | テルモ株式会社 | 22100BZX00858000 | 3D010 | グルコース | 1701 | 自己測定 | 021 | 毛細管血 | 291 | 反射測光法(レフラクトメトリー) | 01 | 定量値 | [6 empty] | 3D010-1701-021-291-01 | L3001 | グルコース[自己測定] | 0000 |  | 230 | 全血（毛細管血） | 508 | 反射測光法(レフラクトメトリー)_メディセーフフィット/メディセーフフィットスマイル/メディセーフフィットボイス | 85 | mg/dL | [24 empty] | 血糖[自己測定] | L3001-0000-230-508-85
メディセーフフィットボイス | テルモ株式会社 | 22100BZX00858000 | 3D010 | グルコース | 1701 | 自己測定 | 021 | 毛細管血 | 291 | 反射測光法(レフラクトメトリー) | 01 | 定量値 | [6 empty] | 3D010-1701-021-291-01 | L3001 | グルコース[自己測定] | 0000 |  | 230 | 全血（毛細管血） | 508 | 反射測光法(レフラクトメトリー)_メディセーフフィット/メディセーフフィットスマイル/メディセーフフィットボイス | 85 | mg/dL | [24 empty] | 血糖[自己測定] | L3001-0000-230-508-85
メディセーフフィットチップ | テルモ株式会社 | 22100BZX00858000 | 3D010 | グルコース | 1701 | 自己測定 | 021 | 毛細管血 | 291 | 反射測光法(レフラクトメトリー) | 01 | 定量値 | [6 empty] | 3D010-1701-021-291-01 | L3001 | グルコース[自己測定] | 0000 |  | 230 | 全血（毛細管血） | 508 | 反射測光法(レフラクトメトリー)_メディセーフフィット/メディセーフフィットスマイル/メディセーフフィットボイス | 85 | mg/dL | [24 empty] | 血糖[自己測定] | L3001-0000-230-508-85
ニプロケアファストメーター | ニプロ株式会社 | 21900BZX00930000 | 3D010 | グルコース | 1701 | 自己測定 | 021 | 毛細管血 | 262 | 電流測定 | 01 | 定量値 | [6 empty] | 3D010-1701-021-262-01 | L3001 | グルコース[自己測定] | 0000 |  | 230 | 全血（毛細管血） | 509 | 電流測定_ニプロケアファストメーター/ニプロケアファスト C | 85 | mg/dL | [24 empty] | 血糖[自己測定] | L3001-0000-230-509-85
ニプロケアファストC | ニプロ株式会社 | 21900BZX00930000 | 3D010 | グルコース | 1701 | 自己測定 | 021 | 毛細管血 | 262 | 電流測定 | 01 | 定量値 | [6 empty] | 3D010-1701-021-262-01 | L3001 | グルコース[自己測定] | 0000 |  | 230 | 全血（毛細管血） | 509 | 電流測定_ニプロケアファストメーター/ニプロケアファスト C | 85 | mg/dL | [24 empty] | 血糖[自己測定] | L3001-0000-230-509-85
ニプロケアファストセンサー | ニプロ株式会社 | 21900BZX00930000 | 3D010 | グルコース | 1701 | 自己測定 | 021 | 毛細管血 | 262 | 電流測定 | 01 | 定量値 | [6 empty] | 3D010-1701-021-262-01 | L3001 | グルコース[自己測定] | 0000 |  | 230 | 全血（毛細管血） | 509 | 電流測定_ニプロケアファストメーター/ニプロケアファスト C | 85 | mg/dL | [24 empty] | 血糖[自己測定] | L3001-0000-230-509-85
ニプロケアファストLINK | ニプロ株式会社 | 22800BZX00430000 | 3D010 | グルコース | 1701 | 自己測定 | 021 | 毛細管血 | 262 | 電流測定 | 01 | 定量値 | [6 empty] | 3D010-1701-021-262-01 | L3001 | グルコース[自己測定] | 0000 |  | 230 | 全血（毛細管血） | 510 | 電流測定_ニプロケアファストLINK/ニプロケアファストR | 85 | mg/dL | [24 empty] | 血糖[自己測定] | L3001-0000-230-510-85
ニプロケアファストR | ニプロ株式会社 | 22800BZX00430000 | 3D010 | グルコース | 1701 | 自己測定 | 021 | 毛細管血 | 262 | 電流測定 | 01 | 定量値 | [6 empty] | 3D010-1701-021-262-01 | L3001 | グルコース[自己測定] | 0000 |  | 230 | 全血（毛細管血） | 510 | 電流測定_ニプロケアファストLINK/ニプロケアファストR | 85 | mg/dL | [24 empty] | 血糖[自己測定] | L3001-0000-230-510-85
ニプロCFセンサー | ニプロ株式会社 | 22800BZX00430000 | 3D010 | グルコース | 1701 | 自己測定 | 021 | 毛細管血 | 262 | 電流測定 | 01 | 定量値 | [6 empty] | 3D010-1701-021-262-01 | L3001 | グルコース[自己測定] | 0000 |  | 230 | 全血（毛細管血） | 510 | 電流測定_ニプロケアファストLINK/ニプロケアファストR | 85 | mg/dL | [24 empty] | 血糖[自己測定] | L3001-0000-230-510-85
ニプロTRUEPICO | ニプロ株式会社 | 22500BZX00118000 | 3D010 | グルコース | 1701 | 自己測定 | 021 | 毛細管血 | 262 | 電流測定 | 01 | 定量値 | [6 empty] | 3D010-1701-021-262-01 | L3001 | グルコース[自己測定] | 0000 |  | 230 | 全血（毛細管血） | 511 | 電流測定_ニプロTRUEPICO | 85 | mg/dL | [24 empty] | 血糖[自己測定] | L3001-0000-230-511-85
ニプロTRUEセンサー | ニプロ株式会社 | 22500BZX00118000 | 3D010 | グルコース | 1701 | 自己測定 | 021 | 毛細管血 | 262 | 電流測定 | 01 | 定量値 | [6 empty] | 3D010-1701-021-262-01 | L3001 | グルコース[自己測定] | 0000 |  | 230 | 全血（毛細管血） | 511 | 電流測定_ニプロTRUEPICO | 85 | mg/dL | [24 empty] | 血糖[自己測定] | L3001-0000-230-511-85
グルテストNEOスーパー | PHC株式会社 | 21900BZX00821A01 | 3D010 | グルコース | 1701 | 自己測定 | 021 | 毛細管血 | 262 | 電流測定 | 01 | 定量値 | [6 empty] | 3D010-1701-021-262-01 | L3001 | グルコース[自己測定] | 0000 |  | 230 | 全血（毛細管血） | 512 | 電流測定_グルテストNEOスーパー/グルテストNEOアルファ/グルテストアイ | 85 | mg/dL | [24 empty] | 血糖[自己測定] | L3001-0000-230-512-85
グルテストNEOアルファ | PHC株式会社 | 21900BZX00821A01 | 3D010 | グルコース | 1701 | 自己測定 | 021 | 毛細管血 | 262 | 電流測定 | 01 | 定量値 | [6 empty] | 3D010-1701-021-262-01 | L3001 | グルコース[自己測定] | 0000 |  | 230 | 全血（毛細管血） | 512 | 電流測定_グルテストNEOスーパー/グルテストNEOアルファ/グルテストアイ | 85 | mg/dL | [24 empty] | 血糖[自己測定] | L3001-0000-230-512-85
グルテストアイ | 株式会社アークレイファクトリー | 21900BZX00821A01 | 3D010 | グルコース | 1701 | 自己測定 | 021 | 毛細管血 | 262 | 電流測定 | 01 | 定量値 | [6 empty] | 3D010-1701-021-262-01 | L3001 | グルコース[自己測定] | 0000 |  | 230 | 全血（毛細管血） | 512 | 電流測定_グルテストNEOスーパー/グルテストNEOアルファ/グルテストアイ | 85 | mg/dL | [24 empty] | 血糖[自己測定] | L3001-0000-230-512-85
グルテストNEOセンサー | PHC株式会社 | 21900BZX00821A01 | 3D010 | グルコース | 1701 | 自己測定 | 021 | 毛細管血 | 262 | 電流測定 | 01 | 定量値 | [6 empty] | 3D010-1701-021-262-01 | L3001 | グルコース[自己測定] | 0000 |  | 230 | 全血（毛細管血） | 512 | 電流測定_グルテストNEOスーパー/グルテストNEOアルファ/グルテストアイ | 85 | mg/dL | [24 empty] | 血糖[自己測定] | L3001-0000-230-512-85
グルコカード ダイアメーター | 株式会社アークレイファクトリー | 21800BZX10016000 | 3D010 | グルコース | 1701 | 自己測定 | 021 | 毛細管血 | 262 | 電流測定 | 01 | 定量値 | [6 empty] | 3D010-1701-021-262-01 | L3001 | グルコース[自己測定] | 0000 |  | 230 | 全血（毛細管血） | 513 | 電流測定_グルコカード ダイアメーター/グルコカード マイダイア | 85 | mg/dL | [24 empty] | 血糖[自己測定] | L3001-0000-230-513-85
グルコカード マイダイア | 株式会社アークレイファクトリー | 21800BZX10016000 | 3D010 | グルコース | 1701 | 自己測定 | 021 | 毛細管血 | 262 | 電流測定 | 01 | 定量値 | [6 empty] | 3D010-1701-021-262-01 | L3001 | グルコース[自己測定] | 0000 |  | 230 | 全血（毛細管血） | 513 | 電流測定_グルコカード ダイアメーター/グルコカード マイダイア | 85 | mg/dL | [24 empty] | 血糖[自己測定] | L3001-0000-230-513-85
ダイアセンサー | PHC株式会社 | 21800BZX10016000 | 3D010 | グルコース | 1701 | 自己測定 | 021 | 毛細管血 | 262 | 電流測定 | 01 | 定量値 | [6 empty] | 3D010-1701-021-262-01 | L3001 | グルコース[自己測定] | 0000 |  | 230 | 全血（毛細管血） | 513 | 電流測定_グルコカード ダイアメーター/グルコカード マイダイア | 85 | mg/dL | [24 empty] | 血糖[自己測定] | L3001-0000-230-513-85
グルテストエブリ | 株式会社アークレイファクトリー | 22000BZX00002A01 | 3D010 | グルコース | 1701 | 自己測定 | 021 | 毛細管血 | 262 | 電流測定 | 01 | 定量値 | [6 empty] | 3D010-1701-021-262-01 | L3001 | グルコース[自己測定] | 0000 |  | 230 | 全血（毛細管血） | 514 | 電流測定_グルテストエブリ/グルテストエース R/グルテストPRO R | 85 | mg/dL | [24 empty] | 血糖[自己測定] | L3001-0000-230-514-85
グルテストエースR | 株式会社アークレイファクトリー | 22000BZX00002A01 | 3D010 | グルコース | 1701 | 自己測定 | 021 | 毛細管血 | 262 | 電流測定 | 01 | 定量値 | [6 empty] | 3D010-1701-021-262-01 | L3001 | グルコース[自己測定] | 0000 |  | 230 | 全血（毛細管血） | 514 | 電流測定_グルテストエブリ/グルテストエース R/グルテストPRO R | 85 | mg/dL | [24 empty] | 血糖[自己測定] | L3001-0000-230-514-85
グルテストPRO R | 株式会社アークレイファクトリー | 22000BZX00002A01 | 3D010 | グルコース | 1701 | 自己測定 | 021 | 毛細管血 | 262 | 電流測定 | 01 | 定量値 | [6 empty] | 3D010-1701-021-262-01 | L3001 | グルコース[自己測定] | 0000 |  | 230 | 全血（毛細管血） | 514 | 電流測定_グルテストエブリ/グルテストエース R/グルテストPRO R | 85 | mg/dL | [24 empty] | 血糖[自己測定] | L3001-0000-230-514-85
グルテストセンサー | PHC株式会社 | 22000BZX00002A01 | 3D010 | グルコース | 1701 | 自己測定 | 021 | 毛細管血 | 262 | 電流測定 | 01 | 定量値 | [6 empty] | 3D010-1701-021-262-01 | L3001 | グルコース[自己測定] | 0000 |  | 230 | 全血（毛細管血） | 514 | 電流測定_グルテストエブリ/グルテストエース R/グルテストPRO R | 85 | mg/dL | [24 empty] | 血糖[自己測定] | L3001-0000-230-514-85
ブリーズ2 | PHC株式会社 | 21900BZX01109000 | 3D010 | グルコース | 1701 | 自己測定 | 021 | 毛細管血 | 262 | 電流測定 | 01 | 定量値 | [6 empty] | 3D010-1701-021-262-01 | L3001 | グルコース[自己測定] | 0000 |  | 230 | 全血（毛細管血） | 515 | 電流測定_ブリーズ2 | 85 | mg/dL | [24 empty] | 血糖[自己測定] | L3001-0000-230-515-85
ブリーズ2センサー | PHC株式会社 | 21900BZX01109000 | 3D010 | グルコース | 1701 | 自己測定 | 021 | 毛細管血 | 262 | 電流測定 | 01 | 定量値 | [6 empty] | 3D010-1701-021-262-01 | L3001 | グルコース[自己測定] | 0000 |  | 230 | 全血（毛細管血） | 515 | 電流測定_ブリーズ2 | 85 | mg/dL | [24 empty] | 血糖[自己測定] | L3001-0000-230-515-85
グルコカード G＋メーター | PHC株式会社 | 21900BZX00821000 | 3D010 | グルコース | 1701 | 自己測定 | 021 | 毛細管血 | 262 | 電流測定 | 01 | 定量値 | [6 empty] | 3D010-1701-021-262-01 | L3001 | グルコース[自己測定] | 0000 |  | 230 | 全血（毛細管血） | 516 | 電流測定_グルコカード G＋メーター/グルコカード Gブラック/グルコカード プラスケア | 85 | mg/dL | [24 empty] | 血糖[自己測定] | L3001-0000-230-516-85
グルコカード Gブラック | PHC株式会社 | 21900BZX00821000 | 3D010 | グルコース | 1701 | 自己測定 | 021 | 毛細管血 | 262 | 電流測定 | 01 | 定量値 | [6 empty] | 3D010-1701-021-262-01 | L3001 | グルコース[自己測定] | 0000 |  | 230 | 全血（毛細管血） | 516 | 電流測定_グルコカード G＋メーター/グルコカード Gブラック/グルコカード プラスケア | 85 | mg/dL | [24 empty] | 血糖[自己測定] | L3001-0000-230-516-85
グルコカード プラスケア | 株式会社アークレイファクトリー | 21900BZX00821000 | 3D010 | グルコース | 1701 | 自己測定 | 021 | 毛細管血 | 262 | 電流測定 | 01 | 定量値 | [6 empty] | 3D010-1701-021-262-01 | L3001 | グルコース[自己測定] | 0000 |  | 230 | 全血（毛細管血） | 516 | 電流測定_グルコカード G＋メーター/グルコカード Gブラック/グルコカード プラスケア | 85 | mg/dL | [24 empty] | 血糖[自己測定] | L3001-0000-230-516-85
Gセンサー | PHC株式会社 | 21900BZX00821000 | 3D010 | グルコース | 1701 | 自己測定 | 021 | 毛細管血 | 262 | 電流測定 | 01 | 定量値 | [6 empty] | 3D010-1701-021-262-01 | L3001 | グルコース[自己測定] | 0000 |  | 230 | 全血（毛細管血） | 516 | 電流測定_グルコカード G＋メーター/グルコカード Gブラック/グルコカード プラスケア | 85 | mg/dL | [24 empty] | 血糖[自己測定] | L3001-0000-230-516-85
アキュチェックアビバ | ロシュDCジャパン株式会社 | 22000BZX00373000 | 3D010 | グルコース | 1701 | 自己測定 | 021 | 毛細管血 | 262 | 電流測定 | 01 | 定量値 | [6 empty] | 3D010-1701-021-262-01 | L3001 | グルコース[自己測定] | 0000 |  | 230 | 全血（毛細管血） | 517 | 電流測定_アキュチェックアビバ/アキュチェックアビバ ナノ | 85 | mg/dL | [24 empty] | 血糖[自己測定] | L3001-0000-230-517-85
アキュチェックアビバ ナノ | ロシュDCジャパン株式会社 | 22000BZX00373000 | 3D010 | グルコース | 1701 | 自己測定 | 021 | 毛細管血 | 262 | 電流測定 | 01 | 定量値 | [6 empty] | 3D010-1701-021-262-01 | L3001 | グルコース[自己測定] | 0000 |  | 230 | 全血（毛細管血） | 517 | 電流測定_アキュチェックアビバ/アキュチェックアビバ ナノ | 85 | mg/dL | [24 empty] | 血糖[自己測定] | L3001-0000-230-517-85
アキュチェックアビバストリップF | ロシュDCジャパン株式会社 | 22000BZX00373000 | 3D010 | グルコース | 1701 | 自己測定 | 021 | 毛細管血 | 262 | 電流測定 | 01 | 定量値 | [6 empty] | 3D010-1701-021-262-01 | L3001 | グルコース[自己測定] | 0000 |  | 230 | 全血（毛細管血） | 517 | 電流測定_アキュチェックアビバ/アキュチェックアビバ ナノ | 85 | mg/dL | [24 empty] | 血糖[自己測定] | L3001-0000-230-517-85
アキュチェックコンパクトプラス（黒） | ロシュDCジャパン株式会社 | 22000BZX00374000 | 3D010 | グルコース | 1701 | 自己測定 | 021 | 毛細管血 | 291 | 反射測光法(レフラクトメトリー) | 01 | 定量値 | [6 empty] | 3D010-1701-021-291-01 | L3001 | グルコース[自己測定] | 0000 |  | 230 | 全血（毛細管血） | 518 | 反射測光法(レフラクトメトリー)_アキュチェックコンパクトプラス（黒） | 85 | mg/dL | [24 empty] | 血糖[自己測定] | L3001-0000-230-518-85
アキュチェックコンパクトドラムIII | ロシュDCジャパン株式会社 | 22000BZX00374000 | 3D010 | グルコース | 1701 | 自己測定 | 021 | 毛細管血 | 291 | 反射測光法(レフラクトメトリー) | 01 | 定量値 | [6 empty] | 3D010-1701-021-291-01 | L3001 | グルコース[自己測定] | 0000 |  | 230 | 全血（毛細管血） | 518 | 反射測光法(レフラクトメトリー)_アキュチェックコンパクトプラス（黒） | 85 | mg/dL | [24 empty] | 血糖[自己測定] | L3001-0000-230-518-85
アキュチェックモバイル | ロシュDCジャパン株式会社 | 22400BZX00226000 | 3D010 | グルコース | 1701 | 自己測定 | 021 | 毛細管血 | 291 | 反射測光法(レフラクトメトリー) | 01 | 定量値 | [6 empty] | 3D010-1701-021-291-01 | L3001 | グルコース[自己測定] | 0000 |  | 230 | 全血（毛細管血） | 519 | 反射測光法(レフラクトメトリー)_アキュチェックモバイル | 85 | mg/dL | [24 empty] | 血糖[自己測定] | L3001-0000-230-519-85
アキュチェックモバイル テープカセットF | ロシュDCジャパン株式会社 | 22400BZX00226000 | 3D010 | グルコース | 1701 | 自己測定 | 021 | 毛細管血 | 291 | 反射測光法(レフラクトメトリー) | 01 | 定量値 | [6 empty] | 3D010-1701-021-291-01 | L3001 | グルコース[自己測定] | 0000 |  | 230 | 全血（毛細管血） | 519 | 反射測光法(レフラクトメトリー)_アキュチェックモバイル | 85 | mg/dL | [24 empty] | 血糖[自己測定] | L3001-0000-230-519-85
アキュチェック ST メーター | ロシュDCジャパン株式会社 | 22500BZX00334000 | 3D010 | グルコース | 1701 | 自己測定 | 021 | 毛細管血 | 262 | 電流測定 | 01 | 定量値 | [6 empty] | 3D010-1701-021-262-01 | L3001 | グルコース[自己測定] | 0000 |  | 230 | 全血（毛細管血） | 520 | 電流測定_アキュチェック ST メーター | 85 | mg/dL | [24 empty] | 血糖[自己測定] | L3001-0000-230-520-85
アキュチェック ST ストリップ | ロシュDCジャパン株式会社 | 22500BZX00334000 | 3D010 | グルコース | 1701 | 自己測定 | 021 | 毛細管血 | 262 | 電流測定 | 01 | 定量値 | [6 empty] | 3D010-1701-021-262-01 | L3001 | グルコース[自己測定] | 0000 |  | 230 | 全血（毛細管血） | 520 | 電流測定_アキュチェック ST メーター | 85 | mg/dL | [24 empty] | 血糖[自己測定] | L3001-0000-230-520-85
アキュチェックガイド | ロシュDCジャパン株式会社 | 229AABZX00011000 | 3D010 | グルコース | 1701 | 自己測定 | 021 | 毛細管血 | 262 | 電流測定 | 01 | 定量値 | [6 empty] | 3D010-1701-021-262-01 | L3001 | グルコース[自己測定] | 0000 |  | 230 | 全血（毛細管血） | 521 | 電流測定_アキュチェックガイド | 85 | mg/dL | [24 empty] | 血糖[自己測定] | L3001-0000-230-521-85
アキュチェックガイドストリップ | ロシュDCジャパン株式会社 | 22900EZX00001000 | 3D010 | グルコース | 1701 | 自己測定 | 018 | 全血 | 262 | 電流測定 | 01 | 定量値 | [6 empty] | 3D010-1701-018-262-01 | L3001 | グルコース[自己測定] | 0000 |  | 210 | 全血（毛細管血） | 025 | 電流測定_アキュチェックガイドストリップ | 85 | mg/dL | 211 | 全血(静脈血、添加物入り) | 212 | 全血(静脈血、EDTA入り) | 213 | 全血(静脈血、ヘパリン入り) | 230 | 全血(毛細管血) | [16 empty] | 血糖[自己測定] | L3001-0000-210-025-85
フォラケア・スリム | 株式会社フォラケア・ジャパン | 22600BZX00052000 | 3D010 | グルコース | 1701 | 自己測定 | 021 | 毛細管血 | 262 | 電流測定 | 01 | 定量値 | [6 empty] | 3D010-1701-021-262-01 | L3001 | グルコース[自己測定] | 0000 |  | 230 | 全血（毛細管血） | 522 | 電流測定_フォラケア・スリム | 85 | mg/dL | [24 empty] | 血糖[自己測定] | L3001-0000-230-522-85
フォラケアセンサー・スリム | 株式会社フォラケア・ジャパン | 22600BZX00052000 | 3D010 | グルコース | 1701 | 自己測定 | 021 | 毛細管血 | 262 | 電流測定 | 01 | 定量値 | [6 empty] | 3D010-1701-021-262-01 | L3001 | グルコース[自己測定] | 0000 |  | 230 | 全血（毛細管血） | 522 | 電流測定_フォラケア・スリム | 85 | mg/dL | [24 empty] | 血糖[自己測定] | L3001-0000-230-522-85
フォラケア ホームボイス | 株式会社フォラケア・ジャパン | 22300BZX00026000 | 3D010 | グルコース | 1701 | 自己測定 | 021 | 毛細管血 | 262 | 電流測定 | 01 | 定量値 | [6 empty] | 3D010-1701-021-262-01 | L3001 | グルコース[自己測定] | 0000 |  | 230 | 全血（毛細管血） | 523 | 電流測定_フォラケア ホームボイス | 85 | mg/dL | [24 empty] | 血糖[自己測定] | L3001-0000-230-523-85
フォラケア ホームセンサー | 株式会社フォラケア・ジャパン | 22300BZX00026000 | 3D010 | グルコース | 1701 | 自己測定 | 021 | 毛細管血 | 262 | 電流測定 | 01 | 定量値 | [6 empty] | 3D010-1701-021-262-01 | L3001 | グルコース[自己測定] | 0000 |  | 230 | 全血（毛細管血） | 523 | 電流測定_フォラケア ホームボイス | 85 | mg/dL | [24 empty] | 血糖[自己測定] | L3001-0000-230-523-85
フォラケア・グラフィック | 株式会社フォラケア・ジャパン | 22300BZX00017000 | 3D010 | グルコース | 1701 | 自己測定 | 021 | 毛細管血 | 262 | 電流測定 | 01 | 定量値 | [6 empty] | 3D010-1701-021-262-01 | L3001 | グルコース[自己測定] | 0000 |  | 230 | 全血（毛細管血） | 524 | 電流測定_フォラケア・グラフィック/フォラケア・ミニ | 85 | mg/dL | [24 empty] | 血糖[自己測定] | L3001-0000-230-524-85
フォラケア・ミニ | 株式会社フォラケア・ジャパン | 22300BZX00017000 | 3D010 | グルコース | 1701 | 自己測定 | 021 | 毛細管血 | 262 | 電流測定 | 01 | 定量値 | [6 empty] | 3D010-1701-021-262-01 | L3001 | グルコース[自己測定] | 0000 |  | 230 | 全血（毛細管血） | 524 | 電流測定_フォラケア・グラフィック/フォラケア・ミニ | 85 | mg/dL | [24 empty] | 血糖[自己測定] | L3001-0000-230-524-85
フォラケア メディカルセンサー | 株式会社フォラケア・ジャパン | 22300BZX00017000 | 3D010 | グルコース | 1701 | 自己測定 | 021 | 毛細管血 | 262 | 電流測定 | 01 | 定量値 | [6 empty] | 3D010-1701-021-262-01 | L3001 | グルコース[自己測定] | 0000 |  | 230 | 全血（毛細管血） | 524 | 電流測定_フォラケア・グラフィック/フォラケア・ミニ | 85 | mg/dL | [24 empty] | 血糖[自己測定] | L3001-0000-230-524-85
コントアネクスト LINK2.4 | PHC株式会社 | 22900BZX00035000 | 3D010 | グルコース | 1701 | 自己測定 | 021 | 毛細管血 | 262 | 電流測定 | 01 | 定量値 | [6 empty] | 3D010-1701-021-262-01 | L3001 | グルコース[自己測定] | 0000 |  | 230 | 全血（毛細管血） | 525 | 電流測定_コントアネクスト LINK2.4 | 85 | mg/dL | [24 empty] | 血糖[自己測定] | L3001-0000-230-525-85
コントアネクスト センサー | PHC株式会社 | 22900BZX00035000 | 3D010 | グルコース | 1701 | 自己測定 | 021 | 毛細管血 | 262 | 電流測定 | 01 | 定量値 | [6 empty] | 3D010-1701-021-262-01 | L3001 | グルコース[自己測定] | 0000 |  | 230 | 全血（毛細管血） | 525 | 電流測定_コントアネクスト LINK2.4 | 85 | mg/dL | [24 empty] | 血糖[自己測定] | L3001-0000-230-525-85
アリーア AＦINION HBA1C | アリーア メディカル株式会社 | 12A2X10002000006 | 3D046 | グリコヘモグロビンA1c(NGSP) | 0000 |  | 019 | 全血(添加物入り) | 210 | その他のクラマトグラフィー | 02 | 構成比 | [6 empty] | 3D046-0000-019-210-02 | B3009 | ヘモグロビンA1c(NGSP) | 0000 |  | 211 | 全血(静脈血、添加物入り) | 001 | その他のクラマトグラフィー_アリーア AFINION HbA1c | 12 | % | [24 empty] | ヘモグロビンA1c(NGSP) | B3009-0000-211-001-12 | (変更前)JLAC11識別コード:0001
QUO‐LAB キット HBA1C | アリーア メディカル株式会社 | 12A2X10002000011 | 3D046 | グリコヘモグロビンA1c(NGSP) | 0000 |  | 019 | 全血(添加物入り) | 210 | その他のクラマトグラフィー | 02 | 構成比 | [6 empty] | 3D046-0000-019-210-02 | B3009 | ヘモグロビンA1c(NGSP) | 0000 |  | 211 | 全血(静脈血、添加物入り) | 002 | その他のクラマトグラフィー_QUO‐Lab キット HbA1c | 12 | % | [24 empty] | ヘモグロビンA1c(NGSP) | B3009-0000-211-002-12 | (変更前)JLAC11識別コード:0001
ビトロス マイクロチップHBA1C | オーソ・クリニカル・ダイアグノスティックス株式会社 | 13E1X00002000065 | 3D046 | グリコヘモグロビンA1c(NGSP) | 0000 |  | 019 | 全血(添加物入り) | 061 | 免疫比濁法(TIA) | 02 | 構成比 | [6 empty] | 3D046-0000-019-061-02 | B3009 | ヘモグロビンA1c(NGSP) | 0000 |  | 211 | 全血(静脈血、添加物入り) | 003 | 免疫比濁法(TIA)_ビトロス マイクロチップHbA1c | 12 | % | [24 empty] | ヘモグロビンA1c(NGSP) | B3009-0000-211-003-12 | (変更前)JLAC11識別コード:0001
ビトロス マイクロチップD%A1C | オーソ・クリニカル・ダイアグノスティックス株式会社 | 13E1X00002000018 | 3D046 | グリコヘモグロビンA1c(NGSP) | 0000 |  | 019 | 全血(添加物入り) | 061 | 免疫比濁法(TIA) | 02 | 構成比 | [6 empty] | 3D046-0000-019-061-02 | B3009 | ヘモグロビンA1c(NGSP) | 0000 |  | 211 | 全血(静脈血、添加物入り) | 004 | 免疫比濁法(TIA)_ビトロス マイクロチップd%A1c | 12 | % | [24 empty] | ヘモグロビンA1c(NGSP) | B3009-0000-211-004-12 | (変更前)JLAC11識別コード:0001
フレックスカートリッジ ヘモグロビンA1C IＦCC | シーメンスヘルスケア・ダイアグノスティクス株式会社 | 13A2X10031001090 | 3D046 | グリコヘモグロビンA1c(NGSP) | 0000 |  | 019 | 全血(添加物入り) | 061 | 免疫比濁法(TIA) | 02 | 構成比 | [6 empty] | 3D046-0000-019-061-02 | B3009 | ヘモグロビンA1c(NGSP) | 0000 |  | 211 | 全血(静脈血、添加物入り) | 005 | 免疫比濁法(TIA)_フレックスカートリッジ ヘモグロビンA1C IFCC | 12 | % | [24 empty] | ヘモグロビンA1c(NGSP) | B3009-0000-211-005-12 | (変更前)JLAC11識別コード:0001
フレックスカートリッジ ヘモグロビンA1C V IＦCC | シーメンスヘルスケア・ダイアグノスティクス株式会社 | 13A2X10031001091 | 3D046 | グリコヘモグロビンA1c(NGSP) | 0000 |  | 019 | 全血(添加物入り) | 061 | 免疫比濁法(TIA) | 02 | 構成比 | [6 empty] | 3D046-0000-019-061-02 | B3009 | ヘモグロビンA1c(NGSP) | 0000 |  | 211 | 全血(静脈血、添加物入り) | 006 | 免疫比濁法(TIA)_フレックスカートリッジ ヘモグロビンA1C V IFCC | 12 | % | [24 empty] | ヘモグロビンA1c(NGSP) | B3009-0000-211-006-12 | (変更前)JLAC11識別コード:0001
DCA 2000 HBA1C カートリッジ | シーメンスヘルスケア・ダイアグノスティクス株式会社 | 13A2X10031000030 | 3D046 | グリコヘモグロビンA1c(NGSP) | 0000 |  | 019 | 全血(添加物入り) | 062 | ラテックス凝集比濁法 | 02 | 構成比 | [6 empty] | 3D046-0000-019-062-02 | B3009 | ヘモグロビンA1c(NGSP) | 0000 |  | 211 | 全血(静脈血、添加物入り) | 007 | ラテックス凝集比濁法_DCA 2000 HbA1C カートリッジ | 12 | % | [24 empty] | ヘモグロビンA1c(NGSP) | B3009-0000-211-007-12 | (変更前)JLAC11識別コード:0001
AUリエージェント HBA1C(オート) | ベックマン・コールター株式会社 | 13A2X00150000033 | 3D046 | グリコヘモグロビンA1c(NGSP) | 0000 |  | 019 | 全血(添加物入り) | 062 | ラテックス凝集比濁法 | 02 | 構成比 | [6 empty] | 3D046-0000-019-062-02 | B3009 | ヘモグロビンA1c(NGSP) | 0000 |  | 211 | 全血(静脈血、添加物入り) | 008 | ラテックス凝集比濁法_AUリエージェント HbA1c（オート） | 12 | % | [24 empty] | ヘモグロビンA1c(NGSP) | B3009-0000-211-008-12 | (変更前)JLAC11識別コード:0001
HEMOCUE HBA1C501 テストカートリッジ | ラジオメーター株式会社 | 13E1X80037001005 | 3D046 | グリコヘモグロビンA1c(NGSP) | 0000 |  | 019 | 全血(添加物入り) | 210 | その他のクラマトグラフィー | 02 | 構成比 | [6 empty] | 3D046-0000-019-210-02 | B3009 | ヘモグロビンA1c(NGSP) | 0000 |  | 211 | 全血(静脈血、添加物入り) | 009 | その他のクラマトグラフィー_HeMOCUe HbA1c501 テストカートリッジ | 12 | % | [24 empty] | ヘモグロビンA1c(NGSP) | B3009-0000-211-009-12 | (変更前)JLAC11識別コード:0001
スポットケム バナリスト HBA1C | ローム株式会社 | 26A2X10003000002 | 3D046 | グリコヘモグロビンA1c(NGSP) | 0000 |  | 019 | 全血(添加物入り) | 062 | ラテックス凝集比濁法 | 02 | 構成比 | [6 empty] | 3D046-0000-019-062-02 | B3009 | ヘモグロビンA1c(NGSP) | 0000 |  | 211 | 全血(静脈血、添加物入り) | 010 | ラテックス凝集比濁法_スポットケム バナリスト HbA1C | 12 | % | [24 empty] | ヘモグロビンA1c(NGSP) | B3009-0000-211-010-12 | (変更前)JLAC11識別コード:0001
コバス試薬 HBA1CIII | ロシュ・ダイアグノスティックス株式会社 | 13A2X00206000133 | 3D046 | グリコヘモグロビンA1c(NGSP) | 0000 |  | 019 | 全血(添加物入り) | 061 | 免疫比濁法(TIA) | 02 | 構成比 | [6 empty] | 3D046-0000-019-061-02 | B3009 | ヘモグロビンA1c(NGSP) | 0000 |  | 211 | 全血(静脈血、添加物入り) | 011 | 免疫比濁法(TIA)_コバス試薬 HbA1CIII | 12 | % | [24 empty] | ヘモグロビンA1c(NGSP) | B3009-0000-211-011-12 | (変更前)JLAC11識別コード:0001
HBA1C測定試薬ディスク | ロシュ・ダイアグノスティックス株式会社 | 13A2X00206000143 | 3D046 | グリコヘモグロビンA1c(NGSP) | 0000 |  | 019 | 全血(添加物入り) | 062 | ラテックス凝集比濁法 | 02 | 構成比 | [6 empty] | 3D046-0000-019-062-02 | B3009 | ヘモグロビンA1c(NGSP) | 0000 |  | 211 | 全血(静脈血、添加物入り) | 012 | ラテックス凝集比濁法_HbA1C測定試薬ディスク | 12 | % | [24 empty] | ヘモグロビンA1c(NGSP) | B3009-0000-211-012-12 | (変更前)JLAC11識別コード:0001
チェッカート HBA1C | 塩野義製薬株式会社 | 27A2X00046000001 | 3D046 | グリコヘモグロビンA1c(NGSP) | 0000 |  | 019 | 全血(添加物入り) | 210 | その他のクラマトグラフィー | 02 | 構成比 | [6 empty] | 3D046-0000-019-210-02 | B3009 | ヘモグロビンA1c(NGSP) | 0000 |  | 211 | 全血(静脈血、添加物入り) | 013 | その他のクラマトグラフィー_チェッカート HbA1c 〔注：塩野義製薬〕 | 12 | % | [24 empty] | ヘモグロビンA1c(NGSP) | B3009-0000-211-013-12 | (変更前)JLAC11識別コード:0001
サンク HBA1C | 株式会社アークレイファクトリー | 25A2X00001000008 | 3D046 | グリコヘモグロビンA1c(NGSP) | 0000 |  | 019 | 全血(添加物入り) | 271 | 可視吸光光度法 | 02 | 構成比 | [6 empty] | 3D046-0000-019-271-02 | B3009 | ヘモグロビンA1c(NGSP) | 0000 |  | 211 | 全血(静脈血、添加物入り) | 014 | 可視吸光光度法_サンク HbA1C | 12 | % | [24 empty] | ヘモグロビンA1c(NGSP) | B3009-0000-211-014-12 | (変更前)JLAC11識別コード:0001
スポットケムD HBA1C | 株式会社アークレイファクトリー | 25A2X00001000004 | 3D046 | グリコヘモグロビンA1c(NGSP) | 0000 |  | 019 | 全血(添加物入り) | 061 | 免疫比濁法(TIA) | 02 | 構成比 | [6 empty] | 3D046-0000-019-061-02 | B3009 | ヘモグロビンA1c(NGSP) | 0000 |  | 211 | 全血(静脈血、添加物入り) | 015 | 免疫比濁法(TIA)_スポットケムD HbA1C | 12 | % | [24 empty] | ヘモグロビンA1c(NGSP) | B3009-0000-211-015-12 | (変更前)JLAC11識別コード:0001
スポットケム I-PACK HBA1C | 株式会社アークレイファクトリー | 25A2X00001000001 | 3D046 | グリコヘモグロビンA1c(NGSP) | 0000 |  | 019 | 全血(添加物入り) | 061 | 免疫比濁法(TIA) | 02 | 構成比 | [6 empty] | 3D046-0000-019-061-02 | B3009 | ヘモグロビンA1c(NGSP) | 0000 |  | 211 | 全血(静脈血、添加物入り) | 016 | 免疫比濁法(TIA)_スポットケム I-PaCK HbA1C | 12 | % | [24 empty] | ヘモグロビンA1c(NGSP) | B3009-0000-211-016-12 | (変更前)JLAC11識別コード:0001
メディダスHBA1C S | 株式会社サカエ | 10A2X00015000003 | 3D046 | グリコヘモグロビンA1c(NGSP) | 0000 |  | 019 | 全血(添加物入り) | 062 | ラテックス凝集比濁法 | 02 | 構成比 | [6 empty] | 3D046-0000-019-062-02 | B3009 | ヘモグロビンA1c(NGSP) | 0000 |  | 211 | 全血(静脈血、添加物入り) | 017 | ラテックス凝集比濁法_メディダスHbA1C S | 12 | % | [24 empty] | ヘモグロビンA1c(NGSP) | B3009-0000-211-017-12 | (変更前)JLAC11識別コード:0001
バナリストエースHBA1C | 株式会社三和化学研究所 | 23A2X00055000003 | 3D046 | グリコヘモグロビンA1c(NGSP) | 0000 |  | 019 | 全血(添加物入り) | 062 | ラテックス凝集比濁法 | 02 | 構成比 | [6 empty] | 3D046-0000-019-062-02 | B3009 | ヘモグロビンA1c(NGSP) | 0000 |  | 211 | 全血(静脈血、添加物入り) | 019 | ラテックス凝集比濁法_バナリストエースHbA1C | 12 | % | [24 empty] | ヘモグロビンA1c(NGSP) | B3009-0000-211-019-12 | (変更前)JLAC11識別コード:0001
シカリキッド HBA1C | 関東化学株式会社 | 13A2X00196224004 | 3D046 | グリコヘモグロビンA1c(NGSP) | 0000 |  | 019 | 全血(添加物入り) | 271 | 可視吸光光度法 | 02 | 構成比 | [6 empty] | 3D046-0000-019-271-02 | B3009 | ヘモグロビンA1c(NGSP) | 0000 |  | 211 | 全血(静脈血、添加物入り) | 020 | 可視吸光光度法_シカリキッド HbA1C | 12 | % | [24 empty] | ヘモグロビンA1c(NGSP) | B3009-0000-211-020-12 | (変更前)JLAC11識別コード:0001
デタミナーL HBA1C | キャノンメディカルシステムズ株式会社 | 13A2X0017206X001 | 3D046 | グリコヘモグロビンA1c(NGSP) | 0000 |  | 019 | 全血(添加物入り) | 062 | ラテックス凝集比濁法 | 02 | 構成比 | [6 empty] | 3D046-0000-019-062-02 | B3009 | ヘモグロビンA1c(NGSP) | 0000 |  | 211 | 全血(静脈血、添加物入り) | 022 | ラテックス凝集比濁法_デタミナーL HbA1C | 12 | % | [24 empty] | ヘモグロビンA1c(NGSP) | B3009-0000-211-022-12 | (変更前)JLAC11識別コード:0001
メタボリードHBA1C | キャノンメディカルシステムズ株式会社 | 13A2X00172117002 | 3D046 | グリコヘモグロビンA1c(NGSP) | 0000 |  | 019 | 全血(添加物入り) | 271 | 可視吸光光度法 | 02 | 構成比 | [6 empty] | 3D046-0000-019-271-02 | B3009 | ヘモグロビンA1c(NGSP) | 0000 |  | 211 | 全血(静脈血、添加物入り) | 023 | 可視吸光光度法_メタボリードHbA1c | 12 | % | [24 empty] | ヘモグロビンA1c(NGSP) | B3009-0000-211-023-12 | (変更前)JLAC11識別コード:0001
HBA1Cオート「TBA」 | 積水メディカル株式会社 | 13A2X00197224001 | 3D046 | グリコヘモグロビンA1c(NGSP) | 0000 |  | 019 | 全血(添加物入り) | 271 | 可視吸光光度法 | 02 | 構成比 | [6 empty] | 3D046-0000-019-271-02 | B3009 | ヘモグロビンA1c(NGSP) | 0000 |  | 211 | 全血(静脈血、添加物入り) | 024 | 可視吸光光度法_HBA1Cオート「TBA」 | 12 | % | [24 empty] | ヘモグロビンA1c(NGSP) | B3009-0000-211-024-12 | (変更前)JLAC11識別コード:0001
ノルディア HBA1C | 積水メディカル株式会社 | 13A2X00197218021 | 3D046 | グリコヘモグロビンA1c(NGSP) | 0000 |  | 019 | 全血(添加物入り) | 271 | 可視吸光光度法 | 02 | 構成比 | [6 empty] | 3D046-0000-019-271-02 | B3009 | ヘモグロビンA1c(NGSP) | 0000 |  | 211 | 全血(静脈血、添加物入り) | 025 | 可視吸光光度法_ノルディア HbA1C | 12 | % | [24 empty] | ヘモグロビンA1c(NGSP) | B3009-0000-211-025-12 | (変更前)JLAC11識別コード:0001
ノルディアN HBA1C | 積水メディカル株式会社 | 13A2X00197219007 | 3D046 | グリコヘモグロビンA1c(NGSP) | 0000 |  | 019 | 全血(添加物入り) | 271 | 可視吸光光度法 | 02 | 構成比 | [6 empty] | 3D046-0000-019-271-02 | B3009 | ヘモグロビンA1c(NGSP) | 0000 |  | 211 | 全血(静脈血、添加物入り) | 026 | 可視吸光光度法_ノルディアN HbA1C | 12 | % | [24 empty] | ヘモグロビンA1c(NGSP) | B3009-0000-211-026-12 | (変更前)JLAC11識別コード:0001
セルタックケミ HBA1C | 日本光電株式会社 | 13A2X10003000007 | 3D046 | グリコヘモグロビンA1c(NGSP) | 0000 |  | 019 | 全血(添加物入り) | 062 | ラテックス凝集比濁法 | 02 | 構成比 | [6 empty] | 3D046-0000-019-062-02 | B3009 | ヘモグロビンA1c(NGSP) | 0000 |  | 211 | 全血(静脈血、添加物入り) | 027 | ラテックス凝集比濁法_セルタックケミ HbA1c | 12 | % | [24 empty] | ヘモグロビンA1c(NGSP) | B3009-0000-211-027-12 | (変更前)JLAC11識別コード:0001
BM テスト HBA1C | 日本電子株式会社 | 13A2X10050000001 | 3D046 | グリコヘモグロビンA1c(NGSP) | 0000 |  | 019 | 全血(添加物入り) | 271 | 可視吸光光度法 | 02 | 構成比 | [6 empty] | 3D046-0000-019-271-02 | B3009 | ヘモグロビンA1c(NGSP) | 0000 |  | 211 | 全血(静脈血、添加物入り) | 028 | 可視吸光光度法_BM テスト HbA1C | 12 | % | [24 empty] | ヘモグロビンA1c(NGSP) | B3009-0000-211-028-12 | (変更前)JLAC11識別コード:0001
ラピディア オート HBA1C－L | 富士レビオ株式会社 | 13A2X10001000011 | 3D046 | グリコヘモグロビンA1c(NGSP) | 0000 |  | 019 | 全血(添加物入り) | 062 | ラテックス凝集比濁法 | 02 | 構成比 | [6 empty] | 3D046-0000-019-062-02 | B3009 | ヘモグロビンA1c(NGSP) | 0000 |  | 211 | 全血(静脈血、添加物入り) | 030 | ラテックス凝集比濁法_ラピディア オート HbA1C－L | 12 | % | [24 empty] | ヘモグロビンA1c(NGSP) | B3009-0000-211-030-12 | (変更前)JLAC11識別コード:0001
AU－シンクロン試薬 HBA1C | 富士レビオ株式会社 | 13A2X10001000013 | 3D046 | グリコヘモグロビンA1c(NGSP) | 0000 |  | 019 | 全血(添加物入り) | 062 | ラテックス凝集比濁法 | 02 | 構成比 | [6 empty] | 3D046-0000-019-062-02 | B3009 | ヘモグロビンA1c(NGSP) | 0000 |  | 211 | 全血(静脈血、添加物入り) | 031 | ラテックス凝集比濁法_AU－シンクロン試薬 HbA1C | 12 | % | [24 empty] | ヘモグロビンA1c(NGSP) | B3009-0000-211-031-12 | (変更前)JLAC11識別コード:0001
オートワコー HBA1C | 富士フイルム和光純薬株式会社 | 27A2X00125000054 | 3D046 | グリコヘモグロビンA1c(NGSP) | 0000 |  | 019 | 全血(添加物入り) | 061 | 免疫比濁法(TIA) | 02 | 構成比 | [6 empty] | 3D046-0000-019-061-02 | B3009 | ヘモグロビンA1c(NGSP) | 0000 |  | 211 | 全血(静脈血、添加物入り) | 032 | 免疫比濁法(TIA)_オートワコー HbA1c | 12 | % | [24 empty] | ヘモグロビンA1c(NGSP) | B3009-0000-211-032-12 | (変更前)JLAC11識別コード:0001
ザ ラボ 001 A1C HD | 株式会社アークレイファクトリー | 25E1X80001000023 | 3D046 | グリコヘモグロビンA1c(NGSP) | 0000 |  | 019 | 全血(添加物入り) | 237 | キャピラリー電気泳動 | 02 | 構成比 | [6 empty] | 3D046-0000-019-237-02 | B3009 | ヘモグロビンA1c(NGSP) | 0000 |  | 211 | 全血(静脈血、添加物入り) | 033 | キャピラリー電気泳動_ザ ラボ 001 A1C HD | 12 | % | 212 | 全血(静脈血、EDTA入り) | 213 | 全血(静脈血、ヘパリン入り) | 214 | 全血(静脈血、クエン酸入り) | 215 | 全血(静脈血、フッ化物入り) | [16 empty] | ヘモグロビンA1c(NGSP) | B3009-0000-211-033-12 | (変更前)JLAC11識別コード:0001
チェッカート HBA1C | 東洋紡株式会社 | 18E1X80005000002 | 3D046 | グリコヘモグロビンA1c(NGSP) | 0000 |  | 021 | 毛細管血 | 291 | 反射測光法(レフラクトメトリー) | 02 | 構成比 | 019 | 全血(添加物入り) |  |  |  |  | 3D046-0000-021-291-02 | B3009 | ヘモグロビンA1c(NGSP) | 0000 |  | 230 | 全血(毛細管血) | 035 | 反射測光法(レフラクトメトリー)_チェッカート HbA1C 〔注：東洋紡〕 | 12 | % | 211 | 全血(静脈血、添加物入り) | 212 | 全血(静脈血、EDTA入り) | 213 | 全血(静脈血、ヘパリン入り) | [18 empty] | ヘモグロビンA1c(NGSP) | B3009-0000-230-035-12 | (変更前)JLAC11識別コード:0001
バナリスト HBA1C | 株式会社堀場製作所 | 26E1X80004810002 | 3D046 | グリコヘモグロビンA1c(NGSP) | 0000 |  | 018 | 全血 | 062 | ラテックス凝集比濁法 | 02 | 構成比 | 021 | 毛細管血 |  |  |  |  | 3D046-0000-018-062-02 | B3009 | ヘモグロビンA1c(NGSP) | 0000 |  | 210 | 全血(静脈血) | 036 | ラテックス凝集比濁法_バナリスト HbA1c | 12 | % | 230 | 全血(毛細管血) | [22 empty] | ヘモグロビンA1c(NGSP) | B3009-0000-210-036-12 | (変更前)JLAC11識別コード:0001、JLAC10分析物コード3D045、JLAC10結果識別コード01
アレグロ HBA1C テストカートリッジ | ノバ・バイオメディカル株式会社 | 13E1X80071006011 | 3D046 | グリコヘモグロビンA1c(NGSP) | 0000 |  | 021 | 毛細管血 | 062 | ラテックス凝集比濁法 | 02 | 構成比 | 019 | 全血(添加物入り) |  |  |  |  | 3D046-0000-021-062-02 | B3009 | ヘモグロビンA1c(NGSP) | 0000 |  | 230 | 全血(毛細管血) | 037 | ラテックス凝集比濁法_アレグロ HbA1C テストカートリッジ | 12 | % | 211 | 全血(静脈血、添加物入り) | 212 | 全血(静脈血、EDTA入り) | 213 | 全血(静脈血、ヘパリン入り) | [18 empty] | ヘモグロビンA1c(NGSP) | B3009-0000-230-037-12 | (変更前)JLAC11識別コード:0001、JLAC10結果識別コード01
N‐アッセイ LA HBA1C ニットーボー | ニットーボーメディカル株式会社 | 07E1X80001015320 | 3D046 | グリコヘモグロビンA1c(NGSP) | 0000 |  | 019 | 全血(添加物入り) | 062 | ラテックス凝集比濁法 | 02 | 構成比 | [6 empty] | 3D046-0000-019-062-02 | B3009 | ヘモグロビンA1c(NGSP) | 0000 |  | 211 | 全血(静脈血、添加物入り) | 038 | ラテックス凝集比濁法_N‐アッセイ LA HbA1C ニットーボー | 12 | % | 212 | 全血(静脈血、EDTA入り) | [22 empty] | ヘモグロビンA1c(NGSP) | B3009-0000-211-038-12 | (変更前)JLAC11識別コード:0001、JLAC10結果識別コード01
フレックスカートリッジ ヘモグロビンA1CII IＦCC | シーメンスヘルスケア・ダイアグノスティクス株式会社 | 13E1X80031000058 | 3D046 | グリコヘモグロビンA1c(NGSP) | 0000 |  | 019 | 全血(添加物入り) | 061 | 免疫比濁法(TIA) | 02 | 構成比 | [6 empty] | 3D046-0000-019-061-02 | B3009 | ヘモグロビンA1c(NGSP) | 0000 |  | 211 | 全血(静脈血、添加物入り) | 039 | 免疫阻害比濁法_フレックスカートリッジ ヘモグロビンA1CII IFCC | 12 | % | 212 | 全血(静脈血、EDTA入り) | 215 | 全血(静脈血、フッ化物入り) | 213 | 全血(静脈血、ヘパリン入り) | 216 | 全血(静脈血、シュウ酸塩入り) | [16 empty] | ヘモグロビンA1c(NGSP) | B3009-0000-211-039-12 | (変更前)JLAC11識別コード:0001
フレックスカートリッジ ヘモグロビンA1CII IＦCC | シーメンスヘルスケア・ダイアグノスティクス株式会社 | 13E1X80031000058 | 3D046 | グリコヘモグロビンA1c(NGSP) | 0000 |  | 019 | 全血(添加物入り) | 061 | 免疫比濁法(TIA) | 01 | 定量値 | [6 empty] | 3D046-0000-019-061-01 | B3009 | ヘモグロビンA1c(NGSP) | 0000 |  | 211 | 全血(静脈血、添加物入り) | 039 | 免疫阻害比濁法_フレックスカートリッジ ヘモグロビンA1CII IFCC | K5 | mmol/mol | 212 | 全血(静脈血、EDTA入り) | 215 | 全血(静脈血、フッ化物入り) | 213 | 全血(静脈血、ヘパリン入り) | 216 | 全血(静脈血、シュウ酸塩入り) | [16 empty] | ヘモグロビンA1c(IFCC単位) | B3009-0000-211-039-K5 | (変更前)JLAC11識別コード:0001
アテリカCH HBA1C-E | シーメンスヘルスケア・ダイアグノスティクス株式会社 | 13E1X80031000061 | 3D046 | グリコヘモグロビンA1c(NGSP) | 0000 |  | 019 | 全血(添加物入り) | 271 | 可視吸光光度法 | 02 | 構成比 | [6 empty] | 3D046-0000-019-271-02 | B3009 | ヘモグロビンA1c(NGSP) | 0000 |  | 211 | 全血(静脈血、添加物入り) | 040 | 可視吸光光度法_アテリカCH HbA1C-E | 12 | % | 212 | 全血(静脈血、EDTA入り) | 213 | 全血(静脈血、ヘパリン入り) | 215 | 全血(静脈血、フッ化物入り) | [18 empty] | ヘモグロビンA1c(NGSP) | B3009-0000-211-040-12 | (変更前)JLAC11識別コード:0001
アテリカCH HBA1C-E | シーメンスヘルスケア・ダイアグノスティクス株式会社 | 13E1X80031000061 | 3D046 | グリコヘモグロビンA1c(NGSP) | 0000 |  | 019 | 全血(添加物入り) | 271 | 可視吸光光度法 | 01 | 定量値 | [6 empty] | 3D046-0000-019-271-01 | B3009 | ヘモグロビンA1c(NGSP) | 0000 |  | 211 | 全血(静脈血、添加物入り) | 040 | 可視吸光光度法_アテリカCH HbA1C-E | K5 | mmol/mol | 212 | 全血(静脈血、EDTA入り) | 215 | 全血(静脈血、フッ化物入り) | 213 | 全血(静脈血、ヘパリン入り) | [18 empty] | ヘモグロビンA1c(IFCC単位) | B3009-0000-211-040-K5 | (変更前)JLAC11識別コード:0001
A1CNOW＋キット | フィンガルリンク株式会社 | 13E1X80026000002 | 3D046 | グリコヘモグロビンA1c(NGSP) | 0000 |  | 021 | 毛細管血 | 190 | イムノクロマトグラフィ法 | 02 | 構成比 | 018 | 全血 |  |  |  |  | 3D046-0000-021-190-02 | B3009 | ヘモグロビンA1c(NGSP) | 0000 |  | 230 | 全血(毛細管血) | 041 | イムノクロマトグラフィ法_A1CNOW＋キット | 12 | % | 210 | 全血(静脈血) | [22 empty] | ヘモグロビンA1c(NGSP) | B3009-0000-230-041-12 | (変更前)JLAC11識別コード:0001、JLAC10結果識別コード01
セルタックケミ HBA1C N | 日本光電工業株式会社 | 13E1X80003000006 | 3D046 | グリコヘモグロビンA1c(NGSP) | 0000 |  | 018 | 全血 | 062 | ラテックス凝集比濁法 | 02 | 構成比 | 019 | 全血(添加物入り) |  |  |  |  | 3D046-0000-018-062-02 | B3009 | ヘモグロビンA1c(NGSP) | 0000 |  | 210 | 全血(静脈血) | 042 | ラテックス凝集比濁法_セルタックケミ HbA1c N | 12 | % | 211 | 全血(静脈血、添加物入り) | 212 | 全血(静脈血、EDTA入り) | 215 | 全血(静脈血、フッ化物入り) | [18 empty] | ヘモグロビンA1c(NGSP) | B3009-0000-210-042-12 | (変更前)JLAC11識別コード:0001
STANDARD A1CCARE テストキット | 株式会社マルコム | 13E1X00001000003 | 3D046 | グリコヘモグロビンA1c(NGSP) | 0000 |  | 021 | 毛細管血 | 291 | 反射測光法(レフラクトメトリー) | 02 | 構成比 | 019 | 全血(添加物入り) |  |  |  |  | 3D046-0000-021-291-02 | B3009 | ヘモグロビンA1c(NGSP) | 0000 |  | 230 | 全血(毛細管血) | 043 | 反射測光法(レフラクトメトリー)_STANDARD A1CCARE テストキット | 12 | % | 211 | 全血(静脈血、添加物入り) | 213 | 全血(静脈血、ヘパリン入り) | 212 | 全血(静脈血、EDTA入り) | 215 | 全血(静脈血、フッ化物入り) | [16 empty] | ヘモグロビンA1c(NGSP) | B3009-0000-230-043-12 | (変更前)JLAC11識別コード:0001
HBA1C-エフW | 藤倉化成株式会社 | 09E1X80006000001 | 3D046 | グリコヘモグロビンA1c(NGSP) | 0000 |  | 019 | 全血(添加物入り) | 062 | ラテックス凝集比濁法 | 02 | 構成比 | [6 empty] | 3D046-0000-019-062-02 | B3009 | ヘモグロビンA1c(NGSP) | 0000 |  | 211 | 全血(静脈血、添加物入り) | 044 | ラテックス凝集比濁法_HbA1c-エフW | 12 | % | 212 | 全血(静脈血、EDTA入り) | [22 empty] | ヘモグロビンA1c(NGSP) | B3009-0000-211-044-12 | (変更前)JLAC11識別コード:0001
メジャー HBA1C | 株式会社ユーエムエー | 12E1X80005A1C001 | 3D046 | グリコヘモグロビンA1c(NGSP) | 0000 |  | 018 | 全血 | 062 | ラテックス凝集比濁法 | 02 | 構成比 | 019 | 全血(添加物入り) |  |  |  |  | 3D046-0000-018-062-02 | B3009 | ヘモグロビンA1c(NGSP) | 0000 |  | 210 | 全血(静脈血) | 045 | ラテックス凝集比濁法_メジャー HbA1C | 12 | % | 211 | 全血(静脈血、添加物入り) | [22 empty] | ヘモグロビンA1c(NGSP) | B3009-0000-210-045-12 | (変更前)JLAC11識別コード:0001
メジャー HBA1CII | 株式会社ユーエムエー | 12E1X80005A1C002 | 3D046 | グリコヘモグロビンA1c(NGSP) | 0000 |  | 018 | 全血 | 062 | ラテックス凝集比濁法 | 02 | 構成比 | 019 | 全血(添加物入り) |  |  |  |  | 3D046-0000-018-062-02 | B3009 | ヘモグロビンA1c(NGSP) | 0000 |  | 210 | 全血(静脈血) | 046 | ラテックス凝集比濁法_メジャー HbA1CII | 12 | % | 211 | 全血(静脈血、添加物入り) | [22 empty] | ヘモグロビンA1c(NGSP) | B3009-0000-210-046-12 | (変更前)JLAC11識別コード:0001
アテリカ DCA HBA1C カートリッジ | シーメンスヘルスケア・ダイアグノスティクス株式会社 | 13E1X80031000065 | 3D046 | グリコヘモグロビンA1c(NGSP) | 0000 |  | 021 | 毛細管血 | 062 | ラテックス凝集比濁法 | 02 | 構成比 | 019 | 全血(添加物入り) |  |  |  |  | 3D046-0000-021-062-02 | B3009 | ヘモグロビンA1c(NGSP) | 0000 |  | 230 | 全血(毛細管血) | 047 | ラテックス免疫凝集阻害法_アテリカ DCA HbA1c カートリッジ | 12 | % | 211 | 全血(静脈血、添加物入り) | 212 | 全血(静脈血、EDTA入り) | 213 | 全血(静脈血、ヘパリン入り) | 214 | 全血(静脈血、クエン酸入り) | [16 empty] | ヘモグロビンA1c(NGSP) | B3009-0000-230-047-12 | (変更前)JLAC11識別コード:0001
ラピック L HBA1C カートリッジ | ニプロ株式会社 | 27E1X80166000027 | 3D046 | グリコヘモグロビンA1c(NGSP) | 0000 |  | 021 | 毛細管血 | 271 | 可視吸光光度法 | 02 | 構成比 | 019 | 全血(添加物入り) |  |  |  |  | 3D046-0000-021-271-02 | B3009 | ヘモグロビンA1c(NGSP) | 0000 |  | 230 | 全血(毛細管血) | 048 | 可視吸光光度法_ラピック L HbA1C カートリッジ | 12 | % | 211 | 全血(静脈血、添加物入り) | 212 | 全血(静脈血、EDTA入り) | 213 | 全血(静脈血、ヘパリン入り) | 215 | 全血(静脈血、フッ化物入り) | 214 | 全血(静脈血、クエン酸入り) | [14 empty] | ヘモグロビンA1c(NGSP) | B3009-0000-230-048-12 | (変更前)JLAC11識別コード:0001
ビトロス スライド HBA1C | オーソ・クリニカル・ダイアグノスティックス株式会社 | 13E1X00002000086 | 3D046 | グリコヘモグロビンA1c(NGSP) | 0000 |  | 019 | 全血(添加物入り) | 291 | 反射測光法(レフラクトメトリー) | 02 | 構成比 | [6 empty] | 3D046-0000-019-291-02 | B3009 | ヘモグロビンA1c(NGSP) | 0000 |  | 211 | 全血(静脈血、添加物入り) | 049 | ドライケミストリー法_ビトロス スライド HbA1c | 12 | % | 212 | 全血(静脈血、EDTA入り) | [14 empty] | K5 | mmol/mol | [6 empty] | ヘモグロビンA1c(NGSP) | B3009-0000-211-049-12 | (変更前)JLAC11識別コード:0001
B-HBA1C マイクロキュベット | 株式会社アムコ | 13E1X80025000008 | 3D046 | グリコヘモグロビンA1c(NGSP) | 0000 |  | 018 | 全血 | 291 | 反射測光法(レフラクトメトリー) | 02 | 構成比 | 019 | 全血(添加物入り) |  |  |  |  | 3D046-0000-018-291-02 | B3009 | ヘモグロビンA1c(NGSP) | 0000 |  | 210 | 全血(静脈血) | 050 | 反射測光法(レフラクトメトリー)_B-HbA1c マイクロキュベット | 12 | % | 211 | 全血(静脈血、添加物入り) | 212 | 全血(静脈血、EDTA入り) | 213 | 全血(静脈血、ヘパリン入り) | 214 | 全血(静脈血、クエン酸入り) | 215 | 全血(静脈血、フッ化物入り) | 216 | 全血(静脈血、シュウ酸塩入り) | [12 empty] | ヘモグロビンA1c(NGSP) | B3009-0000-210-050-12 | (変更前)JLAC11識別コード:0001
B-HBA1C マイクロキュベット | 株式会社アムコ | 13E1X80025000008 | 3D046 | グリコヘモグロビンA1c(NGSP) | 0000 |  | 018 | 全血 | 291 | 反射測光法(レフラクトメトリー) | 01 | 定量値 | 019 | 全血(添加物入り) |  |  |  |  | 3D046-0000-018-291-01 | B3009 | ヘモグロビンA1c(NGSP) | 0000 |  | 210 | 全血(静脈血) | 050 | 反射測光法(レフラクトメトリー)_B-HbA1c マイクロキュベット | K5 | mmol/mol | 211 | 全血(静脈血、添加物入り) | 212 | 全血(静脈血、EDTA入り) | 213 | 全血(静脈血、ヘパリン入り) | 214 | 全血(静脈血、クエン酸入り) | 215 | 全血(静脈血、フッ化物入り) | 216 | 全血(静脈血、シュウ酸塩入り) | [12 empty] | ヘモグロビンA1c(IFCC単位) | B3009-0000-210-050-K5 | (変更前)JLAC11識別コード:0001
ルミラ・HBA1Cテストストリップ | ルミラ・ダイアグノスティクス・ジャパン株式会社 | 13E1X00020000002 | 3D046 | グリコヘモグロビンA1c(NGSP) | 0000 |  | 021 | 毛細管血 | 044 | 蛍光イムノアッセイ(FIA) | 02 | 構成比 | 019 | 全血(添加物入り) |  |  |  |  | 3D046-0000-021-044-02 | B3009 | ヘモグロビンA1c(NGSP) | 0000 |  | 230 | 全血(毛細管血) | 051 | ドライケミストリー法_ルミラ・HbA1cテストストリップ | 12 | % | 211 | 全血(静脈血、添加物入り) | 212 | 全血(静脈血、EDTA入り) | [20 empty] | ヘモグロビンA1c(NGSP) | B3009-0000-230-051-12 | (変更前)JLAC11識別コード:0001、JLAC10測定法コード291
ルミラ・HBA1Cテストストリップ | ルミラ・ダイアグノスティクス・ジャパン株式会社 | 13E1X00020000002 | 3D046 | グリコヘモグロビンA1c(NGSP) | 0000 |  | 021 | 毛細管血 | 044 | 蛍光イムノアッセイ(FIA) | 01 | 定量値 | 019 | 全血(添加物入り) |  |  |  |  | 3D046-0000-021-044-01 | B3009 | ヘモグロビンA1c(NGSP) | 0000 |  | 230 | 全血(毛細管血) | 051 | ドライケミストリー法_ルミラ・HbA1cテストストリップ | K5 | mmol/mol | 211 | 全血(静脈血、添加物入り) | 212 | 全血(静脈血、EDTA入り) | [20 empty] | ヘモグロビンA1c(IFCC単位) | B3009-0000-230-051-K5 | (変更前)JLAC11識別コード:0001、JLAC10測定法コード291
D－100 システム | バイオ・ラッドラボラトリーズ株式会社 | 13B3X00206000028 | 3D046 | グリコヘモグロビンA1c(NGSP) | 0000 |  | 019 | 全血(添加物入り) | 204 | 高速液体クラマトグラフィー(HPLC) | 02 | 構成比 | [6 empty] | 3D046-0000-019-204-02 | B3009 | ヘモグロビンA1c(NGSP) | 0000 |  | 211 | 全血(静脈血、添加物入り) | 501 | 高速液体クラマトグラフィー(HPLC)_D-100 システム | 12 | % | [24 empty] | ヘモグロビンA1c(NGSP) | B3009-0000-211-501-12 | (変更前)JLAC11識別コード:0001
アダムス A1C ミニ | 積水メディカル株式会社 | 13B2X00163225003 | 3D046 | グリコヘモグロビンA1c(NGSP) | 0000 |  | 019 | 全血(添加物入り) | 204 | 高速液体クラマトグラフィー(HPLC) | 02 | 構成比 | [6 empty] | 3D046-0000-019-204-02 | B3009 | ヘモグロビンA1c(NGSP) | 0000 |  | 211 | 全血(静脈血、添加物入り) | 512 | 高速液体クラマトグラフィー(HPLC)_アダムス A1c ミニ | 12 | % | 212 | 全血(静脈血、EDTA入り) | 213 | 全血(静脈血、ヘパリン入り) | 214 | 全血(静脈血、クエン酸入り) | [18 empty] | ヘモグロビンA1c(NGSP) | B3009-0000-211-512-12 | (変更)測定機器製造中止（時期不明）
グリコヘモグロビン分析装置 RC20 | 積水メディカル株式会社 | 13B2X00163225002 | 3D046 | グリコヘモグロビンA1c(NGSP) | 0000 |  | 019 | 全血(添加物入り) | 204 | 高速液体クラマトグラフィー(HPLC) | 02 | 構成比 | [6 empty] | 3D046-0000-019-204-02 | B3009 | ヘモグロビンA1c(NGSP) | 0000 |  | 211 | 全血(静脈血、添加物入り) | 513 | 高速液体クラマトグラフィー(HPLC)_グリコヘモグロビン分析装置RC20 | 12 | % | 212 | 全血(静脈血、EDTA入り) | 213 | 全血(静脈血、ヘパリン入り) | 214 | 全血(静脈血、クエン酸入り) | [18 empty] | ヘモグロビンA1c(NGSP) | B3009-0000-211-513-12 | (変更前)JLAC11識別コード:0001
チェッカート リーダー | 塩野義製薬株式会社 | 27B2X90002000002 | 3D046 | グリコヘモグロビンA1c(NGSP) | 0000 |  | 021 | 毛細管血 | 291 | 反射測光法(レフラクトメトリー) | 02 | 構成比 | [6 empty] | 3D046-0000-021-291-02 | B3009 | ヘモグロビンA1c(NGSP) | 0000 |  | 230 | 全血(毛細管血) | 514 | 反射測光法(レフラクトメトリー)_チェッカート リーダー | 12 | % | 210 | 全血(静脈血) | [22 empty] | ヘモグロビンA1c(NGSP) | B3009-0000-230-514-12 | (変更前)JLAC11識別コード:0001
東ソー自動グリコヘモグロビン分析計HLC－723G9 | 東ソー株式会社 | 13B3X90002000013 | 3D046 | グリコヘモグロビンA1c(NGSP) | 0000 |  | 019 | 全血(添加物入り) | 204 | 高速液体クラマトグラフィー(HPLC) | 02 | 構成比 | [6 empty] | 3D046-0000-019-204-02 | B3009 | ヘモグロビンA1c(NGSP) | 0000 |  | 211 | 全血(静脈血、添加物入り) | 519 | 高速液体クラマトグラフィー(HPLC)_東ソ-自動グリコヘモグロビン分析計HLC－723G9 | 12 | % | [24 empty] | ヘモグロビンA1c(NGSP) | B3009-0000-211-519-12 | (変更前)JLAC11識別コード:0001、JLAC10結果識別コード01
グリコヘモグロビンＡ1cキット | 積水メディカル株式会社 | 13E1X80197306001 | 3D046 | グリコヘモグロビンA1c(NGSP) | 0000 |  | 019 | 全血(添加物入り) | 271 | 可視吸光光度法 | 02 | 構成比 | [6 empty] | 3D046-0000-019-271-02 | B3009 | ヘモグロビンA1c(NGSP) | 0000 |  | 211 | 全血(静脈血、添加物入り) | 052 | 可視吸光光度法_ノルディアN HbA1C II | 12 | % | 212 | 全血(静脈血、EDTA入り) | 213 | 全血(静脈血、ヘパリン入り) | 214 | 全血(静脈血、クエン酸入り) | 215 | 全血(静脈血、フッ化物入り) | [16 empty] | ヘモグロビンA1c(NGSP) | B3009-0000-211-052-12
東ソー自動グリコヘモグロビン分析計HLC－723G9 | 東ソー株式会社 | 13B3X90002000013 | 3D045 | グリコヘモグロビンA1c | 0000 |  | 019 | 全血(添加物入り) | 204 | 高速液体クラマトグラフィー(HPLC) | 02 | 構成比 | [6 empty] | 3D045-0000-019-204-02 | B3011 | ヘモグロビンA1c(JDS) | 0000 |  | 211 | 全血(静脈血、添加物入り) | 519 | 高速液体クラマトグラフィー(HPLC)_東ソ-自動グリコヘモグロビン分析計HLC－723G9 | 12 | % | [24 empty] | ヘモグロビンA1c(JDS) | B3011-0000-211-519-12 | ※ヘモグロビンA1c(JDS)の1例です。JDSにおいては他の試薬も同様にJLAC10分析物コード、 JLAC11測定法コードを置き換えてください。
ルシカ GA-L | 旭化成ファーマ株式会社 | 21600AMZ00027000 | 3D055 | グリコアルブミン | 0000 |  | 023 | 血清 | 271 | 可視吸光光度法 | 02 | 構成比 | [6 empty] | 3D055-0000-023-271-02 | C4013 | グリコアルブミン | 0000 |  | 250 | 血清 | 001 | 可視吸光光度法_ルシカ GA-L | 12 | % | 242 | 血漿(EDTA入り) | 243 | 血漿(ヘパリン入り) | 244 | 血漿(クエン酸入り) | [18 empty] | グリコアルブミン | C4013-0000-250-001-12 | (変更前)JLAC11識別コード:0001
ルシカ GA－L2 | 旭化成ファーマ株式会社 | 303AAEZX00025000 | 3D055 | グリコアルブミン | 0000 |  | 023 | 血清 | 271 | 可視吸光光度法 | 02 | 構成比 | 022 | 血漿 |  |  |  |  | 3D055-0000-023-271-02 | C4013 | グリコアルブミン | 0000 |  | 250 | 血清 | 002 | 可視吸光光度法_ルシカ GA－L2 | 12 | % | 240 | 血漿 | 242 | 血漿(EDTA入り) | 243 | 血漿(ヘパリン入り) | 244 | 血漿(クエン酸入り) | 245 | 血漿(フッ化物入り) | [6 empty] | K5 | mmol/mol | [6 empty] | グリコアルブミン | C4013-0000-250-002-12 | (変更前)JLAC11識別コード:0001
デタミナーL 1,5-AG | キャノンメディカルシステムズ株式会社 | 21100AMZ00699000 | 3D085 | 1,5アンヒドログルシトール | 0000 |  | 023 | 血清 | 271 | 可視吸光光度法 | 01 | 定量値 | 022 | 血漿 |  |  |  |  | 3D085-0000-023-271-01 | C4018 | 1,5アンヒドログルシトール | 0000 |  | 250 | 血清 | 001 | 可視吸光光度法_デタミナーL 1，5－AG | H6 | μg/mL | 240 | 血漿 | [14 empty] | J0 | μmol/L | [6 empty] | 1,5アンヒドログルシトール(1.5AG) | C4018-0000-250-001-H6
ラナ1，5AGオート リキッド | 日本化薬株式会社 | 21100AMZ00672000 | 3D085 | 1,5アンヒドログルシトール | 0000 |  | 023 | 血清 | 271 | 可視吸光光度法 | 01 | 定量値 | [6 empty] | 3D085-0000-023-271-01 | C4018 | 1,5アンヒドログルシトール | 0000 |  | 250 | 血清 | 002 | 可視吸光光度法_ラナ1，5AGオート リキッド | H6 | μg/mL | 242 |  | 243 |  | 244 | [19 empty] | 1、5アンヒドログルシトール | C4018-0000-250-002-H6
ビトロス スライドLAC | オーソ・クリニカル・ダイアグノスティックス株式会社 | 13E1X00002000055 | 3E010 | 乳酸 | 0000 |  | 022 | 血漿 | 291 | 反射測光法(レフラクトメトリー) | 01 | 定量値 | [6 empty] | 3E010-0000-022-291-01 | C5001 | 乳酸 | 0000 |  | 240 | 血漿 | 001 | 反射測光法(レフラクトメトリー)_ビトロス スライドLAC | B1 | mmol/L | 241 | 血漿(添加物入り) | 243 | 血漿(ヘパリン入り) | [20 empty] | 乳酸 | C5001-0000-240-001-B1 | (変更前)JLAC11識別コード:0001
フレックスカートリッジ 乳酸(N) LA | シーメンスヘルスケア・ダイアグノスティクス株式会社 | 21300AMY00194000 | 3E010 | 乳酸 | 0000 |  | 022 | 血漿 | 272 | 紫外吸光光度法(UV法) | 01 | 定量値 | [6 empty] | 3E010-0000-022-272-01 | C5001 | 乳酸 | 0000 |  | 240 | 血漿 | 002 | 紫外吸光光度法(UV法)_フレックスカートリッジ 乳酸(N) LA | B1 | mmol/L | 241 | 血漿(添加物入り) | [22 empty] | 乳酸 | C5001-0000-240-002-B1 | (変更前)JLAC11識別コード:0001
N－アッセイ L LAC ニットーボー | ニットーボーメディカル株式会社 | 07A2X10001012700 | 3E010 | 乳酸 | 0000 |  | 022 | 血漿 | 271 | 可視吸光光度法 | 01 | 定量値 | [6 empty] | 3E010-0000-022-271-01 | C5001 | 乳酸 | 0000 |  | 240 | 血漿 | 003 | 可視吸光光度法_N－アッセイ L LAC ニットーボー | 85 | mg/dL | 241 | 血漿(添加物入り) | 250 | 血清 | 242 | 血漿(EDTA入り) | 243 | 血漿(ヘパリン入り) | 244 | 血漿(クエン酸入り) | [14 empty] | 乳酸 | C5001-0000-240-003-85 | (変更前)JLAC11識別コード:0001
シンクロンシステム 乳酸試薬(LACT) | ベックマン・コールター株式会社 | 13A2X00150000112 | 3E010 | 乳酸 | 0000 |  | 022 | 血漿 | 271 | 可視吸光光度法 | 01 | 定量値 | [6 empty] | 3E010-0000-022-271-01 | C5001 | 乳酸 | 0000 |  | 240 | 血漿 | 004 | 可視吸光光度法_シンクロンシステム 乳酸試薬(LACT) | 85 | mg/dL | 241 | 血漿(添加物入り) | [22 empty] | 乳酸 | C5001-0000-240-004-85 | (変更前)JLAC11識別コード:0001
コバス試薬 乳酸II | ロシュ・ダイアグノスティックス株式会社 | 21500AMY00106000 | 3E010 | 乳酸 | 0000 |  | 022 | 血漿 | 271 | 可視吸光光度法 | 01 | 定量値 | [6 empty] | 3E010-0000-022-271-01 | C5001 | 乳酸 | 0000 |  | 240 | 血漿 | 005 | 可視吸光光度法_コバス試薬 乳酸II | 85 | mg/dL | 241 | 血漿(添加物入り) | 243 | 血漿(ヘパリン入り) | [20 empty] | 乳酸 | C5001-0000-240-005-85 | (変更前)JLAC11識別コード:0001
デタミナーLA | キャノンメディカルシステムズ株式会社 | 13A2X00172064001 | 3E010 | 乳酸 | 0000 |  | 022 | 血漿 | 271 | 可視吸光光度法 | 01 | 定量値 | [6 empty] | 3E010-0000-022-271-01 | C5001 | 乳酸 | 0000 |  | 240 | 血漿 | 006 | 可視吸光光度法_デタミナーLA | 85 | mg/dL | [16 empty] | B1 | mmol/L | [6 empty] | 乳酸 | C5001-0000-240-006-85 | (変更前)JLAC11識別コード:0001
コバス試薬 LACT GEN．2 | ロシュ・ダイアグノスティックス株式会社 | 13E1X80206000177 | 3E010 | 乳酸 | 0000 |  | 022 | 血漿 | 271 | 可視吸光光度法 | 01 | 定量値 | [6 empty] | 3E010-0000-022-271-01 | C5001 | 乳酸 | 0000 |  | 240 | 血漿 | 007 | 可視吸光光度法_コバス試薬 LACT GEN．2 | 85 | mg/dL | [24 empty] | 乳酸 | C5001-0000-240-007-85
アテリカCH 乳酸（LAC） | シーメンスヘルスケア・ダイアグノスティクス株式会社 | 13E1X80031000012 | 3E010 | 乳酸 | 0000 |  | 022 | 血漿 | 271 | 可視吸光光度法 | 01 | 定量値 | [6 empty] | 3E010-0000-022-271-01 | C5001 | 乳酸 | 0000 |  | 240 | 血漿 | 008 | 可視吸光光度法_アテリカCH 乳酸（LAC） | 85 | mg/dL | [24 empty] | 乳酸 | C5001-0000-240-008-85
スタットストリップ ラクテート テストストリップ | ノバ・バイオメディカル株式会社 | 13A2X10071004010 | 3E010 | 乳酸 | 0000 |  | 018 | 全血 | 262 | 電流測定 | 01 | 定量値 | 019 | 全血(添加物入り) | 020 | 動脈血 | 021 | 毛細管血 | 3E010-0000-018-262-01 | C5001 | 乳酸 | 0000 |  | 210 | 全血(静脈血) | 009 | 電気化学法_スタットストリップ ラクテート テストストリップ | B1 | mmol/L | 220 | 全血(動脈血) | 223 | 全血(動脈血、ヘパリン入り) | 213 | 全血(静脈血、ヘパリン入り) | 230 | 全血(毛細管血) | [8 empty] | 85 | mg/dL | [6 empty] | 乳酸 | C5001-0000-210-009-B1 | (変更前)JLAC11識別コード:0001
アテリカCH 乳酸III（Lac） | シーメンスヘルスケア・ダイアグノスティクス株式会社 | 13E1X80031000069 | 3E010 | 乳酸 | 0000 |  | 022 | 血漿 | 271 | 可視吸光光度法 | 01 | 定量値 | [6 empty] | 3E010-0000-022-271-01 | C5001 | 乳酸 | 0000 |  | 240 | 血漿 | 010 | 可視吸光光度法_アテリカCH 乳酸III（Lac） | 85 | mg/dL | 243 | 血漿(ヘパリン入り) | 245 | 血漿(フッ化物入り) | 246 | 血漿(シュウ酸塩入り) | 241 | 血漿(添加物入り) | [8 empty] | B1 | mmol/L | [6 empty] | 乳酸 | C5001-0000-240-010-85
ラクテート・プロ | 株式会社アークレイファクトリー | 25B1X00001000026 | 3E010 | 乳酸 | 0000 |  | 018 | 全血 | 262 | 電流測定 | 01 | 定量値 | [6 empty] | 3E010-0000-018-262-01 | C5001 | 乳酸 | 0000 |  | 210 | 全血(静脈血) | 501 | 電流測定_ラクテート・プロ | B1 | mmol/L | [24 empty] | 全血中乳酸 | C5001-0000-210-501-B1
ラクテート・プロ2 | 株式会社アークレイファクトリー | 25B1X00001000026 | 3E010 | 乳酸 | 0000 |  | 018 | 全血 | 262 | 電流測定 | 01 | 定量値 | [6 empty] | 3E010-0000-018-262-01 | C5001 | 乳酸 | 0000 |  | 210 | 全血(静脈血) | 502 | 電流測定_ラクテート・プロ2 | B1 | mmol/L | [24 empty] | 全血中乳酸 | C5001-0000-210-502-B1
「セロテック」ケトン-T | 株式会社セロテック | 221AFAMX00128000 | 3E040 | ケトン体 | 0000 |  | 023 | 血清 | 271 | 可視吸光光度法 | 01 | 定量値 | [6 empty] | 3E040-0000-023-271-01 | C5007 | ケトン体 | 0000 |  | 250 | 血清 | 001 | 可視吸光光度法_「セロテック」ケトン-T | J0 | μmol/L | 242 | 血漿(EDTA入り) | 243 | 血漿(ヘパリン入り) | [20 empty] | ケトン体 | C5007-0000-250-001-J0 | (変更前)JLAC11識別コード:0001
オートワコー 総ケトン体 | 富士フイルム和光純薬株式会社 | 21000AMZ00028000 | 3E040 | ケトン体 | 0000 |  | 023 | 血清 | 271 | 可視吸光光度法 | 01 | 定量値 | [6 empty] | 3E040-0000-023-271-01 | C5007 | ケトン体 | 0000 |  | 250 | 血清 | 003 | 可視吸光光度法_オートワコー 総ケトン体 | J0 | μmol/L | 242 | 血漿(EDTA入り) | 243 | 血漿(ヘパリン入り) | 244 | 血漿(クエン酸入り) | [18 empty] | ケトン体 | C5007-0000-250-003-J0 | (変更前)JLAC11識別コード:0001
ケトレックス「三和」 | 株式会社三和化学研究所 | 16200AMZ00438000 | 3E040 | ケトン体 | 0000 |  | 023 | 血清 | 272 | 紫外吸光光度法(UV法) | 01 | 定量値 | [6 empty] | 3E040-0000-023-272-01 | C5007 | ケトン体 | 0000 |  | 250 | 血清 | 004 | 紫外吸光光度法(UV法)_ケトレックス「三和」 | J0 | μmol/L | 242 | 血漿(EDTA入り) | 243 | 血漿(ヘパリン入り) | [20 empty] | ケトン体 | C5007-0000-250-004-J0 | (変更前)JLAC11識別コード:0001
ケトンテストA「三和」リキッド | 株式会社三和化学研究所 | 21000AMZ00019000 | 3E040 | ケトン体 | 0000 |  | 023 | 血清 | 272 | 紫外吸光光度法(UV法) | 01 | 定量値 | [6 empty] | 3E040-0000-023-272-01 | C5007 | ケトン体 | 0000 |  | 250 | 血清 | 005 | 紫外吸光光度法(UV法)_ケトンテストA「三和」リキッド | J0 | μmol/L | 242 | 血漿(EDTA入り) | 243 | 血漿(ヘパリン入り) | [20 empty] | ケトン体 | C5007-0000-250-005-J0 | (変更前)JLAC11識別コード:0001
総ケトン体 カイノス | 株式会社カイノス | 20800AMZ00755000 | 3E040 | ケトン体 | 0000 |  | 023 | 血清 | 271 | 可視吸光光度法 | 01 | 定量値 | [6 empty] | 3E040-0000-023-271-01 | C5007 | ケトン体 | 0000 |  | 250 | 血清 | 006 | 可視吸光光度法_総ケトン体 カイノス | J0 | μmol/L | 242 | 血漿(EDTA入り) | 243 | 血漿(ヘパリン入り) | [20 empty] | ケトン体 | C5007-0000-250-006-J0 | (変更前)JLAC11識別コード:0001
N-アッセイ T-KB-H ニットーボー | ニットーボーメディカル株式会社 | 20600AMZ01020000 | 3E040 | ケトン体 | 0000 |  | 023 | 血清 | 272 | 紫外吸光光度法(UV法) | 01 | 定量値 | [6 empty] | 3E040-0000-023-272-01 | C5007 | ケトン体 | 0000 |  | 250 | 血清 | 007 | 紫外吸光光度法(UV法)_N-アッセイ T-KB-H ニットーボー | J0 | μmol/L | [24 empty] | ケトン体 | C5007-0000-250-007-J0 | (変更前)JLAC11識別コード:0001
TKB－L試薬 カイノス | 株式会社カイノス | 21200AMZ00393000 | 3E040 | ケトン体 | 0000 |  | 023 | 血清 | 271 | 可視吸光光度法 | 01 | 定量値 | [6 empty] | 3E040-0000-023-271-01 | C5007 | ケトン体 | 0000 |  | 250 | 血清 | 008 | 可視吸光光度法_TKB－L試薬 カイノス | J0 | μmol/L | 242 | 血漿(EDTA入り) | 243 | 血漿(ヘパリン入り) | [20 empty] | ケトン体 | C5007-0000-250-008-J0 | (変更前)JLAC11識別コード:0001
－ | － | － | 3E045 | ケトン体分画 | 0000 |  | 023 | 血清 | 271 | 可視吸光光度法 | 00 | [7 empty] | 3E045-0000-023-271-00 | C0007 | ケトン体分画 | 9999 |  | 250 | 血清 | 901 | 測定試薬に因らない | 00 | 依頼 | [24 empty] | ケトン体分画 | C0007-9999-250-901-00
－ | － | － | 3E045 | ケトン体分画 | 0000 |  | 023 | 血清 | 271 | 可視吸光光度法 | 51 | 総ケトン体 | [6 empty] | 3E045-0000-023-271-51 | C5008 | 総ケトン体 | 0000 |  | 250 | 血清 | 901 | 測定試薬に因らない | J0 | μmol/L | [24 empty] | 総ケトン体 | C5008-0000-250-901-J0
－ | － | － | 3E045 | ケトン体分画 | 0000 |  | 023 | 血清 | 271 | 可視吸光光度法 | 52 | アセト酢酸 | [6 empty] | 3E045-0000-023-271-52 | C5009 | アセト酢酸 | 0000 |  | 250 | 血清 | 901 | 測定試薬に因らない | J0 | μmol/L | [24 empty] | アセト酢酸 | C5009-0000-250-901-J0
－ | － | － | 3E045 | ケトン体分画 | 0000 |  | 023 | 血清 | 271 | 可視吸光光度法 | 53 | 3-ヒドロキシ酪酸 | [6 empty] | 3E045-0000-023-271-53 | C5010 | 3-ヒドロキシ酪酸 | 0000 |  | 250 | 血清 | 901 | 測定試薬に因らない | J0 | μmol/L | [24 empty] | 3-ヒドロキシ酪酸 | C5010-0000-250-901-J0
－ | － | － | 3E045 | ケトン体分画 | 0000 |  | 023 | 血清 | 271 | 可視吸光光度法 | 54 | アセト酢酸/3-ヒドロキシ酪酸比 | [6 empty] | 3E045-0000-023-271-54 | C5011 | アセト酢酸/3-ヒドロキシ酪酸比 | 0000 |  | 250 | 血清 | 901 | 測定試薬に因らない | 05 | 比 | [24 empty] | アセト酢酸/3-ヒドロキシ酪酸比 | C5011-0000-250-901-05
フリースタイルプレシジョンネオ | アボットジャパン株式会社 | 22600BZX00343000 | 3E055 | 3-ヒドロキシ酪酸 | 1701 | 自己測定 | 021 | 毛細管血 | 262 | 電流測定 | 01 | 定量値 | [6 empty] | 3E055-1701-021-262-01 | L3003 | 3-ヒドロキシ酪酸[自己測定] | 0000 |  | 230 | 全血（毛細管血） | 501 | 電流測定_フリースタイルプレシジョンネオ/プレシジョン エクシード | B1 | mmol/L | 212 | 全血(静脈血、EDTA入り) | 213 | 全血(静脈血、ヘパリン入り) | [20 empty] | 3-ヒドロキシ酪酸[自己測定] | L3003-0000-230-501-B1 | (変更前)JLAC10識別コード0000
アリーア AＦINIONリピッド パネル | アリーア メディカル株式会社 | 12A2X10002000009 | 3F015 | トリグリセリド | 0000 |  | 023 | 血清 | 271 | 可視吸光光度法 | 01 | 定量値 | 019 | 全血(添加物入り) |  |  |  |  | 3F015-0000-023-271-01 | C6002 | トリグリセリド | 0000 |  | 250 | 血清 | 001 | 可視吸光光度法_アリーア AFINIONリピッド パネル | 85 | mg/dL | 242 | 血漿(EDTA入り) | 243 | 血漿(ヘパリン入り) | 212 | 全血(静脈血、EDTA入り) | 213 | 全血(静脈血、ヘパリン入り) | 230 | 全血(毛細管血) | [14 empty] | トリグリセリド(中性脂肪) | C6002-0000-250-001-85 | (変更前)JLAC11識別コード:0001
コレステックLDX カセット | アリーア メディカル株式会社 | 12A2X10002000003 | 3F015 | トリグリセリド | 0000 |  | 023 | 血清 | 271 | 可視吸光光度法 | 01 | 定量値 | 019 | 全血(添加物入り) |  |  |  |  | 3F015-0000-023-271-01 | C6002 | トリグリセリド | 0000 |  | 250 | 血清 | 002 | 可視吸光光度法_コレステックLDX カセット | 85 | mg/dL | 213 | 全血(静脈血、ヘパリン入り) | 230 | 全血(毛細管血) | [20 empty] | トリグリセリド(中性脂肪) | C6002-0000-250-002-85 | (変更前)JLAC11識別コード:0001
ネスコートVLII TG | アルフレッサ ファーマ株式会社 | 20700AMZ00067000 | 3F015 | トリグリセリド | 0000 |  | 023 | 血清 | 271 | 可視吸光光度法 | 01 | 定量値 | [6 empty] | 3F015-0000-023-271-01 | C6002 | トリグリセリド | 0000 |  | 250 | 血清 | 003 | 可視吸光光度法_ネスコートVLII TG | 85 | mg/dL | [24 empty] | トリグリセリド(中性脂肪) | C6002-0000-250-003-85 | (変更前)JLAC11識別コード:0001
ビトロス スライドTRIG | オーソ・クリニカル・ダイアグノスティックス株式会社 | 13E1X00002000049 | 3F015 | トリグリセリド | 0000 |  | 023 | 血清 | 291 | 反射測光法(レフラクトメトリー) | 01 | 定量値 | [6 empty] | 3F015-0000-023-291-01 | C6002 | トリグリセリド | 0000 |  | 250 | 血清 | 004 | 反射測光法(レフラクトメトリー)_ビトロス スライドTRIG | 85 | mg/dL | 243 | 血漿(ヘパリン入り) | [22 empty] | トリグリセリド(中性脂肪) | C6002-0000-250-004-85 | (変更前)JLAC11識別コード:0001
フレックスカートリッジ 中性脂肪 TGL | シーメンスヘルスケア・ダイアグノスティクス株式会社 | 21300AMY00526000 | 3F015 | トリグリセリド | 0000 |  | 023 | 血清 | 271 | 可視吸光光度法 | 01 | 定量値 | [6 empty] | 3F015-0000-023-271-01 | C6002 | トリグリセリド | 0000 |  | 250 | 血清 | 005 | 可視吸光光度法_フレックスカートリッジ 中性脂肪 TGL | 85 | mg/dL | 243 | 血漿(ヘパリン入り) | [22 empty] | トリグリセリド(中性脂肪) | C6002-0000-250-005-85 | (変更前)JLAC11識別コード:0001
TG試薬・L「コクサイ」 | シスメックス株式会社 | 20700AMZ00446000 | 3F015 | トリグリセリド | 0000 |  | 023 | 血清 | 271 | 可視吸光光度法 | 01 | 定量値 | [6 empty] | 3F015-0000-023-271-01 | C6002 | トリグリセリド | 0000 |  | 250 | 血清 | 006 | 可視吸光光度法_TG試薬・L「コクサイ」 | 85 | mg/dL | 242 | 血漿(EDTA入り) | 243 | 血漿(ヘパリン入り) | [20 empty] | トリグリセリド(中性脂肪) | C6002-0000-250-006-85 | (変更前)JLAC11識別コード:0001
TG試薬・KL「コクサイ」 | シスメックス株式会社 | 28A2X00030000009 | 3F015 | トリグリセリド | 0000 |  | 023 | 血清 | 271 | 可視吸光光度法 | 01 | 定量値 | [6 empty] | 3F015-0000-023-271-01 | C6002 | トリグリセリド | 0000 |  | 250 | 血清 | 007 | 可視吸光光度法_TG試薬・KL「コクサイ」 | 85 | mg/dL | 242 | 血漿(EDTA入り) | 243 | 血漿(ヘパリン入り) | [20 empty] | トリグリセリド(中性脂肪) | C6002-0000-250-007-85 | (変更前)JLAC11識別コード:0001
TG－II オート「TBA」 | デンカ株式会社 | 15A2X00009000056 | 3F015 | トリグリセリド | 0000 |  | 023 | 血清 | 271 | 可視吸光光度法 | 01 | 定量値 | 022 | 血漿 |  |  |  |  | 3F015-0000-023-271-01 | C6002 | トリグリセリド | 0000 |  | 250 | 血清 | 008 | 可視吸光光度法_TG-II オート「TBA」 | 85 | mg/dL | 240 | 血漿 | [22 empty] | トリグリセリド(中性脂肪) | C6002-0000-250-008-85 | (変更前)JLAC11識別コード:0001
TG－EX「生研」 | デンカ株式会社 | 15A2X00009000055 | 3F015 | トリグリセリド | 0000 |  | 023 | 血清 | 271 | 可視吸光光度法 | 01 | 定量値 | 022 | 血漿 |  |  |  |  | 3F015-0000-023-271-01 | C6002 | トリグリセリド | 0000 |  | 250 | 血清 | 009 | 可視吸光光度法_TG－EX「生研」 | 85 | mg/dL | 240 | 血漿 | [22 empty] | トリグリセリド(中性脂肪) | C6002-0000-250-009-85 | (変更前)JLAC11識別コード:0001
TG オート「TBA」 | デンカ株式会社 | 15A2X00009000036 | 3F015 | トリグリセリド | 0000 |  | 023 | 血清 | 271 | 可視吸光光度法 | 01 | 定量値 | [6 empty] | 3F015-0000-023-271-01 | C6002 | トリグリセリド | 0000 |  | 250 | 血清 | 010 | 可視吸光光度法_TG オート「TBA」 | 85 | mg/dL | [24 empty] | トリグリセリド(中性脂肪) | C6002-0000-250-010-85 | (変更前)JLAC11識別コード:0001
N－アッセイ L TG－H ニットーボー | ニットーボーメディカル株式会社 | 07A2X10001012640 | 3F015 | トリグリセリド | 0000 |  | 023 | 血清 | 271 | 可視吸光光度法 | 01 | 定量値 | [6 empty] | 3F015-0000-023-271-01 | C6002 | トリグリセリド | 0000 |  | 250 | 血清 | 011 | 可視吸光光度法_N－アッセイ L TG－H ニットーボー | 85 | mg/dL | 242 | 血漿(EDTA入り) | 243 | 血漿(ヘパリン入り) | 244 | 血漿(クエン酸入り) | [18 empty] | トリグリセリド(中性脂肪) | C6002-0000-250-011-85 | (変更前)JLAC11識別コード:0001
BBX パック | ニットーボーメディカル株式会社 | 07A2X10001008110 | 3F015 | トリグリセリド | 0000 |  | 023 | 血清 | 271 | 可視吸光光度法 | 01 | 定量値 | 018 | 全血 |  |  |  |  | 3F015-0000-023-271-01 | C6002 | トリグリセリド | 0000 |  | 250 | 血清 | 012 | 可視吸光光度法_BBX パック | 85 | mg/dL | 243 | 血漿(ヘパリン入り) | 210 | 全血(静脈血) | [20 empty] | トリグリセリド(中性脂肪) | C6002-0000-250-012-85 | (変更前)JLAC11識別コード:0001
エスパ・TG－ＦS | ニプロ株式会社 | 27A2X00166000015 | 3F015 | トリグリセリド | 0000 |  | 023 | 血清 | 271 | 可視吸光光度法 | 01 | 定量値 | [6 empty] | 3F015-0000-023-271-01 | C6002 | トリグリセリド | 0000 |  | 250 | 血清 | 013 | 可視吸光光度法_エスパ・TG－FS | 85 | mg/dL | [24 empty] | トリグリセリド(中性脂肪) | C6002-0000-250-013-85 | (変更前)JLAC11識別コード:0001
シンクロンシステム トリグリセライド試薬 | ベックマン・コールター株式会社 | 13A2X00150000058 | 3F015 | トリグリセリド | 0000 |  | 023 | 血清 | 271 | 可視吸光光度法 | 01 | 定量値 | [6 empty] | 3F015-0000-023-271-01 | C6002 | トリグリセリド | 0000 |  | 250 | 血清 | 014 | 可視吸光光度法_シンクロンシステム トリグリセライド試薬 | 85 | mg/dL | 243 | 血漿(ヘパリン入り) | [22 empty] | トリグリセリド(中性脂肪) | C6002-0000-250-014-85 | (変更前)JLAC11識別コード:0001
レフロトロン トリグリセライドII(TG) | ロシュ・ダイアグノスティックス株式会社 | 13A2X00206000094 | 3F015 | トリグリセリド | 0000 |  | 023 | 血清 | 291 | 反射測光法(レフラクトメトリー) | 01 | 定量値 | 018 | 全血 |  |  |  |  | 3F015-0000-023-291-01 | C6002 | トリグリセリド | 0000 |  | 250 | 血清 | 015 | 反射測光法(レフラクトメトリー)_レフロトロン トリグリセライドII(TG) | 85 | mg/dL | 242 | 血漿(EDTA入り) | 243 | 血漿(ヘパリン入り) | 210 | 全血(静脈血) | [18 empty] | トリグリセリド(中性脂肪) | C6002-0000-250-015-85 | (変更前)JLAC11識別コード:0001
脂質測定試薬ディスク | ロシュ・ダイアグノスティックス株式会社 | 13A2X00206000144 | 3F015 | トリグリセリド | 0000 |  | 022 | 血漿 | 271 | 可視吸光光度法 | 01 | 定量値 | 019 | 全血(添加物入り) |  |  |  |  | 3F015-0000-022-271-01 | C6002 | トリグリセリド | 0000 |  | 240 | 血漿 | 016 | 可視吸光光度法_脂質測定試薬ディスク | 85 | mg/dL | 242 | 血漿(EDTA入り) | 212 | 全血(静脈血、EDTA入り) | 230 | 全血(毛細管血) | [18 empty] | トリグリセリド(中性脂肪) | C6002-0000-240-016-85 | (変更前)JLAC11識別コード:0001
エクディアXL‘栄研’TGII | 栄研化学株式会社 | 09A2X10001000015 | 3F015 | トリグリセリド | 0000 |  | 023 | 血清 | 271 | 可視吸光光度法 | 01 | 定量値 | [6 empty] | 3F015-0000-023-271-01 | C6002 | トリグリセリド | 0000 |  | 250 | 血清 | 017 | 可視吸光光度法_エクディアXL‘栄研’TGII | 85 | mg/dL | 242 | 血漿(EDTA入り) | 243 | 血漿(ヘパリン入り) | [20 empty] | トリグリセリド(中性脂肪) | C6002-0000-250-017-85 | (変更前)JLAC11識別コード:0001
オートL「ミズホ」TG-ＦR TYPE II | 株式会社ミズホメディー | 20600AMZ00123000 | 3F015 | トリグリセリド | 0000 |  | 023 | 血清 | 271 | 可視吸光光度法 | 01 | 定量値 | [6 empty] | 3F015-0000-023-271-01 | C6002 | トリグリセリド | 0000 |  | 250 | 血清 | 018 | 可視吸光光度法_オートL「ミズホ」TG-FR TYPe II | 85 | mg/dL | [24 empty] | トリグリセリド(中性脂肪) | C6002-0000-250-018-85 | (変更前)JLAC11識別コード:0001
イアトロLQ TGII | PHC株式会社 | 13A2X10027000008 | 3F015 | トリグリセリド | 0000 |  | 023 | 血清 | 271 | 可視吸光光度法 | 01 | 定量値 | [6 empty] | 3F015-0000-023-271-01 | C6002 | トリグリセリド | 0000 |  | 250 | 血清 | 019 | 可視吸光光度法_イアトロLQ TGII | 85 | mg/dL | 242 | 血漿(EDTA入り) | 243 | 血漿(ヘパリン入り) | 244 | 血漿(クエン酸入り) | [18 empty] | トリグリセリド(中性脂肪) | C6002-0000-250-019-85 | (変更前)JLAC11識別コード:0001
スポットケムII トリグリセライド | 株式会社アークレイファクトリー | 25A2X00001000006 | 3F015 | トリグリセリド | 0000 |  | 023 | 血清 | 291 | 反射測光法(レフラクトメトリー) | 01 | 定量値 | 022 | 血漿 |  |  |  |  | 3F015-0000-023-291-01 | C6002 | トリグリセリド | 0000 |  | 250 | 血清 | 020 | ドライケミストリー法_スポットケムII トリグリセライド | 85 | mg/dL | 240 | 血漿 | 243 | 血漿(ヘパリン入り) | [20 empty] | トリグリセリド(中性脂肪) | C6002-0000-250-020-85 | (変更前)JLAC11識別コード:0001
スポットケムD TG | 株式会社アークレイファクトリー | 25A2X00001000003 | 3F015 | トリグリセリド | 0000 |  | 023 | 血清 | 291 | 反射測光法(レフラクトメトリー) | 01 | 定量値 | [6 empty] | 3F015-0000-023-291-01 | C6002 | トリグリセリド | 0000 |  | 250 | 血清 | 021 | 反射測光法(レフラクトメトリー)_スポットケムD TG | 85 | mg/dL | 242 | 血漿(EDTA入り) | 243 | 血漿(ヘパリン入り) | 244 | 血漿(クエン酸入り) | [18 empty] | トリグリセリド(中性脂肪) | C6002-0000-250-021-85 | (変更前)JLAC11識別コード:0001
アクアオート カイノス TG－II試薬 | 株式会社カイノス | 13A2X00078000004 | 3F015 | トリグリセリド | 0000 |  | 023 | 血清 | 271 | 可視吸光光度法 | 01 | 定量値 | [6 empty] | 3F015-0000-023-271-01 | C6002 | トリグリセリド | 0000 |  | 250 | 血清 | 022 | 可視吸光光度法_アクアオート カイノス TG－II試薬 | 85 | mg/dL | 242 | 血漿(EDTA入り) | 243 | 血漿(ヘパリン入り) | [20 empty] | トリグリセリド(中性脂肪) | C6002-0000-250-022-85 | (変更前)JLAC11識別コード:0001
クイックオート ネオ TGII | 株式会社シノテスト | 14A2X00015000037 | 3F015 | トリグリセリド | 0000 |  | 023 | 血清 | 271 | 可視吸光光度法 | 01 | 定量値 | [6 empty] | 3F015-0000-023-271-01 | C6002 | トリグリセリド | 0000 |  | 250 | 血清 | 023 | 可視吸光光度法_クイックオート ネオ TGII | 85 | mg/dL | 242 | 血漿(EDTA入り) | 243 | 血漿(ヘパリン入り) | [20 empty] | トリグリセリド(中性脂肪) | C6002-0000-250-023-85 | (変更前)JLAC11識別コード:0001
「セロテック」TG-CL | 株式会社セロテック | 01A2X00013000020 | 3F015 | トリグリセリド | 0000 |  | 023 | 血清 | 271 | 可視吸光光度法 | 01 | 定量値 | [6 empty] | 3F015-0000-023-271-01 | C6002 | トリグリセリド | 0000 |  | 250 | 血清 | 024 | 可視吸光光度法_「セロテック」TG-CL | 85 | mg/dL | 242 | 血漿(EDTA入り) | 243 | 血漿(ヘパリン入り) | [20 empty] | トリグリセリド(中性脂肪) | C6002-0000-250-024-85 | (変更前)JLAC11識別コード:0001
「セロテック」TG-L | 株式会社セロテック | 01A2X00013000018 | 3F015 | トリグリセリド | 0000 |  | 023 | 血清 | 271 | 可視吸光光度法 | 01 | 定量値 | [6 empty] | 3F015-0000-023-271-01 | C6002 | トリグリセリド | 0000 |  | 250 | 血清 | 025 | 可視吸光光度法_「セロテック」TG-L | 85 | mg/dL | 242 | 血漿(EDTA入り) | 243 | 血漿(ヘパリン入り) | [20 empty] | トリグリセリド(中性脂肪) | C6002-0000-250-025-85 | (変更前)JLAC11識別コード:0001
「セロテック」TG－S | 株式会社セロテック | 01A2X00013000003 | 3F015 | トリグリセリド | 0000 |  | 023 | 血清 | 271 | 可視吸光光度法 | 01 | 定量値 | [6 empty] | 3F015-0000-023-271-01 | C6002 | トリグリセリド | 0000 |  | 250 | 血清 | 026 | 可視吸光光度法_「セロテック」TG－S | 85 | mg/dL | 242 | 血漿(EDTA入り) | 243 | 血漿(ヘパリン入り) | [20 empty] | トリグリセリド(中性脂肪) | C6002-0000-250-026-85 | (変更前)JLAC11識別コード:0001
オートL「ミズホ」TG-ＦR | 株式会社ミズホメディー | 20600AMZ00123000 | 3F015 | トリグリセリド | 0000 |  | 023 | 血清 | 271 | 可視吸光光度法 | 01 | 定量値 | [6 empty] | 3F015-0000-023-271-01 | C6002 | トリグリセリド | 0000 |  | 250 | 血清 | 027 | 可視吸光光度法_オ-トL「ミズホ」TG-FR | 85 | mg/dL | [24 empty] | トリグリセリド(中性脂肪) | C6002-0000-250-027-85 | (変更前)JLAC11識別コード:0001
デタミナーL TG II | キャノンメディカルシステムズ株式会社 | 13A2X00172061001 | 3F015 | トリグリセリド | 0000 |  | 023 | 血清 | 271 | 可視吸光光度法 | 01 | 定量値 | [6 empty] | 3F015-0000-023-271-01 | C6002 | トリグリセリド | 0000 |  | 250 | 血清 | 029 | 可視吸光光度法_デタミナーL TG II | 85 | mg/dL | 242 | 血漿(EDTA入り) | 243 | 血漿(ヘパリン入り) | [20 empty] | トリグリセリド(中性脂肪) | C6002-0000-250-029-85 | (変更前)JLAC11識別コード:0001
デタミナーC-TG | キャノンメディカルシステムズ株式会社 | 13A2X0017205X001 | 3F015 | トリグリセリド | 0000 |  | 023 | 血清 | 271 | 可視吸光光度法 | 01 | 定量値 | [6 empty] | 3F015-0000-023-271-01 | C6002 | トリグリセリド | 0000 |  | 250 | 血清 | 030 | 可視吸光光度法_デタミナーC-TG | 85 | mg/dL | 242 | 血漿(EDTA入り) | 243 | 血漿(ヘパリン入り) | [20 empty] | トリグリセリド(中性脂肪) | C6002-0000-250-030-85 | (変更前)JLAC11識別コード:0001
AUリエージェント TG | キャノンメディカルシステムズ株式会社 | 13E1X8017214Y002 | 3F015 | トリグリセリド | 0000 |  | 023 | 血清 | 271 | 可視吸光光度法 | 01 | 定量値 | [6 empty] | 3F015-0000-023-271-01 | C6002 | トリグリセリド | 0000 |  | 250 | 血清 | 031 | 可視吸光光度法_AUリエージェント TG | 85 | mg/dL | 242 | 血漿(EDTA入り) | 243 | 血漿(ヘパリン入り) | [20 empty] | トリグリセリド(中性脂肪) | C6002-0000-250-031-85 | (変更前)JLAC11識別コード:0001
オートセラS TG－N | 積水メディカル株式会社 | 13A2X00197218051 | 3F015 | トリグリセリド | 0000 |  | 023 | 血清 | 271 | 可視吸光光度法 | 01 | 定量値 | [6 empty] | 3F015-0000-023-271-01 | C6002 | トリグリセリド | 0000 |  | 250 | 血清 | 032 | 可視吸光光度法_オートセラS TG－N | 85 | mg/dL | [24 empty] | トリグリセリド(中性脂肪) | C6002-0000-250-032-85 | (変更前)JLAC11識別コード:0001
クオリジェント TG | 積水メディカル株式会社 | 13A2X00197218048 | 3F015 | トリグリセリド | 0000 |  | 023 | 血清 | 271 | 可視吸光光度法 | 01 | 定量値 | [6 empty] | 3F015-0000-023-271-01 | C6002 | トリグリセリド | 0000 |  | 250 | 血清 | 033 | 可視吸光光度法_クオリジェント TG | 85 | mg/dL | 242 | 血漿(EDTA入り) | 243 | 血漿(ヘパリン入り) | [20 empty] | トリグリセリド(中性脂肪) | C6002-0000-250-033-85 | (変更前)JLAC11識別コード:0001
コレステストTG | 積水メディカル株式会社 | 13A2X00197218049 | 3F015 | トリグリセリド | 0000 |  | 023 | 血清 | 271 | 可視吸光光度法 | 01 | 定量値 | [6 empty] | 3F015-0000-023-271-01 | C6002 | トリグリセリド | 0000 |  | 250 | 血清 | 034 | 可視吸光光度法_コレステストTG | 85 | mg/dL | 242 | 血漿(EDTA入り) | 243 | 血漿(ヘパリン入り) | [20 empty] | トリグリセリド(中性脂肪) | C6002-0000-250-034-85 | (変更前)JLAC11識別コード:0001
ピュアオートS TG－N | 積水メディカル株式会社 | 13A2X00197218050 | 3F015 | トリグリセリド | 0000 |  | 023 | 血清 | 271 | 可視吸光光度法 | 01 | 定量値 | [6 empty] | 3F015-0000-023-271-01 | C6002 | トリグリセリド | 0000 |  | 250 | 血清 | 035 | 可視吸光光度法_ピュアオートS TG－N | 85 | mg/dL | [24 empty] | トリグリセリド(中性脂肪) | C6002-0000-250-035-85 | (変更前)JLAC11識別コード:0001
リピドス・リキッド | 東洋紡績株式会社 | 20500AMZ10247000 | 3F015 | トリグリセリド | 0000 |  | 023 | 血清 | 271 | 可視吸光光度法 | 01 | 定量値 | [6 empty] | 3F015-0000-023-271-01 | C6002 | トリグリセリド | 0000 |  | 250 | 血清 | 037 | 可視吸光光度法_リピドス・リキッド | 85 | mg/dL | [24 empty] | トリグリセリド(中性脂肪) | C6002-0000-250-037-85 | (変更前)JLAC11識別コード:0001
富士ドライケムスライド TG－PIII | 富士フイルム株式会社 | 14A2X10004000020 | 3F015 | トリグリセリド | 0000 |  | 023 | 血清 | 291 | 反射測光法(レフラクトメトリー) | 01 | 定量値 | [6 empty] | 3F015-0000-023-291-01 | C6002 | トリグリセリド | 0000 |  | 250 | 血清 | 039 | 反射測光法(レフラクトメトリー)_富士ドライケムスライド TG－PIII | 85 | mg/dL | 242 | 血漿(EDTA入り) | 243 | 血漿(ヘパリン入り) | [20 empty] | トリグリセリド(中性脂肪) | C6002-0000-250-039-85 | (変更前)JLAC11識別コード:0001
トリグリセライド E－テストワコー | 富士フイルム和光純薬株式会社 | 16100AMZ04639000 | 3F015 | トリグリセリド | 0000 |  | 023 | 血清 | 271 | 可視吸光光度法 | 01 | 定量値 | [6 empty] | 3F015-0000-023-271-01 | C6002 | トリグリセリド | 0000 |  | 250 | 血清 | 040 | 可視吸光光度法_トリグリセライド E－テストワコー | 85 | mg/dL | [24 empty] | トリグリセリド(中性脂肪) | C6002-0000-250-040-85 | (変更前)JLAC11識別コード:0001
Lタイプワコー TG・H | 富士フイルム和光純薬株式会社 | 27A2X00125000039 | 3F015 | トリグリセリド | 0000 |  | 023 | 血清 | 271 | 可視吸光光度法 | 01 | 定量値 | [6 empty] | 3F015-0000-023-271-01 | C6002 | トリグリセリド | 0000 |  | 250 | 血清 | 041 | 可視吸光光度法_Lタイプワコー TG・H | 85 | mg/dL | 242 | 血漿(EDTA入り) | 243 | 血漿(ヘパリン入り) | 244 | 血漿(クエン酸入り) | [18 empty] | トリグリセリド(中性脂肪) | C6002-0000-250-041-85 | (変更前)JLAC11識別コード:0001
Lタイプワコー TG・M | 富士フイルム和光純薬株式会社 | 27A2X00125000058 | 3F015 | トリグリセリド | 0000 |  | 023 | 血清 | 271 | 可視吸光光度法 | 01 | 定量値 | [6 empty] | 3F015-0000-023-271-01 | C6002 | トリグリセリド | 0000 |  | 250 | 血清 | 042 | 可視吸光光度法_Lタイプワコー TG・M | 85 | mg/dL | 242 | 血漿(EDTA入り) | 243 | 血漿(ヘパリン入り) | 244 | 血漿(クエン酸入り) | [18 empty] | トリグリセリド(中性脂肪) | C6002-0000-250-042-85 | (変更前)JLAC11識別コード:0001
コレステストN TG | 積水メディカル株式会社 | 13E1X80197228001 | 3F015 | トリグリセリド | 0000 |  | 023 | 血清 | 271 | 可視吸光光度法 | 01 | 定量値 | 022 | 血漿 |  |  |  |  | 3F015-0000-023-271-01 | C6002 | トリグリセリド | 0000 |  | 250 | 血清 | 044 | 可視吸光光度法・酵素法(遊離グリセロール未消去法)_コレステストN TG | 85 | mg/dL | 240 | 血漿 | 243 | 血漿(ヘパリン入り) | 242 | 血漿(EDTA入り) | [18 empty] | トリグリセリド(中性脂肪) | C6002-0000-250-044-85 | (変更前)JLAC11識別コード:0001
コバス試薬 TRIGL | ロシュ・ダイアグノスティックス株式会社 | 13E1X80206000182 | 3F015 | トリグリセリド | 0000 |  | 023 | 血清 | 271 | 可視吸光光度法 | 01 | 定量値 | 022 | 血漿 |  |  |  |  | 3F015-0000-023-271-01 | C6002 | トリグリセリド | 0000 |  | 250 | 血清 | 045 | 可視吸光光度法・酵素法(遊離グリセロール未消去法)_コバス試薬 TRIGL | 85 | mg/dL | 240 | 血漿 | 243 | 血漿(ヘパリン入り) | 242 | 血漿(EDTA入り) | [18 empty] | トリグリセリド(中性脂肪) | C6002-0000-250-045-85 | (変更前)JLAC11識別コード:0001
PTSパネル | フィンガルリンク株式会社 | 13E1X80026000001 | 3F015 | トリグリセリド | 0000 |  | 021 | 毛細管血 | 291 | 反射測光法(レフラクトメトリー) | 01 | 定量値 | 018 | 全血 |  |  |  |  | 3F015-0000-021-291-01 | C6002 | トリグリセリド | 0000 |  | 230 | 全血(毛細管血) | 049 | 可視吸光光度法・酵素法(遊離グリセロール未消去法)_PTSパネル | 85 | mg/dL | 210 | 全血(静脈血) | [22 empty] | トリグリセリド(中性脂肪) | C6002-0000-230-049-85 | (変更前)JLAC11識別コード:0001
メジャー TG | 株式会社ユーエムエー | 12A2X10005TG0001 | 3F015 | トリグリセリド | 0000 |  | 023 | 血清 | 271 | 可視吸光光度法 | 01 | 定量値 | 022 | 血漿 |  |  |  |  | 3F015-0000-023-271-01 | C6002 | トリグリセリド | 0000 |  | 250 | 血清 | 050 | 可視吸光光度法_メジャー TG | 85 | mg/dL | 240 | 血漿 | [22 empty] | トリグリセリド(中性脂肪) | C6002-0000-250-050-85 | (変更前)JLAC11識別コード:0001
メジャー TG(T) | 株式会社ユーエムエー | 12A2X10005TG0001 | 3F015 | トリグリセリド | 0000 |  | 023 | 血清 | 271 | 可視吸光光度法 | 01 | 定量値 | 022 | 血漿 |  |  |  |  | 3F015-0000-023-271-01 | C6002 | トリグリセリド | 0000 |  | 250 | 血清 | 051 | 可視吸光光度法・酵素法(遊離グリセロール未消去法)_メジャー TG(T) | 85 | mg/dL | 240 | 血漿 | [22 empty] | トリグリセリド(中性脂肪) | C6002-0000-250-051-85 | (変更前)JLAC11識別コード:0001
アリーア AＦINIONリピッド パネル | アリーア メディカル株式会社 | 12A2X10002000009 | 3F050 | コレステロール | 0000 |  | 023 | 血清 | 271 | 可視吸光光度法 | 01 | 定量値 | 019 | 全血(添加物入り) |  |  |  |  | 3F050-0000-023-271-01 | C6005 | コレステロール | 0000 |  | 250 | 血清 | 001 | 可視吸光光度法_アリーア AFINIONリピッド パネル | 85 | mg/dL | 242 | 血漿(EDTA入り) | 243 | 血漿(ヘパリン入り) | 212 | 全血(静脈血、EDTA入り) | 213 | 全血(静脈血、ヘパリン入り) | 230 | 全血(毛細管血) | [14 empty] | 総コレステロール | C6005-0000-250-001-85 | (変更前)JLAC11識別コード:0001
コレステックLDX カセット | アリーア メディカル株式会社 | 12A2X10002000003 | 3F050 | コレステロール | 0000 |  | 023 | 血清 | 271 | 可視吸光光度法 | 01 | 定量値 | 019 | 全血(添加物入り) |  |  |  |  | 3F050-0000-023-271-01 | C6005 | コレステロール | 0000 |  | 250 | 血清 | 002 | 可視吸光光度法_コレステックLDX カセット | 85 | mg/dL | 213 | 全血(静脈血、ヘパリン入り) | 230 | 全血(毛細管血) | [20 empty] | 総コレステロール | C6005-0000-250-002-85 | (変更前)JLAC11識別コード:0001
ネスコートVLII TC | アルフレッサ ファーマ株式会社 | 20700AMZ00146000 | 3F050 | コレステロール | 0000 |  | 023 | 血清 | 271 | 可視吸光光度法 | 01 | 定量値 | [6 empty] | 3F050-0000-023-271-01 | C6005 | コレステロール | 0000 |  | 250 | 血清 | 003 | 可視吸光光度法_ネスコートVLII TC | 85 | mg/dL | [24 empty] | 総コレステロール | C6005-0000-250-003-85 | (変更前)JLAC11識別コード:0001
ビトロス スライドCHOL | オーソ・クリニカル・ダイアグノスティックス株式会社 | 13E1X00002000038 | 3F050 | コレステロール | 0000 |  | 023 | 血清 | 291 | 反射測光法(レフラクトメトリー) | 01 | 定量値 | [6 empty] | 3F050-0000-023-291-01 | C6005 | コレステロール | 0000 |  | 250 | 血清 | 004 | 反射測光法(レフラクトメトリー)_ビトロス スライドCHOL | 85 | mg/dL | 243 | 血漿(ヘパリン入り) | [22 empty] | 総コレステロール | C6005-0000-250-004-85 | (変更前)JLAC11識別コード:0001
フレックスカートリッジ 総コレステロール CHOL | シーメンスヘルスケア・ダイアグノスティクス株式会社 | 13A2X10031001027 | 3F050 | コレステロール | 0000 |  | 023 | 血清 | 271 | 可視吸光光度法 | 01 | 定量値 | [6 empty] | 3F050-0000-023-271-01 | C6005 | コレステロール | 0000 |  | 250 | 血清 | 005 | 可視吸光光度法_フレックスカートリッジ 総コレステロール CHOL | 85 | mg/dL | 243 | 血漿(ヘパリン入り) | [22 empty] | 総コレステロール | C6005-0000-250-005-85 | (変更前)JLAC11識別コード:0001
T-CHO試薬・LA「コクサイ」 | シスメックス株式会社 | 28A2X00030000031 | 3F050 | コレステロール | 0000 |  | 023 | 血清 | 271 | 可視吸光光度法 | 01 | 定量値 | [6 empty] | 3F050-0000-023-271-01 | C6005 | コレステロール | 0000 |  | 250 | 血清 | 006 | 可視吸光光度法_T-CHO試薬・LA「コクサイ」 | 85 | mg/dL | 242 | 血漿(EDTA入り) | 243 | 血漿(ヘパリン入り) | [20 empty] | 総コレステロール | C6005-0000-250-006-85 | (変更前)JLAC11識別コード:0001
T-CHO試薬・KL「コクサイ」 | シスメックス株式会社 | 28A2X00030000032 | 3F050 | コレステロール | 0000 |  | 023 | 血清 | 272 | 紫外吸光光度法(UV法) | 01 | 定量値 | [6 empty] | 3F050-0000-023-272-01 | C6005 | コレステロール | 0000 |  | 250 | 血清 | 007 | 紫外吸光光度法(UV法)_T-CHO試薬・KL「コクサイ」 | 85 | mg/dL | 242 | 血漿(EDTA入り) | 243 | 血漿(ヘパリン入り) | [20 empty] | 総コレステロール | C6005-0000-250-007-85 | (変更前)JLAC11識別コード:0001
自動分析用試薬「生研」T－CHO(S) N | デンカ株式会社 | 15E1X00001000003 | 3F050 | コレステロール | 0000 |  | 023 | 血清 | 271 | 可視吸光光度法 | 01 | 定量値 | [6 empty] | 3F050-0000-023-271-01 | C6005 | コレステロール | 0000 |  | 250 | 血清 | 008 | 可視吸光光度法_自動分析用試薬「生研」T－CHO(S) N | 85 | mg/dL | [24 empty] | 総コレステロール | C6005-0000-250-008-85 | (変更前)JLAC11識別コード:0001
T－CHO オート「TBA」 | デンカ株式会社 | 15E1X00001000016 | 3F050 | コレステロール | 0000 |  | 023 | 血清 | 271 | 可視吸光光度法 | 01 | 定量値 | [6 empty] | 3F050-0000-023-271-01 | C6005 | コレステロール | 0000 |  | 250 | 血清 | 009 | 可視吸光光度法_T－CHO オート「TBA」 | 85 | mg/dL | [24 empty] | 総コレステロール | C6005-0000-250-009-85 | (変更前)JLAC11識別コード:0001
N－アッセイ L T－CHO－H ニットーボー | ニットーボーメディカル株式会社 | 07A2X10001012650 | 3F050 | コレステロール | 0000 |  | 023 | 血清 | 271 | 可視吸光光度法 | 01 | 定量値 | [6 empty] | 3F050-0000-023-271-01 | C6005 | コレステロール | 0000 |  | 250 | 血清 | 010 | 可視吸光光度法_N－アッセイ L T-CHO-H ニットーボー | 85 | mg/dL | 242 | 血漿(EDTA入り) | 243 | 血漿(ヘパリン入り) | 244 | 血漿(クエン酸入り) | [18 empty] | 総コレステロール | C6005-0000-250-010-85 | (変更前)JLAC11識別コード:0001
BBX パック | ニットーボーメディカル株式会社 | 07A2X10001008110 | 3F050 | コレステロール | 0000 |  | 023 | 血清 | 271 | 可視吸光光度法 | 01 | 定量値 | 018 | 全血 |  |  |  |  | 3F050-0000-023-271-01 | C6005 | コレステロール | 0000 |  | 250 | 血清 | 011 | 可視吸光光度法_BBX パック | 85 | mg/dL | 243 | 血漿(ヘパリン入り) | 210 | 全血(静脈血) | [20 empty] | 総コレステロール | C6005-0000-250-011-85 | (変更前)JLAC11識別コード:0001
エスパ・TCHO－ＦS | ニプロ株式会社 | 27A2X00166000010 | 3F050 | コレステロール | 0000 |  | 023 | 血清 | 271 | 可視吸光光度法 | 01 | 定量値 | [6 empty] | 3F050-0000-023-271-01 | C6005 | コレステロール | 0000 |  | 250 | 血清 | 012 | 可視吸光光度法_エスパ・TCHO－FS | 85 | mg/dL | [24 empty] | 総コレステロール | C6005-0000-250-012-85 | (変更前)JLAC11識別コード:0001
シンクロンシステム コレステロール試薬 | ベックマン・コールター株式会社 | 13A2X00150000055 | 3F050 | コレステロール | 0000 |  | 023 | 血清 | 271 | 可視吸光光度法 | 01 | 定量値 | [6 empty] | 3F050-0000-023-271-01 | C6005 | コレステロール | 0000 |  | 250 | 血清 | 013 | 可視吸光光度法_シンクロンシステム コレステロール試薬 | 85 | mg/dL | 243 | 血漿(ヘパリン入り) | [22 empty] | 総コレステロール | C6005-0000-250-013-85 | (変更前)JLAC11識別コード:0001
レフロトロン コレステロールIII | ロシュ・ダイアグノスティックス株式会社 | 13A2X00206000091 | 3F050 | コレステロール | 0000 |  | 019 | 全血(添加物入り) | 291 | 反射測光法(レフラクトメトリー) | 01 | 定量値 | 023 | 血清 |  |  |  |  | 3F050-0000-019-291-01 | C6005 | コレステロール | 0000 |  | 211 | 全血(静脈血、添加物入り) | 014 | 反射測光法(レフラクトメトリー)_レフロトロン コレステロールIII | 85 | mg/dL | 212 | 全血(静脈血、EDTA入り) | 213 | 全血(静脈血、ヘパリン入り) | 230 | 全血(毛細管血) | 250 | 血清 | 242 | 血漿(EDTA入り) | 243 | 血漿(ヘパリン入り) | [12 empty] | 全血中総コレステロール | C6005-0000-211-014-85 | (変更前)JLAC11識別コード:0001
脂質測定試薬ディスク | ロシュ・ダイアグノスティックス株式会社 | 13A2X00206000144 | 3F050 | コレステロール | 0000 |  | 022 | 血漿 | 271 | 可視吸光光度法 | 01 | 定量値 | 019 | 全血(添加物入り) |  |  |  |  | 3F050-0000-022-271-01 | C6005 | コレステロール | 0000 |  | 240 | 血漿 | 015 | 可視吸光光度法_脂質測定試薬ディスク | 85 | mg/dL | 242 | 血漿(EDTA入り) | 212 | 全血(静脈血、EDTA入り) | 230 | 全血(毛細管血) | [18 empty] | 総コレステロール | C6005-0000-240-015-85 | (変更前)JLAC11識別コード:0001
エクディアXL‘栄研’CHOII | 栄研化学株式会社 | 09A2X10001000016 | 3F050 | コレステロール | 0000 |  | 023 | 血清 | 271 | 可視吸光光度法 | 01 | 定量値 | [6 empty] | 3F050-0000-023-271-01 | C6005 | コレステロール | 0000 |  | 250 | 血清 | 016 | 可視吸光光度法_エクディアXL‘栄研’CHOII | 85 | mg/dL | 242 | 血漿(EDTA入り) | 243 | 血漿(ヘパリン入り) | [20 empty] | 総コレステロール | C6005-0000-250-016-85 | (変更前)JLAC11識別コード:0001
イアトロLQ T－CHO(A)II | PHC株式会社 | 13A2X10027000007 | 3F050 | コレステロール | 0000 |  | 023 | 血清 | 271 | 可視吸光光度法 | 01 | 定量値 | [6 empty] | 3F050-0000-023-271-01 | C6005 | コレステロール | 0000 |  | 250 | 血清 | 017 | 可視吸光光度法_イアトロLQ T－CHO(A)II | 85 | mg/dL | 242 | 血漿(EDTA入り) | 243 | 血漿(ヘパリン入り) | 244 | 血漿(クエン酸入り) | [18 empty] | 総コレステロール | C6005-0000-250-017-85 | (変更前)JLAC11識別コード:0001
スポットケムII 総コレステロール | 株式会社アークレイファクトリー | 25A2X00001000006 | 3F050 | コレステロール | 0000 |  | 023 | 血清 | 291 | 反射測光法(レフラクトメトリー) | 01 | 定量値 | 022 | 血漿 |  |  |  |  | 3F050-0000-023-291-01 | C6005 | コレステロール | 0000 |  | 250 | 血清 | 018 | ドライケミストリー法_スポットケムII 総コレステロール | 85 | mg/dL | 240 | 血漿 | 243 | 血漿(ヘパリン入り) | [20 empty] | 総コレステロール | C6005-0000-250-018-85 | (変更前)JLAC11識別コード:0001
スポットケム D TC | 株式会社アークレイファクトリー | 25A2X00001000003 | 3F050 | コレステロール | 0000 |  | 023 | 血清 | 291 | 反射測光法(レフラクトメトリー) | 01 | 定量値 | [6 empty] | 3F050-0000-023-291-01 | C6005 | コレステロール | 0000 |  | 250 | 血清 | 019 | 反射測光法(レフラクトメトリー)_スポットケム D TC | 85 | mg/dL | 242 | 血漿(EDTA入り) | 243 | 血漿(ヘパリン入り) | 244 | 血漿(クエン酸入り) | [18 empty] | 総コレステロール | C6005-0000-250-019-85 | (変更前)JLAC11識別コード:0001
アクアオート カイノス T-CHO試薬 | 株式会社カイノス | 13E1X80078000040 | 3F050 | コレステロール | 0000 |  | 023 | 血清 | 271 | 可視吸光光度法 | 01 | 定量値 | [6 empty] | 3F050-0000-023-271-01 | C6005 | コレステロール | 0000 |  | 250 | 血清 | 020 | 可視吸光光度法_アクアオート カイノス T-CHO試薬 | 85 | mg/dL | 242 | 血漿(EDTA入り) | 243 | 血漿(ヘパリン入り) | 244 | 血漿(クエン酸入り) | [18 empty] | 総コレステロール | C6005-0000-250-020-85 | (変更前)JLAC11識別コード:0001
クイックオート ネオ T－CHOII | 株式会社シノテスト | 14A2X00015000027 | 3F050 | コレステロール | 0000 |  | 023 | 血清 | 271 | 可視吸光光度法 | 01 | 定量値 | [6 empty] | 3F050-0000-023-271-01 | C6005 | コレステロール | 0000 |  | 250 | 血清 | 021 | 可視吸光光度法_クイックオート ネオ T－CHOII | 85 | mg/dL | 242 | 血漿(EDTA入り) | 243 | 血漿(ヘパリン入り) | [20 empty] | 総コレステロール | C6005-0000-250-021-85 | (変更前)JLAC11識別コード:0001
「セロテック」TCHO-CL | 株式会社セロテック | 01A2X00013000019 | 3F050 | コレステロール | 0000 |  | 023 | 血清 | 271 | 可視吸光光度法 | 01 | 定量値 | [6 empty] | 3F050-0000-023-271-01 | C6005 | コレステロール | 0000 |  | 250 | 血清 | 022 | 可視吸光光度法_「セロテック」TCHO-CL | 85 | mg/dL | 242 | 血漿(EDTA入り) | 243 | 血漿(ヘパリン入り) | [20 empty] | 総コレステロール | C6005-0000-250-022-85 | (変更前)JLAC11識別コード:0001
「セロテック」TCHO-L | 株式会社セロテック | 01A2X00013000017 | 3F050 | コレステロール | 0000 |  | 023 | 血清 | 271 | 可視吸光光度法 | 01 | 定量値 | [6 empty] | 3F050-0000-023-271-01 | C6005 | コレステロール | 0000 |  | 250 | 血清 | 023 | 可視吸光光度法_「セロテック」TCHO-L | 85 | mg/dL | 242 | 血漿(EDTA入り) | 243 | 血漿(ヘパリン入り) | [20 empty] | 総コレステロール | C6005-0000-250-023-85 | (変更前)JLAC11識別コード:0001
「セロテック」TCHO－S | 株式会社セロテック | 01A2X00013000001 | 3F050 | コレステロール | 0000 |  | 023 | 血清 | 271 | 可視吸光光度法 | 01 | 定量値 | [6 empty] | 3F050-0000-023-271-01 | C6005 | コレステロール | 0000 |  | 250 | 血清 | 024 | 可視吸光光度法_「セロテック」TCHO－S | 85 | mg/dL | 242 | 血漿(EDTA入り) | 243 | 血漿(ヘパリン入り) | [20 empty] | 総コレステロール | C6005-0000-250-024-85 | (変更前)JLAC11識別コード:0001
オートL「ミズホ」T・CHOII | 株式会社ミズホメディー | 41A2X00013000004 | 3F050 | コレステロール | 0000 |  | 023 | 血清 | 271 | 可視吸光光度法 | 01 | 定量値 | [6 empty] | 3F050-0000-023-271-01 | C6005 | コレステロール | 0000 |  | 250 | 血清 | 025 | 可視吸光光度法_オートL「ミズホ」T・CHOII | 85 | mg/dL | 242 | 血漿(EDTA入り) | 243 | 血漿(ヘパリン入り) | [20 empty] | 総コレステロール | C6005-0000-250-025-85 | (変更前)JLAC11識別コード:0001
デタミナーL TC II | キャノンメディカルシステムズ株式会社 | 13A2X0017205Y001 | 3F050 | コレステロール | 0000 |  | 023 | 血清 | 271 | 可視吸光光度法 | 01 | 定量値 | [6 empty] | 3F050-0000-023-271-01 | C6005 | コレステロール | 0000 |  | 250 | 血清 | 027 | 可視吸光光度法_デタミナーL TC II | 85 | mg/dL | 242 | 血漿(EDTA入り) | 243 | 血漿(ヘパリン入り) | [20 empty] | 総コレステロール | C6005-0000-250-027-85 | (変更前)JLAC11識別コード:0001
デタミナーC-TC | キャノンメディカルシステムズ株式会社 | 13A2X00172064005 | 3F050 | コレステロール | 0000 |  | 023 | 血清 | 271 | 可視吸光光度法 | 01 | 定量値 | [6 empty] | 3F050-0000-023-271-01 | C6005 | コレステロール | 0000 |  | 250 | 血清 | 028 | 可視吸光光度法_デタミナーC-TC | 85 | mg/dL | 242 | 血漿(EDTA入り) | 243 | 血漿(ヘパリン入り) | [20 empty] | 総コレステロール | C6005-0000-250-028-85 | (変更前)JLAC11識別コード:0001
AUリエージェント TC | キャノンメディカルシステムズ株式会社 | 13E1X8017214Y001 | 3F050 | コレステロール | 0000 |  | 023 | 血清 | 271 | 可視吸光光度法 | 01 | 定量値 | [6 empty] | 3F050-0000-023-271-01 | C6005 | コレステロール | 0000 |  | 250 | 血清 | 029 | 可視吸光光度法_AUリエージェント TC | 85 | mg/dL | 242 | 血漿(EDTA入り) | 243 | 血漿(ヘパリン入り) | [20 empty] | 総コレステロール | C6005-0000-250-029-85 | (変更前)JLAC11識別コード:0001
クオリジェント CHO | 積水メディカル株式会社 | 13A2X00197218045 | 3F050 | コレステロール | 0000 |  | 023 | 血清 | 271 | 可視吸光光度法 | 01 | 定量値 | [6 empty] | 3F050-0000-023-271-01 | C6005 | コレステロール | 0000 |  | 250 | 血清 | 030 | 可視吸光光度法_クオリジェント CHO | 85 | mg/dL | 242 | 血漿(EDTA入り) | 243 | 血漿(ヘパリン入り) | 244 | 血漿(クエン酸入り) | [18 empty] | 総コレステロール | C6005-0000-250-030-85 | (変更前)JLAC11識別コード:0001
コレステストCHO | 積水メディカル株式会社 | 13A2X00197218046 | 3F050 | コレステロール | 0000 |  | 023 | 血清 | 271 | 可視吸光光度法 | 01 | 定量値 | [6 empty] | 3F050-0000-023-271-01 | C6005 | コレステロール | 0000 |  | 250 | 血清 | 031 | 可視吸光光度法_コレステストCHO | 85 | mg/dL | 242 | 血漿(EDTA入り) | 243 | 血漿(ヘパリン入り) | 244 | 血漿(クエン酸入り) | [18 empty] | 総コレステロール | C6005-0000-250-031-85 | (変更前)JLAC11識別コード:0001
ピュアオートS CHO－N | 積水メディカル株式会社 | 13A2X00197218047 | 3F050 | コレステロール | 0000 |  | 023 | 血清 | 271 | 可視吸光光度法 | 01 | 定量値 | [6 empty] | 3F050-0000-023-271-01 | C6005 | コレステロール | 0000 |  | 250 | 血清 | 032 | 可視吸光光度法_ピュアオートS CHO－N | 85 | mg/dL | [24 empty] | 総コレステロール | C6005-0000-250-032-85 | (変更前)JLAC11識別コード:0001
コレスカラー・リキッド | 東洋紡績株式会社 | 20500AMZ10123000 | 3F050 | コレステロール | 0000 |  | 023 | 血清 | 271 | 可視吸光光度法 | 01 | 定量値 | [6 empty] | 3F050-0000-023-271-01 | C6005 | コレステロール | 0000 |  | 250 | 血清 | 033 | 可視吸光光度法_コレスカラー・リキッド | 85 | mg/dL | [24 empty] | 総コレステロール | C6005-0000-250-033-85 | (変更前)JLAC11識別コード:0001
自動分析用試薬ビアンコーレ－C リキッドT－CHOII | 東洋紡績株式会社 | 20600AMZ11287000 | 3F050 | コレステロール | 0000 |  | 023 | 血清 | 271 | 可視吸光光度法 | 01 | 定量値 | [6 empty] | 3F050-0000-023-271-01 | C6005 | コレステロール | 0000 |  | 250 | 血清 | 034 | 可視吸光光度法_自動分析用試薬ビアンコーレーC リキッドT－CHOII | 85 | mg/dL | [24 empty] | 総コレステロール | C6005-0000-250-034-85 | (変更前)JLAC11識別コード:0001
富士ドライケムスライド TCHO－PIII | 富士フイルム株式会社 | 14A2X10004000019 | 3F050 | コレステロール | 0000 |  | 023 | 血清 | 291 | 反射測光法(レフラクトメトリー) | 01 | 定量値 | [6 empty] | 3F050-0000-023-291-01 | C6005 | コレステロール | 0000 |  | 250 | 血清 | 036 | 反射測光法(レフラクトメトリー)_富士ドライケムスライド TCHO－PIII | 85 | mg/dL | 242 | 血漿(EDTA入り) | 243 | 血漿(ヘパリン入り) | [20 empty] | 総コレステロール | C6005-0000-250-036-85 | (変更前)JLAC11識別コード:0001
コレステロールE-テストワコー | 富士フイルム和光純薬株式会社 | 27A2X00125000012 | 3F050 | コレステロール | 0000 |  | 023 | 血清 | 271 | 可視吸光光度法 | 01 | 定量値 | [6 empty] | 3F050-0000-023-271-01 | C6005 | コレステロール | 0000 |  | 250 | 血清 | 037 | 可視吸光光度法_コレステロールE-テストワコー | 85 | mg/dL | [24 empty] | 総コレステロール | C6005-0000-250-037-85 | (変更前)JLAC11識別コード:0001
Lタイプワコー CHO・H | 富士フイルム和光純薬株式会社 | 27A2X00125000040 | 3F050 | コレステロール | 0000 |  | 023 | 血清 | 271 | 可視吸光光度法 | 01 | 定量値 | [6 empty] | 3F050-0000-023-271-01 | C6005 | コレステロール | 0000 |  | 250 | 血清 | 038 | 可視吸光光度法_Lタイプワコー CHO・H | 85 | mg/dL | 242 | 血漿(EDTA入り) | 243 | 血漿(ヘパリン入り) | 244 | 血漿(クエン酸入り) | [18 empty] | 総コレステロール | C6005-0000-250-038-85 | (変更前)JLAC11識別コード:0001
Lタイプワコー CHO・M | 富士フイルム和光純薬株式会社 | 27A2X00125000059 | 3F050 | コレステロール | 0000 |  | 023 | 血清 | 271 | 可視吸光光度法 | 01 | 定量値 | [6 empty] | 3F050-0000-023-271-01 | C6005 | コレステロール | 0000 |  | 250 | 血清 | 039 | 可視吸光光度法_Lタイプワコー CHO・M | 85 | mg/dL | 242 | 血漿(EDTA入り) | 243 | 血漿(ヘパリン入り) | 244 | 血漿(クエン酸入り) | [18 empty] | 総コレステロール | C6005-0000-250-039-85 | (変更前)JLAC11識別コード:0001
マルチローターⅢ | 株式会社常光 | 226AFAMX00016000 | 3F050 | コレステロール | 0000 |  | 023 | 血清 | 272 | 紫外吸光光度法(UV法) | 01 | 定量値 | [6 empty] | 3F050-0000-023-272-01 | C6005 | コレステロール | 0000 |  | 250 | 血清 | 040 | 紫外吸光光度法(UV法)_マルチローターⅢ | 85 | mg/dL | [24 empty] | 総コレステロール | C6005-0000-250-040-85 | (変更前)JLAC11識別コード:0001
アテリカCH T－CHO（CHOL） | シーメンスヘルスケア・ダイアグノスティクス株式会社 | 13E1X80031000034 | 3F050 | コレステロール | 0000 |  | 023 | 血清 | 271 | 可視吸光光度法 | 01 | 定量値 | 022 | 血漿 |  |  |  |  | 3F050-0000-023-271-01 | C6005 | コレステロール | 0000 |  | 250 | 血清 | 041 | 可視吸光光度法_アテリカCH T-CHO（CHOL） | 85 | mg/dL | 240 | 血漿 | 243 | 血漿(ヘパリン入り) | [12 empty] | B1 | mmol/L | [6 empty] | 総コレステロール | C6005-0000-250-041-85
コバス試薬 CHOL GEN．2 | ロシュ・ダイアグノスティックス株式会社 | 13E1X80206000178 | 3F050 | コレステロール | 0000 |  | 023 | 血清 | 271 | 可視吸光光度法 | 01 | 定量値 | 022 | 血漿 |  |  |  |  | 3F050-0000-023-271-01 | C6005 | コレステロール | 0000 |  | 250 | 血清 | 047 | 可視吸光光度法_コバス試薬 CHOL GEN．2 | 85 | mg/dL | 240 | 血漿 | 243 | 血漿(ヘパリン入り) | 242 | 血漿(EDTA入り) | [18 empty] | 総コレステロール | C6005-0000-250-047-85 | (変更前)JLAC11識別コード:0001
デュアルCHO T＆L「生研」 | デンカ株式会社 | 15E1X00001000029 | 3F050 | コレステロール | 0000 |  | 023 | 血清 | 271 | 可視吸光光度法 | 01 | 定量値 | 022 | 血漿 |  |  |  |  | 3F050-0000-023-271-01 | C6005 | コレステロール | 0000 |  | 250 | 血清 | 050 | 可視吸光光度法_デュアルCHO T＆L「生研」 | 85 | mg/dL | 240 | 血漿 | [22 empty] | 総コレステロール | C6005-0000-250-050-85 | (変更前)JLAC11識別コード:0001
自動分析用試薬ビアンコーレ－C リキッドT－CHOⅡ | 東洋紡株式会社 | 20600AMZ01287000 | 3F050 | コレステロール | 0000 |  | 023 | 血清 | 271 | 可視吸光光度法 | 01 | 定量値 | [6 empty] | 3F050-0000-023-271-01 | C6005 | コレステロール | 0000 |  | 250 | 血清 | 051 | 自動分析用試薬ビアンコーレ－C リキッドT－CHOⅡ | 85 | mg/dL | [24 empty] | 総コレステロール | C6005-0000-250-051-85
PTSパネル | フィンガルリンク株式会社 | 13E1X80026000001 | 3F050 | コレステロール | 0000 |  | 021 | 毛細管血 | 291 | 反射測光法(レフラクトメトリー) | 01 | 定量値 | 018 | 全血 |  |  |  |  | 3F050-0000-021-291-01 | C6005 | コレステロール | 0000 |  | 230 | 全血(毛細管血) | 053 | 反射測光法(レフラクトメトリー_PTSパネル | 85 | mg/dL | 210 | 全血(静脈血) | [22 empty] | 総コレステロール | C6005-0000-230-053-85 | (変更前)JLAC11識別コード:0001
メジャー TC | 株式会社ユーエムエー | 12E1X80005TCH001 | 3F050 | コレステロール | 0000 |  | 023 | 血清 | 271 | 可視吸光光度法 | 01 | 定量値 | 022 | 血漿 |  |  |  |  | 3F050-0000-023-271-01 | C6005 | コレステロール | 0000 |  | 250 | 血清 | 054 | 可視吸光光度法_メジャー TC | 85 | mg/dL | 240 | 血漿 | [22 empty] | 総コレステロール | C6005-0000-250-054-85 | (変更前)JLAC11識別コード:0001
アリーア AＦINIONリピッド パネル | アリーア メディカル株式会社 | 12A2X10002000009 | 3F070 | HDL-コレステロール | 0000 |  | 023 | 血清 | 271 | 可視吸光光度法 | 01 | 定量値 | 019 | 全血(添加物入り) |  |  |  |  | 3F070-0000-023-271-01 | C6008 | HDL-コレステロール | 0000 |  | 250 | 血清 | 001 | 可視吸光光度法_アリーア AFINIONリピッド パネル | 85 | mg/dL | 242 | 血漿(EDTA入り) | 243 | 血漿(ヘパリン入り) | 212 | 全血(静脈血、EDTA入り) | 213 | 全血(静脈血、ヘパリン入り) | 230 | 全血(毛細管血) | [14 empty] | HDL-コレステロール | C6008-0000-250-001-85 | (変更前)JLAC11識別コード:0001
コレステックLDX カセット | アリーア メディカル株式会社 | 12A2X10002000003 | 3F070 | HDL-コレステロール | 0000 |  | 023 | 血清 | 271 | 可視吸光光度法 | 01 | 定量値 | 019 | 全血(添加物入り) |  |  |  |  | 3F070-0000-023-271-01 | C6008 | HDL-コレステロール | 0000 |  | 250 | 血清 | 002 | 可視吸光光度法_コレステックLDX カセット | 85 | mg/dL | 213 | 全血(静脈血、ヘパリン入り) | 230 | 全血(毛細管血) | [20 empty] | HDL-コレステロール | C6008-0000-250-002-85 | (変更前)JLAC11識別コード:0001
ビトロス スライドDHDL | オーソ・クリニカル・ダイアグノスティックス株式会社 | 13E1X00002000008 | 3F070 | HDL-コレステロール | 0000 |  | 023 | 血清 | 291 | 反射測光法(レフラクトメトリー) | 01 | 定量値 | [6 empty] | 3F070-0000-023-291-01 | C6008 | HDL-コレステロール | 0000 |  | 250 | 血清 | 003 | 反射測光法(レフラクトメトリー)_ビトロス スライドdHDL | 85 | mg/dL | 243 | 血漿(ヘパリン入り) | [22 empty] | HDL-コレステロール | C6008-0000-250-003-85 | (変更前)JLAC11識別コード:0001
フレックスカートリッジ HDLコレステロール | シーメンスヘルスケア・ダイアグノスティクス株式会社 | 13A2X10031001083 | 3F070 | HDL-コレステロール | 0000 |  | 023 | 血清 | 271 | 可視吸光光度法 | 01 | 定量値 | [6 empty] | 3F070-0000-023-271-01 | C6008 | HDL-コレステロール | 0000 |  | 250 | 血清 | 004 | 可視吸光光度法_フレックスカートリッジ HDLコレステロール | 85 | mg/dL | 243 | 血漿(ヘパリン入り) | [22 empty] | HDL-コレステロール | C6008-0000-250-004-85 | (変更前)JLAC11識別コード:0001
HDL-C試薬・KL「コクサイ」 | シスメックス株式会社 | 28A2X00030000033 | 3F070 | HDL-コレステロール | 0000 |  | 023 | 血清 | 272 | 紫外吸光光度法(UV法) | 01 | 定量値 | [6 empty] | 3F070-0000-023-272-01 | C6008 | HDL-コレステロール | 0000 |  | 250 | 血清 | 005 | 紫外吸光光度法(UV法)_HDL-C試薬・KL「コクサイ」 | 85 | mg/dL | [24 empty] | HDL-コレステロール | C6008-0000-250-005-85 | (変更前)JLAC11識別コード:0001
自動分析用試薬「生研」HDL－EX N | デンカ株式会社 | 15A2X00009000026 | 3F070 | HDL-コレステロール | 0000 |  | 023 | 血清 | 271 | 可視吸光光度法 | 01 | 定量値 | [6 empty] | 3F070-0000-023-271-01 | C6008 | HDL-コレステロール | 0000 |  | 250 | 血清 | 006 | 可視吸光光度法_自動分析用試薬「生研」HDL－EX N | 85 | mg/dL | [24 empty] | HDL-コレステロール | C6008-0000-250-006-85 | (変更前)JLAC11識別コード:0001
HDLオート「TBA」N | デンカ株式会社 | 15A2X00009000040 | 3F070 | HDL-コレステロール | 0000 |  | 023 | 血清 | 271 | 可視吸光光度法 | 01 | 定量値 | [6 empty] | 3F070-0000-023-271-01 | C6008 | HDL-コレステロール | 0000 |  | 250 | 血清 | 007 | 可視吸光光度法_HDLオート「TBA」N | 85 | mg/dL | [24 empty] | HDL-コレステロール | C6008-0000-250-007-85 | (変更前)JLAC11識別コード:0001
N－アッセイ L HDL ニットーボー | デンカ株式会社 | 15A2X00009000029 | 3F070 | HDL-コレステロール | 0000 |  | 023 | 血清 | 271 | 可視吸光光度法 | 01 | 定量値 | [6 empty] | 3F070-0000-023-271-01 | C6008 | HDL-コレステロール | 0000 |  | 250 | 血清 | 008 | 可視吸光光度法_N－アッセイ L HDL ニットーボー | 85 | mg/dL | [24 empty] | HDL-コレステロール | C6008-0000-250-008-85 | (変更前)JLAC11識別コード:0001
シンクロンシステム HDLコレステロール(HDLD)試薬 | ベックマン・コールター株式会社 | 13A2X00150000068 | 3F070 | HDL-コレステロール | 0000 |  | 023 | 血清 | 271 | 可視吸光光度法 | 01 | 定量値 | [6 empty] | 3F070-0000-023-271-01 | C6008 | HDL-コレステロール | 0000 |  | 250 | 血清 | 009 | 可視吸光光度法_シンクロンシステム HDLコレステロール（HDLD）試薬 | 85 | mg/dL | 243 | 血漿(ヘパリン入り) | [22 empty] | HDL-コレステロール | C6008-0000-250-009-85 | (変更前)JLAC11識別コード:0001
レフロトロン HDL－コレステロールII | ロシュ・ダイアグノスティックス株式会社 | 13A2X00206000115 | 3F070 | HDL-コレステロール | 0000 |  | 022 | 血漿 | 271 | 可視吸光光度法 | 01 | 定量値 | [6 empty] | 3F070-0000-022-271-01 | C6008 | HDL-コレステロール | 0000 |  | 240 | 血漿 | 010 | 可視吸光光度法_レフロトロン HDL－コレステロールII | 85 | mg/dL | 242 | 血漿(EDTA入り) | [22 empty] | HDL-コレステロール | C6008-0000-240-010-85 | (変更前)JLAC11識別コード:0001
脂質測定試薬ディスク | ロシュ・ダイアグノスティックス株式会社 | 13A2X00206000144 | 3F070 | HDL-コレステロール | 0000 |  | 022 | 血漿 | 271 | 可視吸光光度法 | 01 | 定量値 | 019 | 全血(添加物入り) |  |  |  |  | 3F070-0000-022-271-01 | C6008 | HDL-コレステロール | 0000 |  | 240 | 血漿 | 011 | 可視吸光光度法_脂質測定試薬ディスク | 85 | mg/dL | 242 | 血漿(EDTA入り) | 212 | 全血(静脈血、EDTA入り) | 230 | 全血(毛細管血) | [18 empty] | HDL-コレステロール | C6008-0000-240-011-85 | (変更前)JLAC11識別コード:0001
スポットケムII HDL－コレステロール | 株式会社アークレイファクトリー | 25A2X00001000006 | 3F070 | HDL-コレステロール | 0000 |  | 023 | 血清 | 291 | 反射測光法(レフラクトメトリー) | 01 | 定量値 | 022 | 血漿 |  |  |  |  | 3F070-0000-023-291-01 | C6008 | HDL-コレステロール | 0000 |  | 250 | 血清 | 012 | ドライケミストリ-法_スポットケムII HDL－コレステロ-ル | 85 | mg/dL | 240 | 血漿 | 243 | 血漿(ヘパリン入り) | [20 empty] | HDL-コレステロール | C6008-0000-250-012-85 | (変更前)JLAC11識別コード:0001
スポットケムD HDL | 株式会社アークレイファクトリー | 25A2X00001000003 | 3F070 | HDL-コレステロール | 0000 |  | 023 | 血清 | 291 | 反射測光法(レフラクトメトリー) | 01 | 定量値 | [6 empty] | 3F070-0000-023-291-01 | C6008 | HDL-コレステロール | 0000 |  | 250 | 血清 | 013 | 反射測光法(レフラクトメトリー)_スポットケムD HDL | 85 | mg/dL | 242 | 血漿(EDTA入り) | 243 | 血漿(ヘパリン入り) | 244 | 血漿(クエン酸入り) | [18 empty] | HDL-コレステロール | C6008-0000-250-013-85 | (変更前)JLAC11識別コード:0001
クイックオート ネオ HDL－C | 株式会社シノテスト | 14A2X00015000003 | 3F070 | HDL-コレステロール | 0000 |  | 023 | 血清 | 271 | 可視吸光光度法 | 01 | 定量値 | [6 empty] | 3F070-0000-023-271-01 | C6008 | HDL-コレステロール | 0000 |  | 250 | 血清 | 014 | 可視吸光光度法_クイックオート ネオ HDL－C | 85 | mg/dL | 242 | 血漿(EDTA入り) | 243 | 血漿(ヘパリン入り) | [20 empty] | HDL-コレステロール | C6008-0000-250-014-85 | (変更前)JLAC11識別コード:0001
シカリキッド HDL | 関東化学株式会社 | 13A2X00196218027 | 3F070 | HDL-コレステロール | 0000 |  | 023 | 血清 | 271 | 可視吸光光度法 | 01 | 定量値 | [6 empty] | 3F070-0000-023-271-01 | C6008 | HDL-コレステロール | 0000 |  | 250 | 血清 | 015 | 可視吸光光度法_シカリキッド HDL | 85 | mg/dL | [24 empty] | HDL-コレステロール | C6008-0000-250-015-85 | (変更前)JLAC11識別コード:0001
メタボリードHDL-C | キャノンメディカルシステムズ株式会社 | 13A2X00172088001 | 3F070 | HDL-コレステロール | 0000 |  | 023 | 血清 | 271 | 可視吸光光度法 | 01 | 定量値 | [6 empty] | 3F070-0000-023-271-01 | C6008 | HDL-コレステロール | 0000 |  | 250 | 血清 | 016 | 可視吸光光度法_メタボリードHDL-C | 85 | mg/dL | 242 | 血漿(EDTA入り) | 243 | 血漿(ヘパリン入り) | [20 empty] | HDL-コレステロール | C6008-0000-250-016-85 | (変更前)JLAC11識別コード:0001
AUリエージェント HDL-C | キャノンメディカルシステムズ株式会社 | 13E1X8017214Y003 | 3F070 | HDL-コレステロール | 0000 |  | 023 | 血清 | 271 | 可視吸光光度法 | 01 | 定量値 | [6 empty] | 3F070-0000-023-271-01 | C6008 | HDL-コレステロール | 0000 |  | 250 | 血清 | 017 | 可視吸光光度法_AUリエージェント HDL-C | 85 | mg/dL | 242 | 血漿(EDTA入り) | 243 | 血漿(ヘパリン入り) | [20 empty] | HDL-コレステロール | C6008-0000-250-017-85 | (変更前)JLAC11識別コード:0001
クオリジェント HDL | 積水メディカル株式会社 | 13A2X00197218041 | 3F070 | HDL-コレステロール | 0000 |  | 023 | 血清 | 271 | 可視吸光光度法 | 01 | 定量値 | [6 empty] | 3F070-0000-023-271-01 | C6008 | HDL-コレステロール | 0000 |  | 250 | 血清 | 018 | 可視吸光光度法_クオリジェント HDL | 85 | mg/dL | 242 | 血漿(EDTA入り) | 243 | 血漿(ヘパリン入り) | [20 empty] | HDL-コレステロール | C6008-0000-250-018-85 | (変更前)JLAC11識別コード:0001
コレステストN HDL | 積水メディカル株式会社 | 13A2X00197218042 | 3F070 | HDL-コレステロール | 0000 |  | 023 | 血清 | 271 | 可視吸光光度法 | 01 | 定量値 | [6 empty] | 3F070-0000-023-271-01 | C6008 | HDL-コレステロール | 0000 |  | 250 | 血清 | 019 | 可視吸光光度法_コレステストN HDL | 85 | mg/dL | 242 | 血漿(EDTA入り) | 243 | 血漿(ヘパリン入り) | [20 empty] | HDL-コレステロール | C6008-0000-250-019-85 | (変更前)JLAC11識別コード:0001
富士ドライケムスライド HDL－C－PIIID | 富士フイルム株式会社 | 14A2X10004000011 | 3F070 | HDL-コレステロール | 0000 |  | 023 | 血清 | 271 | 可視吸光光度法 | 01 | 定量値 | [6 empty] | 3F070-0000-023-271-01 | C6008 | HDL-コレステロール | 0000 |  | 250 | 血清 | 020 | 可視吸光光度法_富士ドライケムスライド HDL－C－PIIID | 85 | mg/dL | 243 | 血漿(ヘパリン入り) | [22 empty] | HDL-コレステロール | C6008-0000-250-020-85 | (変更前)JLAC11識別コード:0001
HDL-コレステロールE-テストワコー | 富士フイルム和光純薬株式会社 | 16200AMZ01547000 | 3F070 | HDL-コレステロール | 0000 |  | 023 | 血清 | 271 | 可視吸光光度法 | 01 | 定量値 | [6 empty] | 3F070-0000-023-271-01 | C6008 | HDL-コレステロール | 0000 |  | 250 | 血清 | 021 | 可視吸光光度法_HDL-コレステロールE-テストワコー | 85 | mg/dL | [24 empty] | HDL-コレステロール | C6008-0000-250-021-85 | (変更前)JLAC11識別コード:0001
Lタイプワコー HDL-C・M | 富士フイルム和光純薬株式会社 | 27A2X00125000064 | 3F070 | HDL-コレステロール | 0000 |  | 023 | 血清 | 271 | 可視吸光光度法 | 01 | 定量値 | [6 empty] | 3F070-0000-023-271-01 | C6008 | HDL-コレステロール | 0000 |  | 250 | 血清 | 022 | 可視吸光光度法_Lタイプワコー HDL-C・M | 85 | mg/dL | 242 | 血漿(EDTA入り) | 243 | 血漿(ヘパリン入り) | 244 | 血漿(クエン酸入り) | [18 empty] | HDL-コレステロール | C6008-0000-250-022-85 | (変更前)JLAC11識別コード:0001
Lタイプワコー HDL－C | 富士フイルム和光純薬株式会社 | 27A2X00125000043 | 3F070 | HDL-コレステロール | 0000 |  | 023 | 血清 | 271 | 可視吸光光度法 | 01 | 定量値 | [6 empty] | 3F070-0000-023-271-01 | C6008 | HDL-コレステロール | 0000 |  | 250 | 血清 | 023 | 可視吸光光度法_Lタイプワコー HDL－C | 85 | mg/dL | [24 empty] | HDL-コレステロール | C6008-0000-250-023-85 | (変更前)JLAC11識別コード:0001
HDL-コレステロールキット | ベックマン・コールター株式会社 | 13E1X80150000130 | 3F070 | HDL-コレステロール | 0000 |  | 023 | 血清 | 271 | 可視吸光光度法 | 01 | 定量値 | 022 | 血漿 |  |  |  |  | 3F070-0000-023-271-01 | C6008 | HDL-コレステロール | 0000 |  | 250 | 血清 | 024 | 可視吸光光度法_HDL-コレステロールキット | 85 | mg/dL | 240 | 血漿 | [22 empty] | HDL-コレステロール | C6008-0000-250-024-85
アテリカCH HDL（D－HDL） | シーメンスヘルスケア・ダイアグノスティクス株式会社 | 13E1X80031000038 | 3F070 | HDL-コレステロール | 0000 |  | 023 | 血清 | 271 | 可視吸光光度法 | 01 | 定量値 | 022 | 血漿 |  |  |  |  | 3F070-0000-023-271-01 | C6008 | HDL-コレステロール | 0000 |  | 250 | 血清 | 025 | 可視吸光光度法_アテリカCH HDL（D-HDL） | 85 | mg/dL | 240 | 血漿 | 243 | 血漿(ヘパリン入り) | [20 empty] | HDL-コレステロール | C6008-0000-250-025-85
コバス試薬 HDL－C GEN．4 | ロシュ・ダイアグノスティックス株式会社 | 13E1X80206000179 | 3F070 | HDL-コレステロール | 0000 |  | 023 | 血清 | 271 | 可視吸光光度法 | 01 | 定量値 | 022 | 血漿 |  |  |  |  | 3F070-0000-023-271-01 | C6008 | HDL-コレステロール | 0000 |  | 250 | 血清 | 027 | 可視吸光光度法_コバス試薬 HDL－C GeN．4 | 85 | mg/dL | 240 | 血漿 | 243 | 血漿(ヘパリン入り) | 242 | 血漿(EDTA入り) | [18 empty] | HDL-コレステロール | C6008-0000-250-027-85 | (変更前)JLAC11識別コード:0001
PTSパネル | フィンガルリンク株式会社 | 13E1X80026000001 | 3F070 | HDL-コレステロール | 0000 |  | 021 | 毛細管血 | 291 | 反射測光法(レフラクトメトリー) | 01 | 定量値 | 018 | 全血 |  |  |  |  | 3F070-0000-021-291-01 | C6008 | HDL-コレステロール | 0000 |  | 230 | 全血(毛細管血) | 029 | 反射測光法(レフラクトメトリー)_PTSパネル | 85 | mg/dL | 210 | 全血(静脈血) | [22 empty] | HDL-コレステロール | C6008-0000-230-029-85 | (変更前)JLAC11識別コード:0001
メジャー HDL | 株式会社ユーエムエー | 12E1X80005HDL001 | 3F070 | HDL-コレステロール | 0000 |  | 023 | 血清 | 271 | 可視吸光光度法 | 01 | 定量値 | 022 | 血漿 |  |  |  |  | 3F070-0000-023-271-01 | C6008 | HDL-コレステロール | 0000 |  | 250 | 血清 | 030 | 直接法_メジャー HDL | 85 | mg/dL | 240 | 血漿 | [22 empty] | HDL-コレステロール | C6008-0000-250-030-85 | (変更前)JLAC11識別コード:0001
メジャー HDL A | 株式会社ユーエムエー | 12E1X80005HDL002 | 3F070 | HDL-コレステロール | 0000 |  | 023 | 血清 | 271 | 可視吸光光度法 | 01 | 定量値 | 022 | 血漿 |  |  |  |  | 3F070-0000-023-271-01 | C6008 | HDL-コレステロール | 0000 |  | 250 | 血清 | 031 | 直接法_メジャー HDL A | 85 | mg/dL | 240 | 血漿 | [22 empty] | HDL-コレステロール | C6008-0000-250-031-85 | (変更前)JLAC11識別コード:0001
ビトロス マイクロチップDLDL | オーソ・クリニカル・ダイアグノスティックス株式会社 | 13E1X00002000007 | 3F077 | LDL-コレステロール | 0000 |  | 023 | 血清 | 271 | 可視吸光光度法 | 01 | 定量値 | [6 empty] | 3F077-0000-023-271-01 | C6011 | LDL-コレステロール | 0000 |  | 250 | 血清 | 001 | 可視吸光光度法_ビトロス マイクロチップdLDL | 85 | mg/dL | 243 | 血漿(ヘパリン入り) | [22 empty] | LDL-コレステロール | C6011-0000-250-001-85 | (変更前)JLAC11識別コード:0001
フレックスカートリッジ LDLコレステロール ALDL | シーメンスヘルスケア・ダイアグノスティクス株式会社 | 21500AMY00083000 | 3F077 | LDL-コレステロール | 0000 |  | 023 | 血清 | 271 | 可視吸光光度法 | 01 | 定量値 | [6 empty] | 3F077-0000-023-271-01 | C6011 | LDL-コレステロール | 0000 |  | 250 | 血清 | 002 | 可視吸光光度法_フレックスカートリッジ LDLコレステロール ALDL | 85 | mg/dL | 243 | 血漿(ヘパリン入り) | [22 empty] | LDL-コレステロール | C6011-0000-250-002-85 | (変更前)JLAC11識別コード:0001
LDL-C試薬・KL「コクサイ」 | シスメックス株式会社 | 28A2X00030000002 | 3F077 | LDL-コレステロール | 0000 |  | 023 | 血清 | 272 | 紫外吸光光度法(UV法) | 01 | 定量値 | [6 empty] | 3F077-0000-023-272-01 | C6011 | LDL-コレステロール | 0000 |  | 250 | 血清 | 003 | 紫外吸光光度法(UV法)_LDL-C試薬・KL「コクサイ」 | 85 | mg/dL | 242 | 血漿(EDTA入り) | 243 | 血漿(ヘパリン入り) | [20 empty] | LDL-コレステロール | C6011-0000-250-003-85 | (変更前)JLAC11識別コード:0001
デュアルCHO T＆L「生研」 | デンカ株式会社 | 15A2X00009000053 | 3F077 | LDL-コレステロール | 0000 |  | 023 | 血清 | 271 | 可視吸光光度法 | 01 | 定量値 | 022 | 血漿 |  |  |  |  | 3F077-0000-023-271-01 | C6011 | LDL-コレステロール | 0000 |  | 250 | 血清 | 004 | 可視吸光光度法_デュアルCHO T＆L「生研」 | 85 | mg/dL | 240 | 血漿 | [22 empty] | LDL-コレステロール | C6011-0000-250-004-85 | (変更前)JLAC11識別コード:0001
自動分析用試薬「生研」LDL－EX(N) | デンカ株式会社 | 15A2X00009000041 | 3F077 | LDL-コレステロール | 0000 |  | 023 | 血清 | 271 | 可視吸光光度法 | 01 | 定量値 | 022 | 血漿 |  |  |  |  | 3F077-0000-023-271-01 | C6011 | LDL-コレステロール | 0000 |  | 250 | 血清 | 005 | 可視吸光光度法_自動分析用試薬「生研」LDL－EX(N) | 85 | mg/dL | 240 | 血漿 | [22 empty] | LDL-コレステロール | C6011-0000-250-005-85 | (変更前)JLAC11識別コード:0001
LDL －Ⅱ オート「TBA」 | デンカ株式会社 | 15A2X00009000042 | 3F077 | LDL-コレステロール | 0000 |  | 023 | 血清 | 271 | 可視吸光光度法 | 01 | 定量値 | 022 | 血漿 |  |  |  |  | 3F077-0000-023-271-01 | C6011 | LDL-コレステロール | 0000 |  | 250 | 血清 | 006 | 可視吸光光度法_LDL－II オート「TBA」 | 85 | mg/dL | 240 | 血漿 | [22 empty] | LDL-コレステロール | C6011-0000-250-006-85 | (変更前)JLAC11識別コード:0001
N－アッセイ L LDL－S ニットーボー | デンカ株式会社 | 15A2X00009000043 | 3F077 | LDL-コレステロール | 0000 |  | 023 | 血清 | 271 | 可視吸光光度法 | 01 | 定量値 | [6 empty] | 3F077-0000-023-271-01 | C6011 | LDL-コレステロール | 0000 |  | 250 | 血清 | 007 | 可視吸光光度法_N－アッセイ L LDL－S ニットーボー | 85 | mg/dL | 242 | 血漿(EDTA入り) | 243 | 血漿(ヘパリン入り) | [20 empty] | LDL-コレステロール | C6011-0000-250-007-85 | (変更前)JLAC11識別コード:0001
シンクロンシステム LDLコレステロール試薬 | ベックマン・コールター株式会社 | 13A2X00150000074 | 3F077 | LDL-コレステロール | 0000 |  | 023 | 血清 | 271 | 可視吸光光度法 | 01 | 定量値 | [6 empty] | 3F077-0000-023-271-01 | C6011 | LDL-コレステロール | 0000 |  | 250 | 血清 | 008 | 可視吸光光度法_シンクロンシステム LDLコレステロール試薬 | 85 | mg/dL | 243 | 血漿(ヘパリン入り) | [22 empty] | LDL-コレステロール | C6011-0000-250-008-85 | (変更前)JLAC11識別コード:0001
クイックオート ネオ LDL－C | 株式会社シノテスト | 14A2X00015000002 | 3F077 | LDL-コレステロール | 0000 |  | 023 | 血清 | 271 | 可視吸光光度法 | 01 | 定量値 | [6 empty] | 3F077-0000-023-271-01 | C6011 | LDL-コレステロール | 0000 |  | 250 | 血清 | 009 | 可視吸光光度法_クイックオート ネオ LDL－C | 85 | mg/dL | 242 | 血漿(EDTA入り) | 243 | 血漿(ヘパリン入り) | [20 empty] | LDL-コレステロール | C6011-0000-250-009-85 | (変更前)JLAC11識別コード:0001
シカリキッド LDL | 関東化学株式会社 | 13A2X00196218028 | 3F077 | LDL-コレステロール | 0000 |  | 023 | 血清 | 271 | 可視吸光光度法 | 01 | 定量値 | [6 empty] | 3F077-0000-023-271-01 | C6011 | LDL-コレステロール | 0000 |  | 250 | 血清 | 010 | 可視吸光光度法_シカリキッド LDL | 85 | mg/dL | 242 | 血漿(EDTA入り) | 243 | 血漿(ヘパリン入り) | [20 empty] | LDL-コレステロール | C6011-0000-250-010-85 | (変更前)JLAC11識別コード:0001
AUリエージェント LDL-C | キャノンメディカルシステムズ株式会社 | 13E1X8017214Y004 | 3F077 | LDL-コレステロール | 0000 |  | 023 | 血清 | 271 | 可視吸光光度法 | 01 | 定量値 | [6 empty] | 3F077-0000-023-271-01 | C6011 | LDL-コレステロール | 0000 |  | 250 | 血清 | 011 | 可視吸光光度法_AUリエージェント LDL-C | 85 | mg/dL | 242 | 血漿(EDTA入り) | 243 | 血漿(ヘパリン入り) | [20 empty] | LDL-コレステロール | C6011-0000-250-011-85 | (変更前)JLAC11識別コード:0001
メタボリードLDL－C | キャノンメディカルシステムズ株式会社 | 13A2X00172126001 | 3F077 | LDL-コレステロール | 0000 |  | 023 | 血清 | 271 | 可視吸光光度法 | 01 | 定量値 | [6 empty] | 3F077-0000-023-271-01 | C6011 | LDL-コレステロール | 0000 |  | 250 | 血清 | 012 | 可視吸光光度法_メタボリードLDL－C | 85 | mg/dL | 242 | 血漿(EDTA入り) | 243 | 血漿(ヘパリン入り) | [12 empty] | B1 | mmol/L | [6 empty] | LDL-コレステロール | C6011-0000-250-012-85 | (変更前)JLAC11識別コード:0001
クオリジェント LDL | 積水メディカル株式会社 | 13A2X00197218043 | 3F077 | LDL-コレステロール | 0000 |  | 023 | 血清 | 271 | 可視吸光光度法 | 01 | 定量値 | [6 empty] | 3F077-0000-023-271-01 | C6011 | LDL-コレステロール | 0000 |  | 250 | 血清 | 013 | 可視吸光光度法_クオリジェント LDL | 85 | mg/dL | 242 | 血漿(EDTA入り) | 243 | 血漿(ヘパリン入り) | [20 empty] | LDL-コレステロール | C6011-0000-250-013-85 | (変更前)JLAC11識別コード:0001
コレステストLDL | 積水メディカル株式会社 | 13A2X00197218044 | 3F077 | LDL-コレステロール | 0000 |  | 023 | 血清 | 271 | 可視吸光光度法 | 01 | 定量値 | [6 empty] | 3F077-0000-023-271-01 | C6011 | LDL-コレステロール | 0000 |  | 250 | 血清 | 014 | 可視吸光光度法_コレステストLDL | 85 | mg/dL | 242 | 血漿(EDTA入り) | 243 | 血漿(ヘパリン入り) | [20 empty] | LDL-コレステロール | C6011-0000-250-014-85 | (変更前)JLAC11識別コード:0001
Lタイプワコー LDL-C・M | 富士フイルム和光純薬株式会社 | 27A2X00125000065 | 3F077 | LDL-コレステロール | 0000 |  | 023 | 血清 | 271 | 可視吸光光度法 | 01 | 定量値 | [6 empty] | 3F077-0000-023-271-01 | C6011 | LDL-コレステロール | 0000 |  | 250 | 血清 | 016 | 可視吸光光度法_Lタイプワコー LDL-C・M | 85 | mg/dL | 242 | 血漿(EDTA入り) | 243 | 血漿(ヘパリン入り) | 244 | 血漿(クエン酸入り) | [18 empty] | LDL-コレステロール | C6011-0000-250-016-85 | (変更前)JLAC11識別コード:0001
Lタイプワコー LDL－C | 富士フイルム和光純薬株式会社 | 27A2X00125000049 | 3F077 | LDL-コレステロール | 0000 |  | 023 | 血清 | 271 | 可視吸光光度法 | 01 | 定量値 | [6 empty] | 3F077-0000-023-271-01 | C6011 | LDL-コレステロール | 0000 |  | 250 | 血清 | 017 | 可視吸光光度法_Lタイプワコー LDL－C | 85 | mg/dL | 242 | 血漿(EDTA入り) | 243 | 血漿(ヘパリン入り) | 244 | 血漿(クエン酸入り) | [18 empty] | LDL-コレステロール | C6011-0000-250-017-85 | (変更前)JLAC11識別コード:0001
アテリカCH LDL（DLDL） | シーメンスヘルスケア・ダイアグノスティクス株式会社 | 13E1X80031000041 | 3F077 | LDL-コレステロール | 0000 |  | 023 | 血清 | 271 | 可視吸光光度法 | 01 | 定量値 | 022 | 血漿 |  |  |  |  | 3F077-0000-023-271-01 | C6011 | LDL-コレステロール | 0000 |  | 250 | 血清 | 018 | 可視吸光光度法_アテリカCH LDL（DLDL） | 85 | mg/dL | 240 | 血漿 | [22 empty] | LDL-コレステロール | C6011-0000-250-018-85
コバス試薬 LDL－C GEN．3 | ロシュ・ダイアグノスティックス株式会社 | 13E1X80206000181 | 3F077 | LDL-コレステロール | 0000 |  | 023 | 血清 | 271 | 可視吸光光度法 | 01 | 定量値 | 022 | 血漿 |  |  |  |  | 3F077-0000-023-271-01 | C6011 | LDL-コレステロール | 0000 |  | 250 | 血清 | 019 | 可視吸光光度法_コバス試薬 LDL－C GeN．3 | 85 | mg/dL | 240 | 血漿 | 243 | 血漿(ヘパリン入り) | 242 | 血漿(EDTA入り) | [18 empty] | LDL-コレステロール | C6011-0000-250-019-85 | (変更前)JLAC11識別コード:0001
メジャー LDL | 株式会社ユーエムエー | 12E1X80005LDL001 | 3F077 | LDL-コレステロール | 0000 |  | 023 | 血清 | 271 | 可視吸光光度法 | 01 | 定量値 | 022 | 血漿 |  |  |  |  | 3F077-0000-023-271-01 | C6011 | LDL-コレステロール | 0000 |  | 250 | 血清 | 020 | 直接法_メジャー LDL | 85 | mg/dL | 240 | 血漿 | [22 empty] | LDL-コレステロール | C6011-0000-250-020-85 | (変更前)JLAC11識別コード:0001
メジャー LDL A | 株式会社ユーエムエー | 12A2X10005LDL002 | 3F077 | LDL-コレステロール | 0000 |  | 023 | 血清 | 271 | 可視吸光光度法 | 01 | 定量値 | 022 | 血漿 |  |  |  |  | 3F077-0000-023-271-01 | C6011 | LDL-コレステロール | 0000 |  | 250 | 血清 | 021 | 直接法_メジャー LDL A | 85 | mg/dL | 240 | 血漿 | [22 empty] | LDL-コレステロール | C6011-0000-250-021-85 | (変更前)JLAC11識別コード:0001
フレックスカートリッジ LDLコレステロール (N) ALDL | シーメンスヘルスケア・ダイアグノスティクス株式会社 | 13E1X80031000076 | 3F077 | LDL-コレステロール | 0000 |  | 023 | 血清 | 271 | 可視吸光光度法 | 01 | 定量値 | 022 | 血漿 |  |  |  |  | 3F077-0000-023-271-01 | C6011 | LDL-コレステロール | 0000 |  | 250 | 血清 | 022 | 可視吸光光度法_フレックスカートリッジ LDLコレステロール (N) ALDL | 85 | mg/dL | 240 | 血漿 | 242 | 血漿(EDTA入り) | 243 | 血漿(ヘパリン入り) | [18 empty] | LDL-コレステロール | C6011-0000-250-022-85 | (変更前)JLAC11識別コード:0001
(試薬に依存しない) | － | － | 3F077 | LDL-コレステロール | 0000 |  | 023 | 血清 | 919 | 計算法 | 01 | 定量値 | [6 empty] | 3F077-0000-023-919-01 | C6011 | LDL-コレステロール | 0000 |  | 250 | 血清 | 901 | F式による計算法 | 85 | mg/dL | 242 | 血漿(EDTA入り) | 243 | 血漿(ヘパリン入り) | 244 | 血漿(クエン酸入り) | [18 empty] | LDL-コレステロール | C6011-0000-250-901-85 | (変更前)JLAC11識別コード:0001
ユーバステック・オート | サンヨーファイン株式会社 | 222AHAMX00022000 | 3F110 | 胆汁酸 | 0000 |  | 001 | 尿(含むその他) | 271 | 可視吸光光度法 | 01 | 定量値 | [6 empty] | 3F110-0000-001-271-01 | C6024 | 胆汁酸 | 0000 |  | 100 | 尿 | 001 | 可視吸光光度法_ユーバステック・オート | J0 | μmol/L | [24 empty] | 尿中胆汁酸 | C6024-0000-100-001-J0 | (変更前)JLAC11識別コード:0001
アクアオート カイノス TBA試薬 | 株式会社カイノス | 21100AMZ00138000 | 3F110 | 胆汁酸 | 0000 |  | 023 | 血清 | 271 | 可視吸光光度法 | 01 | 定量値 | [6 empty] | 3F110-0000-023-271-01 | C6024 | 胆汁酸 | 0000 |  | 250 | 血清 | 002 | 可視吸光光度法_アクアオート カイノス TBA試薬 | J0 | μmol/L | [24 empty] | 胆汁酸 | C6024-0000-250-002-J0 | (変更前)JLAC11識別コード:0001
ピュアオートS TBA | 積水メディカル株式会社 | 21200AMZ00383000 | 3F110 | 胆汁酸 | 0000 |  | 023 | 血清 | 271 | 可視吸光光度法 | 01 | 定量値 | [6 empty] | 3F110-0000-023-271-01 | C6024 | 胆汁酸 | 0000 |  | 250 | 血清 | 003 | 可視吸光光度法_ピュアオートS TBA | J0 | μmol/L | [24 empty] | 胆汁酸 | C6024-0000-250-003-J0 | (変更前)JLAC11識別コード:0001
総胆汁酸－テストワコー | 富士フイルム和光純薬株式会社 | 16100AMZ04254000 | 3F110 | 胆汁酸 | 0000 |  | 023 | 血清 | 271 | 可視吸光光度法 | 01 | 定量値 | [6 empty] | 3F110-0000-023-271-01 | C6024 | 胆汁酸 | 0000 |  | 250 | 血清 | 004 | 可視吸光光度法_総胆汁酸－テストワコー | J0 | μmol/L | [24 empty] | 胆汁酸 | C6024-0000-250-004-J0 | (変更前)JLAC11識別コード:0001
マルチローターⅢ | 株式会社常光 | 226AFAMX00016000 | 3F110 | 胆汁酸 | 0000 |  | 023 | 血清 | 271 | 可視吸光光度法 | 01 | 定量値 | [6 empty] | 3F110-0000-023-271-01 | C6024 | 胆汁酸 | 0000 |  | 250 | 血清 | 005 | 可視吸光光度法_マルチローターⅢ | J0 | μmol/L | [24 empty] | 胆汁酸 | C6024-0000-250-005-J0 | (変更前)JLAC11識別コード:0001
メジャー TBA | 株式会社ユーエムエー | 229AAEZX00027000 | 3F110 | 胆汁酸 | 0000 |  | 023 | 血清 | 271 | 可視吸光光度法 | 01 | 定量値 | [6 empty] | 3F110-0000-023-271-01 | C6024 | 胆汁酸 | 0000 |  | 250 | 血清 | 006 | 可視吸光光度法_メジャー TBA | J0 | μmol/L | [24 empty] | 胆汁酸 | C6024-0000-250-006-J0 | (変更前)JLAC11識別コード:0001
SP-Aテスト「コクサイ」・Ｆ | シスメックス株式会社 | 21000AMZ00784000 | 3F250 | 肺サーファクタント・アポ蛋白A | 0000 |  | 023 | 血清 | 023 | エンザイムイムノアッセイ(EIA) | 01 | 定量値 | 047 | 羊水 |  |  |  |  | 3F250-0000-023-023-01 | C6093 | 肺サーファクタント蛋白-A | 0000 |  | 250 | 血清 | 001 | エンザイムイムノアッセイ(EIA)_SP-Aテスト「コクサイ」・F | C6 | ng/mL | 470 | 羊水 | [22 empty] | 肺サーファクタント蛋白-A(SP-A) | C6093-0000-250-001-C6 | (変更前)JLAC11識別コード:0001
HISCL SP－A試薬 | シスメックス株式会社 | 225ABAMX00124000 | 3F250 | 肺サーファクタント・アポ蛋白A | 0000 |  | 023 | 血清 | 052 | 化学・生物発光イムノアッセイ(ＣＬＥＩＡ) | 01 | 定量値 | [6 empty] | 3F250-0000-023-052-01 | C6093 | 肺サーファクタント蛋白-A | 0000 |  | 250 | 血清 | 002 | 化学・生物発光イムノアッセイ(CLEIA)_HISCL SP－A試薬 | C6 | ng/mL | [24 empty] | 肺サーファクタント蛋白-A(SP-A) | C6093-0000-250-002-C6 | (変更前)JLAC11識別コード:0001
SP－Dキット「ヤマサ」EIAII | ヤマサ醤油株式会社 | 219AFAMX00128000 | 3F253 | 肺サーファクタント蛋白D | 0000 |  | 023 | 血清 | 023 | エンザイムイムノアッセイ(EIA) | 01 | 定量値 | [6 empty] | 3F253-0000-023-023-01 | C6094 | 肺サーファクタント蛋白-D | 0000 |  | 250 | 血清 | 001 | エンザイムイムノアッセイ(EIA)_SP－Dキット「ヤマサ」ＥIＡII | C6 | ng/mL | [24 empty] | 肺サーファクタント蛋白-D(SP-D) | C6094-0000-250-001-C6 | (変更前)JLAC11識別コード:0001
CL SP-D「ヤマサ」 | ヤマサ醤油株式会社 | 226AFAMX00057000 | 3F253 | 肺サーファクタント蛋白D | 0000 |  | 023 | 血清 | 052 | 化学・生物発光イムノアッセイ(ＣＬＥＩＡ) | 01 | 定量値 | [6 empty] | 3F253-0000-023-052-01 | C6094 | 肺サーファクタント蛋白-D | 0000 |  | 250 | 血清 | 002 | 化学・生物発光イムノアッセイ(CLEIA)_CL SP-D「ヤマサ」 | C6 | ng/mL | [24 empty] | 肺サーファクタント蛋白-D(SP-D) | C6094-0000-250-002-C6 | (変更前)JLAC11識別コード:0001
CL SP－D「ヤマサ」NX | ヤマサ醤油株式会社 | 302AFEZX00110000 | 3F253 | 肺サーファクタント蛋白D | 0000 |  | 023 | 血清 | 052 | 化学・生物発光イムノアッセイ(ＣＬＥＩＡ) | 01 | 定量値 | [6 empty] | 3F253-0000-023-052-01 | C6094 | 肺サーファクタント蛋白-D | 0000 |  | 250 | 血清 | 003 | 化学・生物発光イムノアッセイ(CLEIA)_CL SP－D「ヤマサ」NX | C6 | ng/mL | [24 empty] | 肺サーファクタント蛋白-D(SP-D) | C6094-0000-250-003-C6 | (変更前)JLAC11識別コード:0001
ナノピア SP－D | 積水メディカル株式会社 | 305ADEZX00003000 | 3F253 | 肺サーファクタント蛋白D | 0000 |  | 023 | 血清 | 062 | ラテックス凝集比濁法 | 01 | 定量値 | 022 | 血漿 |  |  |  |  | 3F253-0000-023-062-01 | C6094 | 肺サーファクタント蛋白-D | 0000 |  | 250 | 血清 | 004 | ラテックス凝集比濁法_ナノピア SP－D | C6 | ng/mL | 240 | 血漿 | 242 | 血漿(EDTA入り) | 243 | 血漿(ヘパリン入り) | [18 empty] | 肺サーファクタント蛋白-D(SP-D) | C6094-0000-250-004-C6 | (変更前)JLAC11識別コード:0001
エクルーシス試薬 ビタミンB12 | ロシュ・ダイアグノスティックス株式会社 | 21300AMY00492000 | 3G040 | ビタミンB12 | 0000 |  | 023 | 血清 | 053 | 化学・生物発光イムノアッセイ(ＥＣＬＩＡ) | 01 | 定量値 | [6 empty] | 3G040-0000-023-053-01 | C7030 | ビタミンB12 | 0000 |  | 250 | 血清 | 001 | 化学・生物発光イムノアッセイ(ECLIA)_エクルーシス試薬 ビタミンB12 | E3 | pg/mL | 242 | 血漿(EDTA入り) | 243 | 血漿(ヘパリン入り) | [20 empty] | ビタミンB12 | C7030-0000-250-001-E3 | (変更前)JLAC11識別コード:0001
エクルーシス試薬 ビタミンB12Ⅱ | ロシュ・ダイアグノスティックス株式会社 | 227AAEZX00101000 | 3G040 | ビタミンB12 | 0000 |  | 023 | 血清 | 053 | 化学・生物発光イムノアッセイ(ＥＣＬＩＡ) | 01 | 定量値 | [6 empty] | 3G040-0000-023-053-01 | C7030 | ビタミンB12 | 0000 |  | 250 | 血清 | 002 | 化学・生物発光イムノアッセイ(ECLIA)_エクルーシス試薬 ビタミンB12Ⅱ | E3 | pg/mL | 242 | 血漿(EDTA入り) | 243 | 血漿(ヘパリン入り) | [20 empty] | ビタミンB12 | C7030-0000-250-002-E3 | (変更前)JLAC11識別コード:0001
フレックスカートリッジ ビタミンB12 L | シーメンスヘルスケア・ダイアグノスティクス株式会社 | 226AAAMX00016000 | 3G040 | ビタミンB12 | 0000 |  | 023 | 血清 | 051 | 化学・生物発光イムノアッセイ(ＣＬＩＡ) | 01 | 定量値 | [6 empty] | 3G040-0000-023-051-01 | C7030 | ビタミンB12 | 0000 |  | 250 | 血清 | 003 | 化学・生物発光イムノアッセイ(CLIA)_フレックスカートリッジ ビタミンB12L | E3 | pg/mL | 242 | 血漿(EDTA入り) | 243 | 血漿(ヘパリン入り) | [20 empty] | ビタミンB12 | C7030-0000-250-003-E3 | (変更前)JLAC11識別コード:0001
アクセス B12 | ベックマン・コールター株式会社 | 20500AMY00118000 | 3G040 | ビタミンB12 | 0000 |  | 023 | 血清 | 052 | 化学・生物発光イムノアッセイ(ＣＬＥＩＡ) | 01 | 定量値 | [6 empty] | 3G040-0000-023-052-01 | C7030 | ビタミンB12 | 0000 |  | 250 | 血清 | 004 | 化学・生物発光イムノアッセイ(CLEIA)_アクセス B12 | E3 | pg/mL | 243 | 血漿(ヘパリン入り) | [22 empty] | ビタミンB12 | C7030-0000-250-004-E3 | (変更前)JLAC11識別コード:0001
ケミルミ ACS - ビタミンB12 | シーメンスヘルスケア・ダイアグノスティクス株式会社 | 20700AMY00118000 | 3G040 | ビタミンB12 | 0000 |  | 023 | 血清 | 051 | 化学・生物発光イムノアッセイ(ＣＬＩＡ) | 01 | 定量値 | [6 empty] | 3G040-0000-023-051-01 | C7030 | ビタミンB12 | 0000 |  | 250 | 血清 | 005 | 化学・生物発光イムノアッセイ(CLIA)_ケミルミACS－ビタミンB12 | E3 | pg/mL | 242 | 血漿(EDTA入り) | 243 | 血漿(ヘパリン入り) | [20 empty] | ビタミンB12 | C7030-0000-250-005-E3 | (変更前)JLAC11識別コード:0001
B12・アボット | アボットジャパン合同会社 | 12E1X80009000042 | 3G040 | ビタミンB12 | 0000 |  | 023 | 血清 | 051 | 化学・生物発光イムノアッセイ(CLIA) | 01 | 定量値 | 022 | 血漿 |  |  |  |  | 3G040-0000-023-051-01 | C7030 | ビタミンB12 | 0000 |  | 250 | 血清 | 006 | 化学・生物発光イムノアッセイ(CLIA)_B12・アボット | E3 | pg/mL | 240 | 血漿 | 243 | 血漿(ヘパリン入り) | 242 | 血漿(EDTA入り) | [10 empty] | E6 | pmol/L | [6 empty] | ビタミンB12 | C7030-0000-250-006-E3 | (変更前)JLAC11識別コード:0001
AIA―パックCL ビタミンB12 | 東ソー株式会社 | 303ABEZX00034000 | 3G040 | ビタミンB12 | 0000 |  | 023 | 血清 | 052 | 化学・生物発光イムノアッセイ(CLEIA) | 01 | 定量値 | [6 empty] | 3G040-0000-023-052-01 | C7030 | ビタミンB12 | 0000 |  | 250 | 血清 | 007 | 化学・生物発光イムノアッセイ(CLEIA)_AIA-パックCL ビタミンB12 | E3 | pg/mL | [16 empty] | E6 | pmol/L | [6 empty] | ビタミンB12 | C7030-0000-250-007-E3 | (変更前)JLAC11識別コード:0001
ビタミンB12・アボット | アボットジャパン合同会社 | 12E1X80009000039 | 3G040 | ビタミンB12 | 0000 |  | 023 | 血清 | 051 | 化学・生物発光イムノアッセイ(CLIA) | 01 | 定量値 | 022 | 血漿 |  |  |  |  | 3G040-0000-023-051-01 | C7030 | ビタミンB12 | 0000 |  | 250 | 血清 | 008 | 化学・生物発光イムノアッセイ(CLIA)_ビタミンB12・アボット | E3 | pg/mL | 240 | 血漿 | 243 | 血漿(ヘパリン入り) | 242 | 血漿(EDTA入り) | [10 empty] | E6 | pmol/L | [6 empty] | ビタミンB12 | C7030-0000-250-008-E3 | (変更前)JLAC11識別コード:0001
リエゾン 25水酸化ビタミンD トータル | キャノンメディカルシステムズ株式会社 | 22700AMX00667000 | 3G065 | 25-ヒドロキシビタミンD3 | 0000 |  | 023 | 血清 | 051 | 化学・生物発光イムノアッセイ(CLIA) | 01 | 定量値 | [6 empty] | 3G065-0000-023-051-01 | C7037 | 25-ヒドロキシビタミンD | 0000 |  | 250 | 血清 | 001 | 化学・生物発光イムノアッセイ(CLIA)_リエゾン 25水酸化ビタミンD トータル | C6 | ng/mL | [24 empty] | 25-ヒドロキシビタミンD | C7037-0000-250-001-C6 | (変更前)JLAC11識別コード:0001
ルミパルス 25－OHビタミンD | 富士レビオ株式会社 | 22800EZX00067000 | 3G065 | 25-ヒドロキシビタミンD3 | 0000 |  | 023 | 血清 | 052 | 化学・生物発光イムノアッセイ(ＣＬＥＩＡ) | 01 | 定量値 | [6 empty] | 3G065-0000-023-052-01 | C7037 | 25-ヒドロキシビタミンD | 0000 |  | 250 | 血清 | 002 | 化学・生物発光イムノアッセイ(CLEIA)_ルミパルス 25－OHビタミンD | C6 | ng/mL | 242 | 血漿(EDTA入り) | 243 | 血漿(ヘパリン入り) | [20 empty] | 25-ヒドロキシビタミンD | C7037-0000-250-002-C6 | (変更前)JLAC11識別コード:0001
エクルーシス試薬 ビタミンD トータル | ロシュ・ダイアグノスティックス株式会社 | 22800EZX00088000 | 3G065 | 25-ヒドロキシビタミンD3 | 0000 |  | 023 | 血清 | 053 | 化学・生物発光イムノアッセイ(ＥＣＬＩＡ) | 01 | 定量値 | [6 empty] | 3G065-0000-023-053-01 | C7037 | 25-ヒドロキシビタミンD | 0000 |  | 250 | 血清 | 003 | 化学・生物発光イムノアッセイ(ECLIA)_エクルーシス試薬 ビタミンD トータル | C6 | ng/mL | 242 | 血漿(EDTA入り) | 243 | 血漿(ヘパリン入り) | [20 empty] | 25-ヒドロキシビタミンD | C7037-0000-250-003-C6 | (変更前)JLAC11識別コード:0001
アクセス 25(OH)ビタミンD TOTAL | ベックマン・コールター株式会社 | 22900EZX00025000 | 3G065 | 25-ヒドロキシビタミンD3 | 0000 |  | 023 | 血清 | 052 | 化学・生物発光イムノアッセイ(ＣＬＥＩＡ) | 01 | 定量値 | [6 empty] | 3G065-0000-023-052-01 | C7037 | 25-ヒドロキシビタミンD | 0000 |  | 250 | 血清 | 004 | 化学・生物発光イムノアッセイ(CLEIA)_アクセス 25(OH)ビタミンD TOTAL | C6 | ng/mL | 243 | 血漿(ヘパリン入り) | [22 empty] | 25-ヒドロキシビタミンD | C7037-0000-250-004-C6 | (変更前)JLAC11識別コード:0001
ケミルミ 25(OH)ビタミンD | シーメンスヘルスケア・ダイアグノスティクス株式会社 | 22900EZX00007000 | 3G065 | 25-ヒドロキシビタミンD3 | 0000 |  | 023 | 血清 | 051 | 化学・生物発光イムノアッセイ(ＣＬＩＡ) | 01 | 定量値 | [6 empty] | 3G065-0000-023-051-01 | C7037 | 25-ヒドロキシビタミンD | 0000 |  | 250 | 血清 | 005 | 化学・生物発光イムノアッセイ(CLIA)_ケミルミ 25(OH)ビタミンD | C6 | ng/mL | [24 empty] | 25-ヒドロキシビタミンD | C7037-0000-250-005-C6 | (変更前)JLAC11識別コード:0001
エクルーシス試薬 ビタミンD トータルII | ロシュ・ダイアグノスティックス株式会社 | 22900EZX00051000 | 3G065 | 25-ヒドロキシビタミンD3 | 0000 |  | 023 | 血清 | 053 | 化学・生物発光イムノアッセイ(ＥＣＬＩＡ) | 01 | 定量値 | 022 | 血漿 |  |  |  |  | 3G065-0000-023-053-01 | C7037 | 25-ヒドロキシビタミンD | 0000 |  | 250 | 血清 | 006 | 化学・生物発光イムノアッセイ(ECLIA)_エクル-シス試薬 ビタミンD トータルⅡ | C6 | ng/mL | 240 | 血漿 | 243 | 血漿(ヘパリン入り) | 242 | 血漿(EDTA入り) | [18 empty] | 25-ヒドロキシビタミンD | C7037-0000-250-006-C6 | (変更前)JLAC11識別コード:0001
ケミルミIM 25(OH)ビタミンD | シーメンスヘルスケア・ダイアグノスティクス株式会社 | 13E1X80031000073 | 3G065 | 25-ヒドロキシビタミンD3 | 0000 |  | 023 | 血清 | 051 | 化学・生物発光イムノアッセイ(CLIA) | 01 | 定量値 | 022 | 血漿 |  |  |  |  | 3G065-0000-023-051-01 | C7037 | 25-ヒドロキシビタミンD | 0000 |  | 250 | 血清 | 007 | 化学・生物発光イムノアッセイ(CLIA)_ケミルミIM 25（OH）ビタミンD | C6 | ng/mL | 240 | 血漿 | 242 | 血漿(EDTA入り) | 243 | 血漿(ヘパリン入り) | [10 empty] | D3 | nmol/L | [6 empty] | 25-ヒドロキシビタミンD | C7037-0000-250-007-C6 | (変更前)JLAC11識別コード:0001
25‐OHビタミンD・アボット | アボットジャパン合同会社 | 12E1X80009000041 | 3G065 | 25-ヒドロキシビタミンD3 | 0000 |  | 023 | 血清 | 051 | 化学・生物発光イムノアッセイ(CLIA) | 01 | 定量値 | 022 | 血漿 |  |  |  |  | 3G065-0000-023-051-01 | C7037 | 25-ヒドロキシビタミンD | 0000 |  | 250 | 血清 | 008 | 化学・生物発光イムノアッセイ(CLIA)_25－OHビタミンD・アボット | C6 | ng/mL | 240 | 血漿 | 242 | 血漿(EDTA入り) | 243 | 血漿(ヘパリン入り) | [10 empty] | D3 | nmol/L | [6 empty] | 25-ヒドロキシビタミンD | C7037-0000-250-008-C6 | (変更前)JLAC11識別コード:0001
アクセス 25(OH)ビタミンD TOTAL+ | ベックマン・コールター株式会社 | 301ADEZX00032000 | 3G065 | 25-ヒドロキシビタミンD3 | 0000 |  | 023 | 血清 | 052 | 化学・生物発光イムノアッセイ(ＣＬＥＩＡ) | 01 | 定量値 | 022 | 血漿 |  |  |  |  | 3G065-0000-023-052-01 | C7037 | 25-ヒドロキシビタミンD | 0000 |  | 250 | 血清 | 009 | 化学・生物発光イムノアッセイ(CLEIA)_アクセス 25（OH）ビタミンD TOTaL+ | C6 | ng/mL | 240 | 血漿 | 243 | 血漿(ヘパリン入り) | [12 empty] | D3 | nmol/L | [6 empty] | 25-ヒドロキシビタミンD | C7037-0000-250-009-C6 | (変更前)JLAC11識別コード:0001
ケミルミ 25(OH)ビタミンDⅡ | シーメンスヘルスケア・ダイアグノスティクス株式会社 | 301AIEZX00001000 | 3G065 | 25-ヒドロキシビタミンD3 | 0000 |  | 023 | 血清 | 051 | 化学・生物発光イムノアッセイ(ＣＬＩＡ) | 01 | 定量値 | [6 empty] | 3G065-0000-023-051-01 | C7037 | 25-ヒドロキシビタミンD | 0000 |  | 250 | 血清 | 010 | 化学・生物発光イムノアッセイ(CLIA)_ケミルミ 25(OH)ビタミンDⅡ | C6 | ng/mL | [16 empty] | D3 | nmol/L | [6 empty] | 25-ヒドロキシビタミンD | C7037-0000-250-010-C6 | (変更前)JLAC11識別コード:0001
ビトロス 25水酸化ビタミンDトータル | オーソ・クリニカル・ダイアグノスティックス株式会社 | 23100EZX00003000 | 3G065 | 25-ヒドロキシビタミンD3 | 0000 |  | 023 | 血清 | 052 | 化学・生物発光イムノアッセイ(ＣＬＥＩＡ) | 01 | 定量値 | [6 empty] | 3G065-0000-023-052-01 | C7037 | 25-ヒドロキシビタミンD | 0000 |  | 250 | 血清 | 011 | 化学・生物発光イムノアッセイ(CLEIA)_ビトロス 25水酸化ビタミンDトータル | C6 | ng/mL | [16 empty] | D3 | nmol/L | [6 empty] | 25-ヒドロキシビタミンD | C7037-0000-250-011-C6 | (変更前)JLAC11識別コード:0001
エクルーシス試薬 ビタミンD トータルⅢ | ロシュ・ダイアグノスティックス株式会社 | 303AAEZX00076000 | 3G065 | 25-ヒドロキシビタミンD3 | 0000 |  | 023 | 血清 | 053 | 化学・生物発光イムノアッセイ(ECLIA) | 01 | 定量値 | 022 | 血漿 |  |  |  |  | 3G065-0000-023-053-01 | C7037 | 25-ヒドロキシビタミンD | 0000 |  | 250 | 血清 | 012 | 化学・生物発光イムノアッセイ(ECLIA)_エクルーシス試薬 ビタミンD トータルⅢ | C6 | ng/mL | 240 | 血漿 | 243 | 血漿(ヘパリン入り) | 242 | 血漿(EDTA入り) | [18 empty] | 25-ヒドロキシビタミンD | C7037-0000-250-012-C6 | (変更前)JLAC11識別コード:0001
25(OH)ビタミンD・アボット | アボットジャパン合同会社 | 12E1X80009000038 | 3G065 | 25-ヒドロキシビタミンD3 | 0000 |  | 023 | 血清 | 051 | 化学・生物発光イムノアッセイ(CLIA) | 01 | 定量値 | 022 | 血漿 |  |  |  |  | 3G065-0000-023-051-01 | C7037 | 25-ヒドロキシビタミンD | 0000 |  | 250 | 血清 | 013 | 化学・生物発光イムノアッセイ(CLIA)_25(OH)ビタミンD・アボット | C6 | ng/mL | 240 | 血漿 | 242 | 血漿(EDTA入り) | 243 | 血漿(ヘパリン入り) | [10 empty] | D3 | nmol/L | [6 empty] | 25-ヒドロキシビタミンD | C7037-0000-250-013-C6 | (変更前)JLAC11識別コード:0001
AIA－パックCL 25－OHビタミンD | 東ソー株式会社 | 13E1X80174002023 | 3G065 | 25-ヒドロキシビタミンD3 | 0000 |  | 023 | 血清 | 052 | 化学・生物発光イムノアッセイ(CLEIA) | 01 | 定量値 | 022 | 血漿 |  |  |  |  | 3G065-0000-023-052-01 | C7037 | 25-ヒドロキシビタミンD | 0000 |  | 250 | 血清 | 014 | 化学・生物発光イムノアッセイ(CLEIA)_AIA－パックCL 25－OHビタミンD | C6 | ng/mL | 240 | 血漿 | 243 | 血漿(ヘパリン入り) | 242 | 血漿(EDTA入り) | [10 empty] | D3 | nmol/L | [6 empty] | 25-ヒドロキシビタミンD | C7037-0000-250-014-C6 | (変更前)JLAC11識別コード:0001
フレックスカートリッジ 25(OH)ビタミンD VITD L | シーメンスヘルスケア・ダイアグノスティクス株式会社 | 303AAEZX00091000 | 3G065 | 25-ヒドロキシビタミンD3 | 0000 |  | 023 | 血清 | 051 | 化学・生物発光イムノアッセイ(CLIA) | 01 | 定量値 | 022 | 血漿 |  |  |  |  | 3G065-0000-023-051-01 | C7037 | 25-ヒドロキシビタミンD | 0000 |  | 250 | 血清 | 015 | 化学・生物発光イムノアッセイ(CLIA)_LOCI法_フレックスカートリッジ 25(OH)ビタミンD VITD L | C6 | ng/mL | 240 | 血漿 | 243 | 血漿(ヘパリン入り) | 242 | 血漿(EDTA入り) | [10 empty] | D3 | nmol/L | [6 empty] | 25-ヒドロキシビタミンD | C7037-0000-250-015-C6 | (変更前)JLAC11識別コード:0001
1，25(OH)2D RIA キット「ＦR」 | 富士レビオ株式会社 | 20800AMY10137000 | 3G070 | 1,25-ジヒドロキシビタミンD3 | 0000 |  | 023 | 血清 | 001 | ラジオイムノアッセイ(RIA) | 01 | 定量値 | [6 empty] | 3G070-0000-023-001-01 | C7040 | 1,25-ジヒドロキシビタミンD3 | 0000 |  | 250 | 血清 | 001 | ラジオイムノアッセイ(RIA)_1，25(OH)2D RIAキット「FR」 | E6 | pmol/L | 242 | 血漿(EDTA入り) | 243 | 血漿(ヘパリン入り) | [20 empty] | 1、25-ジヒドロキシビタミンD3 | C7040-0000-250-001-E6 | (変更前)JLAC11識別コード:0001
エクルーシス試薬 葉酸Ⅲ | ロシュ・ダイアグノスティックス株式会社 | 221AAAMX00032000 | 3G105 | 葉酸 | 0000 |  | 023 | 血清 | 053 | 化学・生物発光イムノアッセイ(ＥＣＬＩＡ) | 01 | 定量値 | [6 empty] | 3G105-0000-023-053-01 | C7049 | 葉酸 | 0000 |  | 250 | 血清 | 001 | 化学・生物発光イムノアッセイ(ECLIA)_エクルーシス試薬 葉酸Ⅲ | C6 | ng/mL | 243 | 血漿(ヘパリン入り) | [22 empty] | 葉酸 | C7049-0000-250-001-C6 | (変更前)JLAC11識別コード:0001
ケミルミ ACS - 葉酸 Ⅱ | シーメンスヘルスケア・ダイアグノスティクス株式会社 | 21400AMY00159000 | 3G105 | 葉酸 | 0000 |  | 023 | 血清 | 051 | 化学・生物発光イムノアッセイ(ＣＬＩＡ) | 01 | 定量値 | [6 empty] | 3G105-0000-023-051-01 | C7049 | 葉酸 | 0000 |  | 250 | 血清 | 002 | 化学・生物発光イムノアッセイ(CLIA)_ケミルミACS－葉酸Ⅱ | C6 | ng/mL | [24 empty] | 葉酸 | C7049-0000-250-002-C6 | (変更前)JLAC11識別コード:0001
フレックスカートリッジ 葉酸 | シーメンスヘルスケア・ダイアグノスティクス株式会社 | 22100AMX02284000 | 3G105 | 葉酸 | 0000 |  | 023 | 血清 | 051 | 化学・生物発光イムノアッセイ(ＣＬＩＡ) | 01 | 定量値 | [6 empty] | 3G105-0000-023-051-01 | C7049 | 葉酸 | 0000 |  | 250 | 血清 | 003 | 化学・生物発光イムノアッセイ(CLIA)_フレックスカートリッジ 葉酸 | C6 | ng/mL | 243 | 血漿(ヘパリン入り) | [22 empty] | 葉酸 | C7049-0000-250-003-C6 | (変更前)JLAC11識別コード:0001
アクセス 葉酸(ＦOLW) | ベックマン・コールター株式会社 | 228ADEZX00072000 | 3G105 | 葉酸 | 0000 |  | 023 | 血清 | 052 | 化学・生物発光イムノアッセイ(ＣＬＥＩＡ) | 01 | 定量値 | [6 empty] | 3G105-0000-023-052-01 | C7049 | 葉酸 | 0000 |  | 250 | 血清 | 004 | 化学・生物発光イムノアッセイ(CLEIA)_アクセス 葉酸(FOLW) | C6 | ng/mL | 243 | 血漿(ヘパリン入り) | [22 empty] | 葉酸 | C7049-0000-250-004-C6 | (変更前)JLAC11識別コード:0001
エクルーシス試薬 葉酸Ⅳ | ロシュ・ダイアグノスティックス株式会社 | 229AAEZX00065000 | 3G105 | 葉酸 | 0000 |  | 023 | 血清 | 053 | 化学・生物発光イムノアッセイ(ＥＣＬＩＡ) | 01 | 定量値 | [6 empty] | 3G105-0000-023-053-01 | C7049 | 葉酸 | 0000 |  | 250 | 血清 | 005 | 化学・生物発光イムノアッセイ(ECLIA)_エクルーシス試薬 葉酸Ⅳ | C6 | ng/mL | 243 | 血漿(ヘパリン入り) | [22 empty] | 葉酸 | C7049-0000-250-005-C6 | (変更前)JLAC11識別コード:0001
ＦOLATE・アボット | アボットジャパン合同会社 | 12E1X80009000043 | 3G105 | 葉酸 | 0000 |  | 023 | 血清 | 051 | 化学・生物発光イムノアッセイ(CLIA) | 01 | 定量値 | 022 | 血漿 |  |  |  |  | 3G105-0000-023-051-01 | C7049 | 葉酸 | 0000 |  | 250 | 血清 | 006 | 化学・生物発光イムノアッセイ(CLIA)_FOLaTe・アボット | C6 | ng/mL | 240 | 血漿 | 243 | 血漿(ヘパリン入り) | [12 empty] | D3 | nmol/L | [6 empty] | 葉酸 | C7049-0000-250-006-C6 | (変更前)JLAC11識別コード:0001
AIA－パックCL 葉酸 | 東ソー株式会社 | 303ABEZX00040000 | 3G105 | 葉酸 | 0000 |  | 023 | 血清 | 052 | 化学・生物発光イムノアッセイ(CLEIA) | 01 | 定量値 | [6 empty] | 3G105-0000-023-052-01 | C7049 | 葉酸 | 0000 |  | 250 | 血清 | 007 | 化学・生物発光イムノアッセイ(CLEIA)_AIA－パックCL 葉酸 | C6 | ng/mL | [16 empty] | D3 | nmol/L | [6 empty] | 葉酸 | C7049-0000-250-007-C6 | (変更前)JLAC11識別コード:0001
葉酸・アボット | アボットジャパン合同会社 | 12E1X80009000040 | 3G105 | 葉酸 | 0000 |  | 023 | 血清 | 051 | 化学・生物発光イムノアッセイ(CLIA) | 01 | 定量値 | 022 | 血漿 |  |  |  |  | 3G105-0000-023-051-01 | C7049 | 葉酸 | 0000 |  | 250 | 血清 | 008 | 化学・生物発光イムノアッセイ(CLIA)_葉酸・アボット | C6 | ng/mL | 240 | 血漿 | 243 | 血漿(ヘパリン入り) | [12 empty] | D3 | nmol/L | [6 empty] | 葉酸 | C7049-0000-250-008-C6 | (変更前)JLAC11識別コード:0001
マルチローターⅢ | 株式会社常光 | 226AFAMX00016000 | 3H010 | ナトリウム | 0000 |  | 023 | 血清 | 271 | 可視吸光光度法 | 01 | 定量値 | [6 empty] | 3H010-0000-023-271-01 | C7002 | ナトリウム | 0000 |  | 250 | 血清 | 001 | 可視吸光光度法_マルチローターⅢ | B1 | mmol/L | [24 empty] | ナトリウム | C7002-0000-250-001-B1 | (変更前)JLAC11識別コード:0001
日立自動分析装置 3100 | 株式会社日立ハイテクノロジーズ | 08B2X10005000040 | 3H010 | ナトリウム | 0000 |  | 001 | 尿(含むその他) | 261 | 電位差測定 | 01 | 定量値 | [6 empty] | 3H010-0000-001-261-01 | C7002 | ナトリウム | 0000 |  | 100 | 尿 | 501 | 電位差測定_日立自動分析装置 3100 | B1 | mmol/L | [24 empty] | 尿中ナトリウム | C7002-0000-100-501-B1 | (変更前)JLAC11識別コード:0001
日立自動分析装置 3100 | 株式会社日立ハイテクノロジーズ | 08B2X10005000040 | 3H010 | ナトリウム | 0000 |  | 023 | 血清 | 261 | 電位差測定 | 01 | 定量値 | [6 empty] | 3H010-0000-023-261-01 | C7002 | ナトリウム | 0000 |  | 250 | 血清 | 501 | 電位差測定_日立自動分析装置 3100 | B1 | mmol/L | [24 empty] | ナトリウム | C7002-0000-250-501-B1 | (変更前)JLAC11識別コード:0001
日立自動分析装置 3500 | 株式会社日立ハイテクノロジーズ | 08B2X10005000042 | 3H010 | ナトリウム | 0000 |  | 001 | 尿(含むその他) | 261 | 電位差測定 | 01 | 定量値 | [6 empty] | 3H010-0000-001-261-01 | C7002 | ナトリウム | 0000 |  | 100 | 尿 | 502 | 電位差測定_日立自動分析装置 3500 | B1 | mmol/L | [24 empty] | 尿中ナトリウム | C7002-0000-100-502-B1 | (変更前)JLAC11識別コード:0001
日立自動分析装置 3500 | 株式会社日立ハイテクノロジーズ | 08B2X10005000042 | 3H010 | ナトリウム | 0000 |  | 023 | 血清 | 261 | 電位差測定 | 01 | 定量値 | [6 empty] | 3H010-0000-023-261-01 | C7002 | ナトリウム | 0000 |  | 250 | 血清 | 502 | 電位差測定_日立自動分析装置 3500 | B1 | mmol/L | [24 empty] | ナトリウム | C7002-0000-250-502-B1 | (変更前)JLAC11識別コード:0001
7180型日立自動分析装置 | 株式会社日立ハイテクノロジーズ | 08B2X10005001001 | 3H010 | ナトリウム | 0000 |  | 001 | 尿(含むその他) | 261 | 電位差測定 | 01 | 定量値 | [6 empty] | 3H010-0000-001-261-01 | C7002 | ナトリウム | 0000 |  | 100 | 尿 | 503 | 電位差測定_7180形日立自動分析装置 | B1 | mmol/L | [24 empty] | 尿中ナトリウム | C7002-0000-100-503-B1 | (変更前)JLAC11識別コード:0001
7180型日立自動分析装置 | 株式会社日立ハイテクノロジーズ | 08B2X10005001001 | 3H010 | ナトリウム | 0000 |  | 023 | 血清 | 261 | 電位差測定 | 01 | 定量値 | [6 empty] | 3H010-0000-023-261-01 | C7002 | ナトリウム | 0000 |  | 250 | 血清 | 503 | 電位差測定_7180形日立自動分析装置 | B1 | mmol/L | [24 empty] | ナトリウム | C7002-0000-250-503-B1 | (変更前)JLAC11識別コード:0001
LABOSPECT 003 日立自動分析装置 | 株式会社日立ハイテクノロジーズ | 08B2X10005001007 | 3H010 | ナトリウム | 0000 |  | 001 | 尿(含むその他) | 261 | 電位差測定 | 01 | 定量値 | [6 empty] | 3H010-0000-001-261-01 | C7002 | ナトリウム | 0000 |  | 100 | 尿 | 504 | 電位差測定_LABOSPECT 003 日立自動分析装置 | B1 | mmol/L | [24 empty] | 尿中ナトリウム | C7002-0000-100-504-B1 | (変更前)JLAC11識別コード:0001
LABOSPECT 003 日立自動分析装置 | 株式会社日立ハイテクノロジーズ | 08B2X10005001007 | 3H010 | ナトリウム | 0000 |  | 023 | 血清 | 261 | 電位差測定 | 01 | 定量値 | [6 empty] | 3H010-0000-023-261-01 | C7002 | ナトリウム | 0000 |  | 250 | 血清 | 504 | 電位差測定_LABOSPECT 003 日立自動分析装置 | B1 | mmol/L | [24 empty] | ナトリウム | C7002-0000-250-504-B1 | (変更前)JLAC11識別コード:0001
LABOSPECT 006 日立自動分析装置 | 株式会社日立ハイテクノロジーズ | 08B2X10005000038 | 3H010 | ナトリウム | 0000 |  | 001 | 尿(含むその他) | 261 | 電位差測定 | 01 | 定量値 | [6 empty] | 3H010-0000-001-261-01 | C7002 | ナトリウム | 0000 |  | 100 | 尿 | 505 | 電位差測定_LABOSPECT 006 日立自動分析装置 | B1 | mmol/L | [24 empty] | 尿中ナトリウム | C7002-0000-100-505-B1 | (変更前)JLAC11識別コード:0001
LABOSPECT 006 日立自動分析装置 | 株式会社日立ハイテクノロジーズ | 08B2X10005000038 | 3H010 | ナトリウム | 0000 |  | 023 | 血清 | 261 | 電位差測定 | 01 | 定量値 | [6 empty] | 3H010-0000-023-261-01 | C7002 | ナトリウム | 0000 |  | 250 | 血清 | 505 | 電位差測定_LABOSPECT 006 日立自動分析装置 | B1 | mmol/L | [24 empty] | ナトリウム | C7002-0000-250-505-B1 | (変更前)JLAC11識別コード:0001
LABOSPECT 008 日立自動分析装置 | 株式会社日立ハイテクノロジーズ | 08B2X10005000001 | 3H010 | ナトリウム | 0000 |  | 001 | 尿(含むその他) | 261 | 電位差測定 | 01 | 定量値 | [6 empty] | 3H010-0000-001-261-01 | C7002 | ナトリウム | 0000 |  | 100 | 尿 | 506 | 電位差測定_LABOSPECT 008 日立自動分析装置 | B1 | mmol/L | [24 empty] | 尿中ナトリウム | C7002-0000-100-506-B1 | (変更前)JLAC11識別コード:0001
LABOSPECT 008 日立自動分析装置 | 株式会社日立ハイテクノロジーズ | 08B2X10005000001 | 3H010 | ナトリウム | 0000 |  | 023 | 血清 | 261 | 電位差測定 | 01 | 定量値 | [6 empty] | 3H010-0000-023-261-01 | C7002 | ナトリウム | 0000 |  | 250 | 血清 | 506 | 電位差測定_LABOSPECT 008 日立自動分析装置 | B1 | mmol/L | [24 empty] | ナトリウム | C7002-0000-250-506-B1 | (変更前)JLAC11識別コード:0001
LABOSPECT 008α 日立自動分析装置 | 株式会社日立ハイテクノロジーズ | 08B2X10005000041 | 3H010 | ナトリウム | 0000 |  | 001 | 尿(含むその他) | 261 | 電位差測定 | 01 | 定量値 | [6 empty] | 3H010-0000-001-261-01 | C7002 | ナトリウム | 0000 |  | 100 | 尿 | 507 | 電位差測定_LABOSPECT 008α 日立自動分析装置 | B1 | mmol/L | [24 empty] | 尿中ナトリウム | C7002-0000-100-507-B1 | (変更前)JLAC11識別コード:0001
LABOSPECT 008α 日立自動分析装置 | 株式会社日立ハイテクノロジーズ | 08B2X10005000041 | 3H010 | ナトリウム | 0000 |  | 023 | 血清 | 261 | 電位差測定 | 01 | 定量値 | [6 empty] | 3H010-0000-023-261-01 | C7002 | ナトリウム | 0000 |  | 250 | 血清 | 507 | 電位差測定_LABOSPECT 008α 日立自動分析装置 | B1 | mmol/L | [24 empty] | ナトリウム | C7002-0000-250-507-B1 | (変更前)JLAC11識別コード:0001
JCA-BMシリーズ 自動分析装置 クリナライザ (JCA-BM1250) | 日本電子株式会社 | 13B3X00100000001 | 3H010 | ナトリウム | 0000 |  | 001 | 尿(含むその他) | 261 | 電位差測定 | 01 | 定量値 | [6 empty] | 3H010-0000-001-261-01 | C7002 | ナトリウム | 0000 |  | 100 | 尿 | 508 | 電位差測定_JCA-BMシリーズ 自動分析装置 クリナライザ （JCA-BM1250） | B1 | mmol/L | [24 empty] | 尿中ナトリウム | C7002-0000-100-508-B1 | (変更前)JLAC11識別コード:0001
JCA-BMシリーズ 自動分析装置 クリナライザ (JCA-BM1250) | 日本電子株式会社 | 13B3X00100000001 | 3H010 | ナトリウム | 0000 |  | 023 | 血清 | 261 | 電位差測定 | 01 | 定量値 | [6 empty] | 3H010-0000-023-261-01 | C7002 | ナトリウム | 0000 |  | 250 | 血清 | 508 | 電位差測定_JCA-BMシリーズ 自動分析装置 クリナライザ （JCA-BM1250） | B1 | mmol/L | [24 empty] | ナトリウム | C7002-0000-250-508-B1 | (変更前)JLAC11識別コード:0001
JCA-BMシリーズ 自動分析装置 クリナライザ (JCA-BM1650) | 日本電子株式会社 | 13B3X00100000001 | 3H010 | ナトリウム | 0000 |  | 001 | 尿(含むその他) | 261 | 電位差測定 | 01 | 定量値 | [6 empty] | 3H010-0000-001-261-01 | C7002 | ナトリウム | 0000 |  | 100 | 尿 | 509 | 電位差測定_JCA-BMシリーズ 自動分析装置 クリナライザ （JCA-BM1650） | B1 | mmol/L | [24 empty] | 尿中ナトリウム | C7002-0000-100-509-B1 | (変更前)JLAC11識別コード:0001
JCA-BMシリーズ 自動分析装置 クリナライザ (JCA-BM1650) | 日本電子株式会社 | 13B3X00100000001 | 3H010 | ナトリウム | 0000 |  | 023 | 血清 | 261 | 電位差測定 | 01 | 定量値 | [6 empty] | 3H010-0000-023-261-01 | C7002 | ナトリウム | 0000 |  | 250 | 血清 | 509 | 電位差測定_JCA-BMシリーズ 自動分析装置 クリナライザ （JCA-BM1650） | B1 | mmol/L | [24 empty] | ナトリウム | C7002-0000-250-509-B1 | (変更前)JLAC11識別コード:0001
JCA-BMシリーズ 自動分析装置 クリナライザ (JCA-BM2250) | 日本電子株式会社 | 13B3X00100000001 | 3H010 | ナトリウム | 0000 |  | 001 | 尿(含むその他) | 261 | 電位差測定 | 01 | 定量値 | [6 empty] | 3H010-0000-001-261-01 | C7002 | ナトリウム | 0000 |  | 100 | 尿 | 510 | 電位差測定_JCA-BMシリーズ 自動分析装置 クリナライザ （JCA-BM2250） | B1 | mmol/L | [24 empty] | 尿中ナトリウム | C7002-0000-100-510-B1 | (変更前)JLAC11識別コード:0001
JCA-BMシリーズ 自動分析装置 クリナライザ (JCA-BM2250) | 日本電子株式会社 | 13B3X00100000001 | 3H010 | ナトリウム | 0000 |  | 023 | 血清 | 261 | 電位差測定 | 01 | 定量値 | [6 empty] | 3H010-0000-023-261-01 | C7002 | ナトリウム | 0000 |  | 250 | 血清 | 510 | 電位差測定_JCA-BMシリーズ 自動分析装置 クリナライザ （JCA-BM2250） | B1 | mmol/L | [24 empty] | ナトリウム | C7002-0000-250-510-B1 | (変更前)JLAC11識別コード:0001
JCA-BMシリーズ 自動分析装置 クリナライザ (JCA-BM6010) | 日本電子株式会社 | 13B3X00100000001 | 3H010 | ナトリウム | 0000 |  | 001 | 尿(含むその他) | 261 | 電位差測定 | 01 | 定量値 | [6 empty] | 3H010-0000-001-261-01 | C7002 | ナトリウム | 0000 |  | 100 | 尿 | 511 | 電位差測定_JCA-BMシリーズ 自動分析装置 クリナライザ （JCA-BM6010） | B1 | mmol/L | [24 empty] | 尿中ナトリウム | C7002-0000-100-511-B1 | (変更前)JLAC11識別コード:0001
JCA-BMシリーズ 自動分析装置 クリナライザ (JCA-BM6010) | 日本電子株式会社 | 13B3X00100000001 | 3H010 | ナトリウム | 0000 |  | 023 | 血清 | 261 | 電位差測定 | 01 | 定量値 | [6 empty] | 3H010-0000-023-261-01 | C7002 | ナトリウム | 0000 |  | 250 | 血清 | 511 | 電位差測定_JCA-BMシリーズ 自動分析装置 クリナライザ （JCA-BM6010） | B1 | mmol/L | [24 empty] | ナトリウム | C7002-0000-250-511-B1 | (変更前)JLAC11識別コード:0001
JCA-BMシリーズ 自動分析装置 クリナライザ (JCA-BM6050) | 日本電子株式会社 | 13B3X00100000001 | 3H010 | ナトリウム | 0000 |  | 001 | 尿(含むその他) | 261 | 電位差測定 | 01 | 定量値 | [6 empty] | 3H010-0000-001-261-01 | C7002 | ナトリウム | 0000 |  | 100 | 尿 | 512 | 電位差測定_JCA-BMシリーズ 自動分析装置 クリナライザ （JCA-BM6050） | B1 | mmol/L | [24 empty] | 尿中ナトリウム | C7002-0000-100-512-B1 | (変更前)JLAC11識別コード:0001
JCA-BMシリーズ 自動分析装置 クリナライザ (JCA-BM6050) | 日本電子株式会社 | 13B3X00100000001 | 3H010 | ナトリウム | 0000 |  | 023 | 血清 | 261 | 電位差測定 | 01 | 定量値 | [6 empty] | 3H010-0000-023-261-01 | C7002 | ナトリウム | 0000 |  | 250 | 血清 | 512 | 電位差測定_JCA-BMシリーズ 自動分析装置 クリナライザ （JCA-BM6050） | B1 | mmol/L | [24 empty] | ナトリウム | C7002-0000-250-512-B1 | (変更前)JLAC11識別コード:0001
JCA-BMシリーズ 自動分析装置 クリナライザ (JCA-BM6070) | 日本電子株式会社 | 13B3X00100000001 | 3H010 | ナトリウム | 0000 |  | 001 | 尿(含むその他) | 261 | 電位差測定 | 01 | 定量値 | [6 empty] | 3H010-0000-001-261-01 | C7002 | ナトリウム | 0000 |  | 100 | 尿 | 513 | 電位差測定_JCA-BM シリーズ 自動分析装置 クリナライザ (JCA-BM6070) | B1 | mmol/L | [24 empty] | 尿中ナトリウム | C7002-0000-100-513-B1 | (変更前)JLAC11識別コード:0001
JCA-BMシリーズ 自動分析装置 クリナライザ (JCA-BM6070) | 日本電子株式会社 | 13B3X00100000001 | 3H010 | ナトリウム | 0000 |  | 023 | 血清 | 261 | 電位差測定 | 01 | 定量値 | [6 empty] | 3H010-0000-023-261-01 | C7002 | ナトリウム | 0000 |  | 250 | 血清 | 513 | 電位差測定_JCA-BM シリーズ 自動分析装置 クリナライザ (JCA-BM6070) | B1 | mmol/L | [24 empty] | ナトリウム | C7002-0000-250-513-B1 | (変更前)JLAC11識別コード:0001
JCA-BMシリーズ 自動分析装置 クリナライザ (JCA-BM8020) | 日本電子株式会社 | 13B3X00100000001 | 3H010 | ナトリウム | 0000 |  | 001 | 尿(含むその他) | 261 | 電位差測定 | 01 | 定量値 | [6 empty] | 3H010-0000-001-261-01 | C7002 | ナトリウム | 0000 |  | 100 | 尿 | 514 | 電位差測定_JCA-BMシリーズ 自動分析装置 クリナライザ （JCA-BM8020） | B1 | mmol/L | [24 empty] | 尿中ナトリウム | C7002-0000-100-514-B1 | (変更前)JLAC11識別コード:0001
JCA-BMシリーズ 自動分析装置 クリナライザ (JCA-BM8020) | 日本電子株式会社 | 13B3X00100000001 | 3H010 | ナトリウム | 0000 |  | 023 | 血清 | 261 | 電位差測定 | 01 | 定量値 | [6 empty] | 3H010-0000-023-261-01 | C7002 | ナトリウム | 0000 |  | 250 | 血清 | 514 | 電位差測定_JCA-BMシリーズ 自動分析装置 クリナライザ （JCA-BM8020） | B1 | mmol/L | [24 empty] | ナトリウム | C7002-0000-250-514-B1 | (変更前)JLAC11識別コード:0001
JCA-BMシリーズ 自動分析装置 クリナライザ (JCA-BM8030) | 日本電子株式会社 | 13B3X00100000001 | 3H010 | ナトリウム | 0000 |  | 001 | 尿(含むその他) | 261 | 電位差測定 | 01 | 定量値 | [6 empty] | 3H010-0000-001-261-01 | C7002 | ナトリウム | 0000 |  | 100 | 尿 | 516 | 電位差測定_JCA-BMシリーズ 自動分析装置 クリナライザ （JCA-BM8030） | B1 | mmol/L | [24 empty] | 尿中ナトリウム | C7002-0000-100-516-B1 | (変更前)JLAC11識別コード:0001
JCA-BMシリーズ 自動分析装置 クリナライザ (JCA-BM8030) | 日本電子株式会社 | 13B3X00100000001 | 3H010 | ナトリウム | 0000 |  | 023 | 血清 | 261 | 電位差測定 | 01 | 定量値 | [6 empty] | 3H010-0000-023-261-01 | C7002 | ナトリウム | 0000 |  | 250 | 血清 | 516 | 電位差測定_JCA-BMシリーズ 自動分析装置 クリナライザ （JCA-BM8030） | B1 | mmol/L | [24 empty] | ナトリウム | C7002-0000-250-516-B1 | (変更前)JLAC11識別コード:0001
JCA-BMシリーズ 自動分析装置 クリナライザ (JCA-BM8040) | 日本電子株式会社 | 13B3X00100000001 | 3H010 | ナトリウム | 0000 |  | 001 | 尿(含むその他) | 261 | 電位差測定 | 01 | 定量値 | [6 empty] | 3H010-0000-001-261-01 | C7002 | ナトリウム | 0000 |  | 100 | 尿 | 517 | 電位差測定_JCA-BMシリーズ 自動分析装置 クリナライザ （JCA-BM8040） | B1 | mmol/L | [24 empty] | 尿中ナトリウム | C7002-0000-100-517-B1 | (変更前)JLAC11識別コード:0001
JCA-BMシリーズ 自動分析装置 クリナライザ (JCA-BM8040) | 日本電子株式会社 | 13B3X00100000001 | 3H010 | ナトリウム | 0000 |  | 023 | 血清 | 261 | 電位差測定 | 01 | 定量値 | [6 empty] | 3H010-0000-023-261-01 | C7002 | ナトリウム | 0000 |  | 250 | 血清 | 517 | 電位差測定_JCA-BMシリーズ 自動分析装置 クリナライザ （JCA-BM8040） | B1 | mmol/L | [24 empty] | ナトリウム | C7002-0000-250-517-B1 | (変更前)JLAC11識別コード:0001
JCA-BMシリーズ 自動分析装置 クリナライザ (JCA-BM8060) | 日本電子株式会社 | 13B3X00100000001 | 3H010 | ナトリウム | 0000 |  | 001 | 尿(含むその他) | 261 | 電位差測定 | 01 | 定量値 | [6 empty] | 3H010-0000-001-261-01 | C7002 | ナトリウム | 0000 |  | 100 | 尿 | 518 | 電位差測定_JCA-BMシリーズ 自動分析装置 クリナライザ （JCA-BM8060） | B1 | mmol/L | [24 empty] | 尿中ナトリウム | C7002-0000-100-518-B1 | (変更前)JLAC11識別コード:0001
JCA-BMシリーズ 自動分析装置 クリナライザ (JCA-BM8060) | 日本電子株式会社 | 13B3X00100000001 | 3H010 | ナトリウム | 0000 |  | 023 | 血清 | 261 | 電位差測定 | 01 | 定量値 | [6 empty] | 3H010-0000-023-261-01 | C7002 | ナトリウム | 0000 |  | 250 | 血清 | 518 | 電位差測定_JCA-BMシリーズ 自動分析装置 クリナライザ （JCA-BM8060） | B1 | mmol/L | [24 empty] | ナトリウム | C7002-0000-250-518-B1 | (変更前)JLAC11識別コード:0001
JCA-BMシリーズ 自動分析装置 クリナライザ (JCA-BM9010) | 日本電子株式会社 | 13B3X00100000001 | 3H010 | ナトリウム | 0000 |  | 001 | 尿(含むその他) | 261 | 電位差測定 | 01 | 定量値 | [6 empty] | 3H010-0000-001-261-01 | C7002 | ナトリウム | 0000 |  | 100 | 尿 | 519 | 電位差測定_JCA-BMシリーズ 自動分析装置 クリナライザ （JCA-BM9010） | B1 | mmol/L | [24 empty] | 尿中ナトリウム | C7002-0000-100-519-B1 | (変更前)JLAC11識別コード:0001
JCA-BMシリーズ 自動分析装置 クリナライザ (JCA-BM9010) | 日本電子株式会社 | 13B3X00100000001 | 3H010 | ナトリウム | 0000 |  | 023 | 血清 | 261 | 電位差測定 | 01 | 定量値 | [6 empty] | 3H010-0000-023-261-01 | C7002 | ナトリウム | 0000 |  | 250 | 血清 | 519 | 電位差測定_JCA-BMシリーズ 自動分析装置 クリナライザ （JCA-BM9010） | B1 | mmol/L | [24 empty] | ナトリウム | C7002-0000-250-519-B1 | (変更前)JLAC11識別コード:0001
JCA-BMシリーズ 自動分析装置 クリナライザ (JCA-BM9020) | 日本電子株式会社 | 13B3X00100000001 | 3H010 | ナトリウム | 0000 |  | 001 | 尿(含むその他) | 261 | 電位差測定 | 01 | 定量値 | [6 empty] | 3H010-0000-001-261-01 | C7002 | ナトリウム | 0000 |  | 100 | 尿 | 520 | 電位差測定_JCA-BMシリーズ 自動分析装置 クリナライザ （JCA-BM9020） | B1 | mmol/L | [24 empty] | 尿中ナトリウム | C7002-0000-100-520-B1 | (変更前)JLAC11識別コード:0001
JCA-BMシリーズ 自動分析装置 クリナライザ (JCA-BM9020) | 日本電子株式会社 | 13B3X00100000001 | 3H010 | ナトリウム | 0000 |  | 023 | 血清 | 261 | 電位差測定 | 01 | 定量値 | [6 empty] | 3H010-0000-023-261-01 | C7002 | ナトリウム | 0000 |  | 250 | 血清 | 520 | 電位差測定_JCA-BMシリーズ 自動分析装置 クリナライザ （JCA-BM9020） | B1 | mmol/L | [24 empty] | ナトリウム | C7002-0000-250-520-B1 | (変更前)JLAC11識別コード:0001
JCA-BMシリーズ 自動分析装置 クリナライザ (JCA-BM9030) | 日本電子株式会社 | 13B3X00100000001 | 3H010 | ナトリウム | 0000 |  | 001 | 尿(含むその他) | 261 | 電位差測定 | 01 | 定量値 | [6 empty] | 3H010-0000-001-261-01 | C7002 | ナトリウム | 0000 |  | 100 | 尿 | 521 | 電位差測定_JCA-BMシリーズ 自動分析装置 クリナライザ （JCA-BM9030） | B1 | mmol/L | [24 empty] | 尿中ナトリウム | C7002-0000-100-521-B1 | (変更前)JLAC11識別コード:0001
JCA-BMシリーズ 自動分析装置 クリナライザ (JCA-BM9030) | 日本電子株式会社 | 13B3X00100000001 | 3H010 | ナトリウム | 0000 |  | 023 | 血清 | 261 | 電位差測定 | 01 | 定量値 | [6 empty] | 3H010-0000-023-261-01 | C7002 | ナトリウム | 0000 |  | 250 | 血清 | 521 | 電位差測定_JCA-BMシリーズ 自動分析装置 クリナライザ （JCA-BM9030） | B1 | mmol/L | [24 empty] | ナトリウム | C7002-0000-250-521-B1 | (変更前)JLAC11識別コード:0001
JCA-BMシリーズ 自動分析装置 クリナライザ (JCA-BM9130) | 日本電子株式会社 | 13B3X00100000001 | 3H010 | ナトリウム | 0000 |  | 001 | 尿(含むその他) | 261 | 電位差測定 | 01 | 定量値 | [6 empty] | 3H010-0000-001-261-01 | C7002 | ナトリウム | 0000 |  | 100 | 尿 | 522 | 電位差測定_JCA-BMシリーズ 自動分析装置 クリナライザ （JCA-BM9130） | B1 | mmol/L | [24 empty] | 尿中ナトリウム | C7002-0000-100-522-B1 | (変更前)JLAC11識別コード:0001
JCA-BMシリーズ 自動分析装置 クリナライザ (JCA-BM9130) | 日本電子株式会社 | 13B3X00100000001 | 3H010 | ナトリウム | 0000 |  | 023 | 血清 | 261 | 電位差測定 | 01 | 定量値 | [6 empty] | 3H010-0000-023-261-01 | C7002 | ナトリウム | 0000 |  | 250 | 血清 | 522 | 電位差測定_JCA-BMシリーズ 自動分析装置 クリナライザ （JCA-BM9130） | B1 | mmol/L | [24 empty] | ナトリウム | C7002-0000-250-522-B1 | (変更前)JLAC11識別コード:0001
JCA-ＺSシリーズ 自動分析装置 クリナライザ (JCA-ＺS050) | 日本電子株式会社 | 13B3X00100000002 | 3H010 | ナトリウム | 0000 |  | 001 | 尿(含むその他) | 261 | 電位差測定 | 01 | 定量値 | [6 empty] | 3H010-0000-001-261-01 | C7002 | ナトリウム | 0000 |  | 100 | 尿 | 523 | 電位差測定_JCA-ZSシリーズ 自動分析装置 クリナライザ （JCA-ZS050） | B1 | mmol/L | [24 empty] | 尿中ナトリウム | C7002-0000-100-523-B1 | (変更前)JLAC11識別コード:0001
JCA-ＺSシリーズ 自動分析装置 クリナライザ (JCA-ＺS050) | 日本電子株式会社 | 13B3X00100000002 | 3H010 | ナトリウム | 0000 |  | 023 | 血清 | 261 | 電位差測定 | 01 | 定量値 | [6 empty] | 3H010-0000-023-261-01 | C7002 | ナトリウム | 0000 |  | 250 | 血清 | 523 | 電位差測定_JCA-ZSシリーズ 自動分析装置 クリナライザ （JCA-ZS050） | B1 | mmol/L | [24 empty] | ナトリウム | C7002-0000-250-523-B1 | (変更前)JLAC11識別コード:0001
臨床化学自動分析装置 ARCHITECT C8000 | キヤノンメディカルシステムズ株式会社 | 09B1X00003000004 | 3H010 | ナトリウム | 0000 |  | 001 | 尿(含むその他) | 261 | 電位差測定 | 01 | 定量値 | [6 empty] | 3H010-0000-001-261-01 | C7002 | ナトリウム | 0000 |  | 100 | 尿 | 524 | 電位差測定_臨床化学自動分析装置 ARCHITECT ｃ8000 | B1 | mmol/L | [24 empty] | 尿中ナトリウム | C7002-0000-100-524-B1 | (変更前)JLAC11識別コード:0001
臨床化学自動分析装置 ARCHITECT C8000 | キヤノンメディカルシステムズ株式会社 | 09B1X00003000004 | 3H010 | ナトリウム | 0000 |  | 023 | 血清 | 261 | 電位差測定 | 01 | 定量値 | [6 empty] | 3H010-0000-023-261-01 | C7002 | ナトリウム | 0000 |  | 250 | 血清 | 524 | 電位差測定_臨床化学自動分析装置 ARCHITECT ｃ8000 | B1 | mmol/L | [24 empty] | ナトリウム | C7002-0000-250-524-B1 | (変更前)JLAC11識別コード:0001
臨床化学自動分析装置 ACCUT TBA-40ＦR | キヤノンメディカルシステムズ株式会社 | 09B1X00003000010 | 3H010 | ナトリウム | 0000 |  | 001 | 尿(含むその他) | 261 | 電位差測定 | 01 | 定量値 | [6 empty] | 3H010-0000-001-261-01 | C7002 | ナトリウム | 0000 |  | 100 | 尿 | 525 | 電位差測定_臨床化学自動分析装置 AccUT TBA-40FR | B1 | mmol/L | [24 empty] | 尿中ナトリウム | C7002-0000-100-525-B1 | (変更前)JLAC11識別コード:0001
臨床化学自動分析装置 ACCUT TBA-40ＦR | キヤノンメディカルシステムズ株式会社 | 09B1X00003000010 | 3H010 | ナトリウム | 0000 |  | 023 | 血清 | 261 | 電位差測定 | 01 | 定量値 | [6 empty] | 3H010-0000-023-261-01 | C7002 | ナトリウム | 0000 |  | 250 | 血清 | 525 | 電位差測定_臨床化学自動分析装置 AccUT TBA-40FR | B1 | mmol/L | [24 empty] | ナトリウム | C7002-0000-250-525-B1 | (変更前)JLAC11識別コード:0001
臨床化学自動分析装置 ACCUT RX TBA-400ＦR | キヤノンメディカルシステムズ株式会社 | 09B1X00003000083 | 3H010 | ナトリウム | 0000 |  | 001 | 尿(含むその他) | 261 | 電位差測定 | 01 | 定量値 | [6 empty] | 3H010-0000-001-261-01 | C7002 | ナトリウム | 0000 |  | 100 | 尿 | 526 | 電位差測定_臨床化学自動分析装置 AccUT RX TBA-400FR | B1 | mmol/L | [24 empty] | 尿中ナトリウム | C7002-0000-100-526-B1 | (変更前)JLAC11識別コード:0001
臨床化学自動分析装置 ACCUT RX TBA-400ＦR | キヤノンメディカルシステムズ株式会社 | 09B1X00003000083 | 3H010 | ナトリウム | 0000 |  | 023 | 血清 | 261 | 電位差測定 | 01 | 定量値 | [6 empty] | 3H010-0000-023-261-01 | C7002 | ナトリウム | 0000 |  | 250 | 血清 | 526 | 電位差測定_臨床化学自動分析装置 AccUT RX TBA-400FR | B1 | mmol/L | [24 empty] | ナトリウム | C7002-0000-250-526-B1 | (変更前)JLAC11識別コード:0001
臨床化学自動分析装置 TBA-ＦX8 | キヤノンメディカルシステムズ株式会社 | 09B1X00003000076 | 3H010 | ナトリウム | 0000 |  | 001 | 尿(含むその他) | 261 | 電位差測定 | 01 | 定量値 | [6 empty] | 3H010-0000-001-261-01 | C7002 | ナトリウム | 0000 |  | 100 | 尿 | 527 | 電位差測定_臨床化学自動分析装置 TBA-FX8 | B1 | mmol/L | [24 empty] | 尿中ナトリウム | C7002-0000-100-527-B1 | (変更前)JLAC11識別コード:0001
臨床化学自動分析装置 TBA-ＦX8 | キヤノンメディカルシステムズ株式会社 | 09B1X00003000076 | 3H010 | ナトリウム | 0000 |  | 023 | 血清 | 261 | 電位差測定 | 01 | 定量値 | [6 empty] | 3H010-0000-023-261-01 | C7002 | ナトリウム | 0000 |  | 250 | 血清 | 527 | 電位差測定_臨床化学自動分析装置 TBA-FX8 | B1 | mmol/L | [24 empty] | ナトリウム | C7002-0000-250-527-B1 | (変更前)JLAC11識別コード:0001
臨床化学自動分析装置 TBA-25ＦR | キヤノンメディカルシステムズ株式会社 | 09B1X00003000033 | 3H010 | ナトリウム | 0000 |  | 001 | 尿(含むその他) | 261 | 電位差測定 | 01 | 定量値 | [6 empty] | 3H010-0000-001-261-01 | C7002 | ナトリウム | 0000 |  | 100 | 尿 | 528 | 電位差測定_臨床化学自動分析装置 TBA-25FR | B1 | mmol/L | [24 empty] | 尿中ナトリウム | C7002-0000-100-528-B1 | (変更前)JLAC11識別コード:0001
臨床化学自動分析装置 TBA-25ＦR | キヤノンメディカルシステムズ株式会社 | 09B1X00003000033 | 3H010 | ナトリウム | 0000 |  | 023 | 血清 | 261 | 電位差測定 | 01 | 定量値 | [6 empty] | 3H010-0000-023-261-01 | C7002 | ナトリウム | 0000 |  | 250 | 血清 | 528 | 電位差測定_臨床化学自動分析装置 TBA-25FR | B1 | mmol/L | [24 empty] | ナトリウム | C7002-0000-250-528-B1 | (変更前)JLAC11識別コード:0001
臨床化学自動分析装置 TBA-120ＦR | キヤノンメディカルシステムズ株式会社 | 09B1X00003000011 | 3H010 | ナトリウム | 0000 |  | 001 | 尿(含むその他) | 261 | 電位差測定 | 01 | 定量値 | [6 empty] | 3H010-0000-001-261-01 | C7002 | ナトリウム | 0000 |  | 100 | 尿 | 529 | 電位差測定_臨床化学自動分析装置 TBA-120FR | B1 | mmol/L | [24 empty] | 尿中ナトリウム | C7002-0000-100-529-B1 | (変更前)JLAC11識別コード:0001
臨床化学自動分析装置 TBA-120ＦR | キヤノンメディカルシステムズ株式会社 | 09B1X00003000011 | 3H010 | ナトリウム | 0000 |  | 023 | 血清 | 261 | 電位差測定 | 01 | 定量値 | [6 empty] | 3H010-0000-023-261-01 | C7002 | ナトリウム | 0000 |  | 250 | 血清 | 529 | 電位差測定_臨床化学自動分析装置 TBA-120FR | B1 | mmol/L | [24 empty] | ナトリウム | C7002-0000-250-529-B1 | (変更前)JLAC11識別コード:0001
臨床化学自動分析装置 TBA-200ＦR NEO | キヤノンメディカルシステムズ株式会社 | 09BZ6008 | 3H010 | ナトリウム | 0000 |  | 001 | 尿(含むその他) | 261 | 電位差測定 | 01 | 定量値 | [6 empty] | 3H010-0000-001-261-01 | C7002 | ナトリウム | 0000 |  | 100 | 尿 | 530 | 電位差測定_臨床化学自動分析装置 TBA-200FR NEO | B1 | mmol/L | [24 empty] | 尿中ナトリウム | C7002-0000-100-530-B1 | (変更前)JLAC11識別コード:0001
臨床化学自動分析装置 TBA-200ＦR NEO | キヤノンメディカルシステムズ株式会社 | 09BZ6008 | 3H010 | ナトリウム | 0000 |  | 023 | 血清 | 261 | 電位差測定 | 01 | 定量値 | [6 empty] | 3H010-0000-023-261-01 | C7002 | ナトリウム | 0000 |  | 250 | 血清 | 530 | 電位差測定_臨床化学自動分析装置 TBA-200FR NEO | B1 | mmol/L | [24 empty] | ナトリウム | C7002-0000-250-530-B1 | (変更前)JLAC11識別コード:0001
臨床化学自動分析装置 TBA-2000ＦR | キヤノンメディカルシステムズ株式会社 | 09B1X00003000030 | 3H010 | ナトリウム | 0000 |  | 001 | 尿(含むその他) | 261 | 電位差測定 | 01 | 定量値 | [6 empty] | 3H010-0000-001-261-01 | C7002 | ナトリウム | 0000 |  | 100 | 尿 | 531 | 電位差測定_臨床化学自動分析装置 TBA-2000FR | B1 | mmol/L | [24 empty] | 尿中ナトリウム | C7002-0000-100-531-B1 | (変更前)JLAC11識別コード:0001
臨床化学自動分析装置 TBA-2000ＦR | キヤノンメディカルシステムズ株式会社 | 09B1X00003000030 | 3H010 | ナトリウム | 0000 |  | 023 | 血清 | 261 | 電位差測定 | 01 | 定量値 | [6 empty] | 3H010-0000-023-261-01 | C7002 | ナトリウム | 0000 |  | 250 | 血清 | 531 | 電位差測定_臨床化学自動分析装置 TBA-2000FR | B1 | mmol/L | [24 empty] | ナトリウム | C7002-0000-250-531-B1 | (変更前)JLAC11識別コード:0001
臨床化学自動分析装置 TBA-C4000 | キヤノンメディカルシステムズ株式会社 | 09B1X00003000026 | 3H010 | ナトリウム | 0000 |  | 001 | 尿(含むその他) | 261 | 電位差測定 | 01 | 定量値 | [6 empty] | 3H010-0000-001-261-01 | C7002 | ナトリウム | 0000 |  | 100 | 尿 | 532 | 電位差測定_臨床化学自動分析装置 TBA-c4000 | B1 | mmol/L | [24 empty] | 尿中ナトリウム | C7002-0000-100-532-B1 | (変更前)JLAC11識別コード:0001
臨床化学自動分析装置 TBA-C4000 | キヤノンメディカルシステムズ株式会社 | 09B1X00003000026 | 3H010 | ナトリウム | 0000 |  | 023 | 血清 | 261 | 電位差測定 | 01 | 定量値 | [6 empty] | 3H010-0000-023-261-01 | C7002 | ナトリウム | 0000 |  | 250 | 血清 | 532 | 電位差測定_臨床化学自動分析装置 TBA-c4000 | B1 | mmol/L | [24 empty] | ナトリウム | C7002-0000-250-532-B1 | (変更前)JLAC11識別コード:0001
臨床化学自動分析装置 TBA-C8000 | キヤノンメディカルシステムズ株式会社 | 09B1X00003000004 | 3H010 | ナトリウム | 0000 |  | 001 | 尿(含むその他) | 261 | 電位差測定 | 01 | 定量値 | [6 empty] | 3H010-0000-001-261-01 | C7002 | ナトリウム | 0000 |  | 100 | 尿 | 533 | 電位差測定_臨床化学自動分析装置 TBA-c8000 | B1 | mmol/L | [24 empty] | 尿中ナトリウム | C7002-0000-100-533-B1 | (変更前)JLAC11識別コード:0001
臨床化学自動分析装置 TBA-C8000 | キヤノンメディカルシステムズ株式会社 | 09B1X00003000004 | 3H010 | ナトリウム | 0000 |  | 023 | 血清 | 261 | 電位差測定 | 01 | 定量値 | [6 empty] | 3H010-0000-023-261-01 | C7002 | ナトリウム | 0000 |  | 250 | 血清 | 533 | 電位差測定_臨床化学自動分析装置 TBA-c8000 | B1 | mmol/L | [24 empty] | ナトリウム | C7002-0000-250-533-B1 | (変更前)JLAC11識別コード:0001
臨床化学自動分析装置 TBA-C16000 | キヤノンメディカルシステムズ株式会社 | 09B1X00003000001 | 3H010 | ナトリウム | 0000 |  | 001 | 尿(含むその他) | 261 | 電位差測定 | 01 | 定量値 | [6 empty] | 3H010-0000-001-261-01 | C7002 | ナトリウム | 0000 |  | 100 | 尿 | 534 | 電位差測定_臨床化学自動分析装置 TBA-c16000 | B1 | mmol/L | [24 empty] | 尿中ナトリウム | C7002-0000-100-534-B1 | (変更前)JLAC11識別コード:0001
臨床化学自動分析装置 TBA-C16000 | キヤノンメディカルシステムズ株式会社 | 09B1X00003000001 | 3H010 | ナトリウム | 0000 |  | 023 | 血清 | 261 | 電位差測定 | 01 | 定量値 | [6 empty] | 3H010-0000-023-261-01 | C7002 | ナトリウム | 0000 |  | 250 | 血清 | 534 | 電位差測定_臨床化学自動分析装置 TBA-c16000 | B1 | mmol/L | [24 empty] | ナトリウム | C7002-0000-250-534-B1 | (変更前)JLAC11識別コード:0001
UNICEL DXC800 マルチアナライザー | ベックマン・コールター株式会社 | 13B3X00190000001 | 3H010 | ナトリウム | 0000 |  | 001 | 尿(含むその他) | 261 | 電位差測定 | 01 | 定量値 | [6 empty] | 3H010-0000-001-261-01 | C7002 | ナトリウム | 0000 |  | 100 | 尿 | 535 | 電位差測定_UNICeL DXC800 マルチアナライザー | B1 | mmol/L | [24 empty] | 尿中ナトリウム | C7002-0000-100-535-B1 | (変更前)JLAC11識別コード:0001
UNICEL DXC800 マルチアナライザー | ベックマン・コールター株式会社 | 13B3X00190000001 | 3H010 | ナトリウム | 0000 |  | 023 | 血清 | 261 | 電位差測定 | 01 | 定量値 | [6 empty] | 3H010-0000-023-261-01 | C7002 | ナトリウム | 0000 |  | 250 | 血清 | 535 | 電位差測定_UNICeL DXC800 マルチアナライザー | B1 | mmol/L | [24 empty] | ナトリウム | C7002-0000-250-535-B1 | (変更前)JLAC11識別コード:0001
自動分析装置 BECKMAN COULTER AU480 | ベックマン・コールター株式会社 | 13B3X00190000034 | 3H010 | ナトリウム | 0000 |  | 001 | 尿(含むその他) | 261 | 電位差測定 | 01 | 定量値 | [6 empty] | 3H010-0000-001-261-01 | C7002 | ナトリウム | 0000 |  | 100 | 尿 | 536 | 電位差測定_自動分析装置 BECKMAN COULTER AU480 | B1 | mmol/L | [24 empty] | 尿中ナトリウム | C7002-0000-100-536-B1 | (変更前)JLAC11識別コード:0001
自動分析装置 BECKMAN COULTER AU480 | ベックマン・コールター株式会社 | 13B3X00190000034 | 3H010 | ナトリウム | 0000 |  | 023 | 血清 | 261 | 電位差測定 | 01 | 定量値 | [6 empty] | 3H010-0000-023-261-01 | C7002 | ナトリウム | 0000 |  | 250 | 血清 | 536 | 電位差測定_自動分析装置 BECKMAN COULTER AU480 | B1 | mmol/L | [24 empty] | ナトリウム | C7002-0000-250-536-B1 | (変更前)JLAC11識別コード:0001
自動分析装置 BECKMAN COULTER AU680 | ベックマン・コールター株式会社 | 13B3X00190000033 | 3H010 | ナトリウム | 0000 |  | 001 | 尿(含むその他) | 261 | 電位差測定 | 01 | 定量値 | [6 empty] | 3H010-0000-001-261-01 | C7002 | ナトリウム | 0000 |  | 100 | 尿 | 537 | 電位差測定_自動分析装置 BECKMAN COULTER AU680 | B1 | mmol/L | [24 empty] | 尿中ナトリウム | C7002-0000-100-537-B1 | (変更前)JLAC11識別コード:0001
自動分析装置 BECKMAN COULTER AU680 | ベックマン・コールター株式会社 | 13B3X00190000033 | 3H010 | ナトリウム | 0000 |  | 023 | 血清 | 261 | 電位差測定 | 01 | 定量値 | [6 empty] | 3H010-0000-023-261-01 | C7002 | ナトリウム | 0000 |  | 250 | 血清 | 537 | 電位差測定_自動分析装置 BECKMAN COULTER AU680 | B1 | mmol/L | [24 empty] | ナトリウム | C7002-0000-250-537-B1 | (変更前)JLAC11識別コード:0001
自動分析装置 BECKMAN COULTER AU2700 | ベックマン・コールター株式会社 | 13B3X00190000029 | 3H010 | ナトリウム | 0000 |  | 001 | 尿(含むその他) | 261 | 電位差測定 | 01 | 定量値 | [6 empty] | 3H010-0000-001-261-01 | C7002 | ナトリウム | 0000 |  | 100 | 尿 | 538 | 電位差測定_自動分析装置 BECKMAN COULTER AU2700 | B1 | mmol/L | [24 empty] | 尿中ナトリウム | C7002-0000-100-538-B1 | (変更前)JLAC11識別コード:0001
自動分析装置 BECKMAN COULTER AU2700 | ベックマン・コールター株式会社 | 13B3X00190000029 | 3H010 | ナトリウム | 0000 |  | 023 | 血清 | 261 | 電位差測定 | 01 | 定量値 | [6 empty] | 3H010-0000-023-261-01 | C7002 | ナトリウム | 0000 |  | 250 | 血清 | 538 | 電位差測定_自動分析装置 BECKMAN COULTER AU2700 | B1 | mmol/L | [24 empty] | ナトリウム | C7002-0000-250-538-B1 | (変更前)JLAC11識別コード:0001
自動分析装置 BECKMAN COULTER AU5400 | ベックマン・コールター株式会社 | 13B3X00190000030 | 3H010 | ナトリウム | 0000 |  | 001 | 尿(含むその他) | 261 | 電位差測定 | 01 | 定量値 | [6 empty] | 3H010-0000-001-261-01 | C7002 | ナトリウム | 0000 |  | 100 | 尿 | 539 | 電位差測定_自動分析装置 BECKMAN COULTER AU5400 | B1 | mmol/L | [24 empty] | 尿中ナトリウム | C7002-0000-100-539-B1 | (変更前)JLAC11識別コード:0001
自動分析装置 BECKMAN COULTER AU5400 | ベックマン・コールター株式会社 | 13B3X00190000030 | 3H010 | ナトリウム | 0000 |  | 023 | 血清 | 261 | 電位差測定 | 01 | 定量値 | [6 empty] | 3H010-0000-023-261-01 | C7002 | ナトリウム | 0000 |  | 250 | 血清 | 539 | 電位差測定_自動分析装置 BECKMAN COULTER AU5400 | B1 | mmol/L | [24 empty] | ナトリウム | C7002-0000-250-539-B1 | (変更前)JLAC11識別コード:0001
自動分析装置 BECKMAN COULTER AU5800 | ベックマン・コールター株式会社 | 13B3X00190000035 | 3H010 | ナトリウム | 0000 |  | 001 | 尿(含むその他) | 261 | 電位差測定 | 01 | 定量値 | [6 empty] | 3H010-0000-001-261-01 | C7002 | ナトリウム | 0000 |  | 100 | 尿 | 540 | 電位差測定_自動分析装置 BECKMAN COULTER AU5800 | B1 | mmol/L | [24 empty] | 尿中ナトリウム | C7002-0000-100-540-B1 | (変更前)JLAC11識別コード:0001
自動分析装置 BECKMAN COULTER AU5800 | ベックマン・コールター株式会社 | 13B3X00190000035 | 3H010 | ナトリウム | 0000 |  | 023 | 血清 | 261 | 電位差測定 | 01 | 定量値 | [6 empty] | 3H010-0000-023-261-01 | C7002 | ナトリウム | 0000 |  | 250 | 血清 | 540 | 電位差測定_自動分析装置 BECKMAN COULTER AU5800 | B1 | mmol/L | [24 empty] | ナトリウム | C7002-0000-250-540-B1 | (変更前)JLAC11識別コード:0001
自動分析装置 BECKMAN COULTER DXC700 AU | ベックマン・コールター株式会社 | 13B3X00190000047 | 3H010 | ナトリウム | 0000 |  | 001 | 尿(含むその他) | 261 | 電位差測定 | 01 | 定量値 | [6 empty] | 3H010-0000-001-261-01 | C7002 | ナトリウム | 0000 |  | 100 | 尿 | 541 | 電位差測定_自動分析装置 BECKMAN COULTER DXC700 AU | B1 | mmol/L | [24 empty] | 尿中ナトリウム | C7002-0000-100-541-B1 | (変更前)JLAC11識別コード:0001
自動分析装置 BECKMAN COULTER DXC700 AU | ベックマン・コールター株式会社 | 13B3X00190000047 | 3H010 | ナトリウム | 0000 |  | 023 | 血清 | 261 | 電位差測定 | 01 | 定量値 | [6 empty] | 3H010-0000-023-261-01 | C7002 | ナトリウム | 0000 |  | 250 | 血清 | 541 | 電位差測定_自動分析装置 BECKMAN COULTER DXC700 AU | B1 | mmol/L | [24 empty] | ナトリウム | C7002-0000-250-541-B1 | (変更前)JLAC11識別コード:0001
ユニセル DXC600 クリニカルシステム | ベックマン・コールター株式会社 | 13B3X00190000013 | 3H010 | ナトリウム | 0000 |  | 001 | 尿(含むその他) | 261 | 電位差測定 | 01 | 定量値 | [6 empty] | 3H010-0000-001-261-01 | C7002 | ナトリウム | 0000 |  | 100 | 尿 | 542 | 電位差測定_ユニセルDXC600クリニカルシステム | B1 | mmol/L | [24 empty] | 尿中ナトリウム | C7002-0000-100-542-B1 | (変更前)JLAC11識別コード:0001
ユニセル DXC600 クリニカルシステム | ベックマン・コールター株式会社 | 13B3X00190000013 | 3H010 | ナトリウム | 0000 |  | 023 | 血清 | 261 | 電位差測定 | 01 | 定量値 | [6 empty] | 3H010-0000-023-261-01 | C7002 | ナトリウム | 0000 |  | 250 | 血清 | 542 | 電位差測定_ユニセルDXC600クリニカルシステム | B1 | mmol/L | [24 empty] | ナトリウム | C7002-0000-250-542-B1 | (変更前)JLAC11識別コード:0001
コバス 6000 | ロシュ・ダイアグノスティックス株式会社 | 13B1X00201000036 | 3H010 | ナトリウム | 0000 |  | 001 | 尿(含むその他) | 261 | 電位差測定 | 01 | 定量値 | [6 empty] | 3H010-0000-001-261-01 | C7002 | ナトリウム | 0000 |  | 100 | 尿 | 543 | 電位差測定_コバス6000 | B1 | mmol/L | [24 empty] | 尿中ナトリウム | C7002-0000-100-543-B1 | (変更前)JLAC11識別コード:0001
コバス 6000 | ロシュ・ダイアグノスティックス株式会社 | 13B1X00201000036 | 3H010 | ナトリウム | 0000 |  | 023 | 血清 | 261 | 電位差測定 | 01 | 定量値 | [6 empty] | 3H010-0000-023-261-01 | C7002 | ナトリウム | 0000 |  | 250 | 血清 | 543 | 電位差測定_コバス6000 | B1 | mmol/L | [24 empty] | ナトリウム | C7002-0000-250-543-B1 | (変更前)JLAC11識別コード:0001
コバス 8000 | ロシュ・ダイアグノスティックス株式会社 | 13B1X00201000062 | 3H010 | ナトリウム | 0000 |  | 001 | 尿(含むその他) | 261 | 電位差測定 | 01 | 定量値 | [6 empty] | 3H010-0000-001-261-01 | C7002 | ナトリウム | 0000 |  | 100 | 尿 | 544 | 電位差測定_コバス8000 | B1 | mmol/L | [24 empty] | 尿中ナトリウム | C7002-0000-100-544-B1 | (変更前)JLAC11識別コード:0001
コバス 8000 | ロシュ・ダイアグノスティックス株式会社 | 13B1X00201000062 | 3H010 | ナトリウム | 0000 |  | 023 | 血清 | 261 | 電位差測定 | 01 | 定量値 | [6 empty] | 3H010-0000-023-261-01 | C7002 | ナトリウム | 0000 |  | 250 | 血清 | 544 | 電位差測定_コバス8000 | B1 | mmol/L | [24 empty] | ナトリウム | C7002-0000-250-544-B1 | (変更前)JLAC11識別コード:0001
ディメンション EXL LM | シーメンスヘルスケア・ダイアグノスティクス株式会社 | 13B1X10041001020 | 3H010 | ナトリウム | 0000 |  | 001 | 尿(含むその他) | 261 | 電位差測定 | 01 | 定量値 | [6 empty] | 3H010-0000-001-261-01 | C7002 | ナトリウム | 0000 |  | 100 | 尿 | 545 | 電位差測定_ディメンション EXL LM | B1 | mmol/L | [24 empty] | 尿中ナトリウム | C7002-0000-100-545-B1 | (変更前)JLAC11識別コード:0001
ディメンション EXL LM | シーメンスヘルスケア・ダイアグノスティクス株式会社 | 13B1X10041001020 | 3H010 | ナトリウム | 0000 |  | 023 | 血清 | 261 | 電位差測定 | 01 | 定量値 | [6 empty] | 3H010-0000-023-261-01 | C7002 | ナトリウム | 0000 |  | 250 | 血清 | 545 | 電位差測定_ディメンション EXL LM | B1 | mmol/L | [24 empty] | ナトリウム | C7002-0000-250-545-B1 | (変更前)JLAC11識別コード:0001
ディメンション EXL LM | シーメンスヘルスケア・ダイアグノスティクス株式会社 | 13B1X10041001020 | 3H010 | ナトリウム | 0000 |  | 041 | 髄液 | 261 | 電位差測定 | 01 | 定量値 | [6 empty] | 3H010-0000-041-261-01 | C7002 | ナトリウム | 0000 |  | 410 | 髄液 | 545 | 電位差測定_ディメンション EXL LM | B1 | mmol/L | [24 empty] | 髄液中ナトリウム | C7002-0000-410-545-B1 | (変更前)JLAC11識別コード:0001
ディメンション EXL 200 | シーメンスヘルスケア・ダイアグノスティクス株式会社 | 13B1X10041001021 | 3H010 | ナトリウム | 0000 |  | 001 | 尿(含むその他) | 261 | 電位差測定 | 01 | 定量値 | [6 empty] | 3H010-0000-001-261-01 | C7002 | ナトリウム | 0000 |  | 100 | 尿 | 546 | 電位差測定_ディメンション EXL 200 | B1 | mmol/L | [24 empty] | 尿中ナトリウム | C7002-0000-100-546-B1 | (変更前)JLAC11識別コード:0001
ディメンション EXL 200 | シーメンスヘルスケア・ダイアグノスティクス株式会社 | 13B1X10041001021 | 3H010 | ナトリウム | 0000 |  | 023 | 血清 | 261 | 電位差測定 | 01 | 定量値 | [6 empty] | 3H010-0000-023-261-01 | C7002 | ナトリウム | 0000 |  | 250 | 血清 | 546 | 電位差測定_ディメンション EXL 200 | B1 | mmol/L | [24 empty] | ナトリウム | C7002-0000-250-546-B1 | (変更前)JLAC11識別コード:0001
ディメンション EXL 200 | シーメンスヘルスケア・ダイアグノスティクス株式会社 | 13B1X10041001021 | 3H010 | ナトリウム | 0000 |  | 041 | 髄液 | 261 | 電位差測定 | 01 | 定量値 | [6 empty] | 3H010-0000-041-261-01 | C7002 | ナトリウム | 0000 |  | 410 | 髄液 | 546 | 電位差測定_ディメンション EXL 200 | B1 | mmol/L | [24 empty] | 髄液中ナトリウム | C7002-0000-410-546-B1 | (変更前)JLAC11識別コード:0001
ディメンション ビスタ 500 | シーメンスヘルスケア・ダイアグノスティクス株式会社 | 13B1X10041001001 | 3H010 | ナトリウム | 0000 |  | 001 | 尿(含むその他) | 261 | 電位差測定 | 01 | 定量値 | [6 empty] | 3H010-0000-001-261-01 | C7002 | ナトリウム | 0000 |  | 100 | 尿 | 547 | 電位差測定_ディメンション ビスタ 500 | B1 | mmol/L | [24 empty] | 尿中ナトリウム | C7002-0000-100-547-B1 | (変更前)JLAC11識別コード:0001
ディメンション ビスタ 500 | シーメンスヘルスケア・ダイアグノスティクス株式会社 | 13B1X10041001001 | 3H010 | ナトリウム | 0000 |  | 023 | 血清 | 261 | 電位差測定 | 01 | 定量値 | [6 empty] | 3H010-0000-023-261-01 | C7002 | ナトリウム | 0000 |  | 250 | 血清 | 547 | 電位差測定_ディメンション ビスタ 500 | B1 | mmol/L | [24 empty] | ナトリウム | C7002-0000-250-547-B1 | (変更前)JLAC11識別コード:0001
ディメンション ビスタ 500 | シーメンスヘルスケア・ダイアグノスティクス株式会社 | 13B1X10041001001 | 3H010 | ナトリウム | 0000 |  | 041 | 髄液 | 261 | 電位差測定 | 01 | 定量値 | [6 empty] | 3H010-0000-041-261-01 | C7002 | ナトリウム | 0000 |  | 410 | 髄液 | 547 | 電位差測定_ディメンション ビスタ 500 | B1 | mmol/L | [24 empty] | 髄液中ナトリウム | C7002-0000-410-547-B1 | (変更前)JLAC11識別コード:0001
ディメンション ビスタ 1500 | シーメンスヘルスケア・ダイアグノスティクス株式会社 | 13B1X10041001003 | 3H010 | ナトリウム | 0000 |  | 001 | 尿(含むその他) | 261 | 電位差測定 | 01 | 定量値 | [6 empty] | 3H010-0000-001-261-01 | C7002 | ナトリウム | 0000 |  | 100 | 尿 | 548 | 電位差測定_ディメンション ビスタ 1500 | B1 | mmol/L | [24 empty] | 尿中ナトリウム | C7002-0000-100-548-B1 | (変更前)JLAC11識別コード:0001
ディメンション ビスタ 1500 | シーメンスヘルスケア・ダイアグノスティクス株式会社 | 13B1X10041001003 | 3H010 | ナトリウム | 0000 |  | 023 | 血清 | 261 | 電位差測定 | 01 | 定量値 | [6 empty] | 3H010-0000-023-261-01 | C7002 | ナトリウム | 0000 |  | 250 | 血清 | 548 | 電位差測定_ディメンション ビスタ 1500 | B1 | mmol/L | [24 empty] | ナトリウム | C7002-0000-250-548-B1 | (変更前)JLAC11識別コード:0001
ディメンション ビスタ 1500 | シーメンスヘルスケア・ダイアグノスティクス株式会社 | 13B1X10041001003 | 3H010 | ナトリウム | 0000 |  | 041 | 髄液 | 261 | 電位差測定 | 01 | 定量値 | [6 empty] | 3H010-0000-041-261-01 | C7002 | ナトリウム | 0000 |  | 410 | 髄液 | 548 | 電位差測定_ディメンション ビスタ 1500 | B1 | mmol/L | [24 empty] | 髄液中ナトリウム | C7002-0000-410-548-B1 | (変更前)JLAC11識別コード:0001
ビオリス 50I | 東京貿易メディシス株式会社 | 13B3X90003000011 | 3H010 | ナトリウム | 0000 |  | 001 | 尿(含むその他) | 261 | 電位差測定 | 01 | 定量値 | [6 empty] | 3H010-0000-001-261-01 | C7002 | ナトリウム | 0000 |  | 100 | 尿 | 549 | 電位差測定_ビオリス 50I | B1 | mmol/L | [24 empty] | 尿中ナトリウム | C7002-0000-100-549-B1 | (変更前)JLAC11識別コード:0001
ビオリス 50I | 東京貿易メディシス株式会社 | 13B3X90003000011 | 3H010 | ナトリウム | 0000 |  | 023 | 血清 | 261 | 電位差測定 | 01 | 定量値 | [6 empty] | 3H010-0000-023-261-01 | C7002 | ナトリウム | 0000 |  | 250 | 血清 | 549 | 電位差測定_ビオリス 50I | B1 | mmol/L | [24 empty] | ナトリウム | C7002-0000-250-549-B1 | (変更前)JLAC11識別コード:0001
ビオリス 50I スペリア | 東京貿易メディシス株式会社 | 13B3X90003000009 | 3H010 | ナトリウム | 0000 |  | 001 | 尿(含むその他) | 261 | 電位差測定 | 01 | 定量値 | [6 empty] | 3H010-0000-001-261-01 | C7002 | ナトリウム | 0000 |  | 100 | 尿 | 550 | 電位差測定_ビオリス 50I スペリア | B1 | mmol/L | [24 empty] | 尿中ナトリウム | C7002-0000-100-550-B1 | (変更前)JLAC11識別コード:0001
ビオリス 50I スペリア | 東京貿易メディシス株式会社 | 13B3X90003000009 | 3H010 | ナトリウム | 0000 |  | 023 | 血清 | 261 | 電位差測定 | 01 | 定量値 | [6 empty] | 3H010-0000-023-261-01 | C7002 | ナトリウム | 0000 |  | 250 | 血清 | 550 | 電位差測定_ビオリス 50I スペリア | B1 | mmol/L | [24 empty] | ナトリウム | C7002-0000-250-550-B1 | (変更前)JLAC11識別コード:0001
ビトロス 5,1 ＦS | オーソ・クリニカル・ダイアグノスティックス株式会社 | 13B3X10182000004 | 3H010 | ナトリウム | 0000 |  | 001 | 尿(含むその他) | 261 | 電位差測定 | 01 | 定量値 | [6 empty] | 3H010-0000-001-261-01 | C7002 | ナトリウム | 0000 |  | 100 | 尿 | 551 | 電位差測定_ビトロス5,1FS | B1 | mmol/L | [24 empty] | 尿中ナトリウム | C7002-0000-100-551-B1 | (変更前)JLAC11識別コード:0001
ビトロス 5,1 ＦS | オーソ・クリニカル・ダイアグノスティックス株式会社 | 13B3X10182000004 | 3H010 | ナトリウム | 0000 |  | 023 | 血清 | 261 | 電位差測定 | 01 | 定量値 | [6 empty] | 3H010-0000-023-261-01 | C7002 | ナトリウム | 0000 |  | 250 | 血清 | 551 | 電位差測定_ビトロス5,1FS | B1 | mmol/L | [24 empty] | ナトリウム | C7002-0000-250-551-B1 | (変更前)JLAC11識別コード:0001
ビトロス 4600 | オーソ・クリニカル・ダイアグノスティックス株式会社 | 13B3X10182000011 | 3H010 | ナトリウム | 0000 |  | 001 | 尿(含むその他) | 261 | 電位差測定 | 01 | 定量値 | [6 empty] | 3H010-0000-001-261-01 | C7002 | ナトリウム | 0000 |  | 100 | 尿 | 552 | 電位差測定_ビトロス 4600 | B1 | mmol/L | [24 empty] | 尿中ナトリウム | C7002-0000-100-552-B1 | (変更前)JLAC11識別コード:0001
ビトロス 4600 | オーソ・クリニカル・ダイアグノスティックス株式会社 | 13B3X10182000011 | 3H010 | ナトリウム | 0000 |  | 023 | 血清 | 261 | 電位差測定 | 01 | 定量値 | [6 empty] | 3H010-0000-023-261-01 | C7002 | ナトリウム | 0000 |  | 250 | 血清 | 552 | 電位差測定_ビトロス 4600 | B1 | mmol/L | [24 empty] | ナトリウム | C7002-0000-250-552-B1 | (変更前)JLAC11識別コード:0001
ビトロス 5600 | オーソ・クリニカル・ダイアグノスティックス株式会社 | 13B3X10182000001 | 3H010 | ナトリウム | 0000 |  | 001 | 尿(含むその他) | 261 | 電位差測定 | 01 | 定量値 | [6 empty] | 3H010-0000-001-261-01 | C7002 | ナトリウム | 0000 |  | 100 | 尿 | 553 | 電位差測定_ビトロス 5600 | B1 | mmol/L | [24 empty] | 尿中ナトリウム | C7002-0000-100-553-B1 | (変更前)JLAC11識別コード:0001
ビトロス 5600 | オーソ・クリニカル・ダイアグノスティックス株式会社 | 13B3X10182000001 | 3H010 | ナトリウム | 0000 |  | 023 | 血清 | 261 | 電位差測定 | 01 | 定量値 | [6 empty] | 3H010-0000-023-261-01 | C7002 | ナトリウム | 0000 |  | 250 | 血清 | 553 | 電位差測定_ビトロス 5600 | B1 | mmol/L | [24 empty] | ナトリウム | C7002-0000-250-553-B1 | (変更前)JLAC11識別コード:0001
ビトロス 5600Ⅱ | オーソ・クリニカル・ダイアグノスティックス株式会社 | 13B3X10182000016 | 3H010 | ナトリウム | 0000 |  | 001 | 尿(含むその他) | 261 | 電位差測定 | 01 | 定量値 | [6 empty] | 3H010-0000-001-261-01 | C7002 | ナトリウム | 0000 |  | 100 | 尿 | 554 | 電位差測定_ビトロス 5600II | B1 | mmol/L | [24 empty] | 尿中ナトリウム | C7002-0000-100-554-B1 | (変更前)JLAC11識別コード:0001
ビトロス 5600Ⅱ | オーソ・クリニカル・ダイアグノスティックス株式会社 | 13B3X10182000016 | 3H010 | ナトリウム | 0000 |  | 023 | 血清 | 261 | 電位差測定 | 01 | 定量値 | [6 empty] | 3H010-0000-023-261-01 | C7002 | ナトリウム | 0000 |  | 250 | 血清 | 554 | 電位差測定_ビトロス 5600II | B1 | mmol/L | [24 empty] | ナトリウム | C7002-0000-250-554-B1 | (変更前)JLAC11識別コード:0001
スポットケム EL SE-1520 | 株式会社アークレイファクトリー | 25B1X00001000031 | 3H010 | ナトリウム | 0000 |  | 001 | 尿(含むその他) | 261 | 電位差測定 | 01 | 定量値 | [6 empty] | 3H010-0000-001-261-01 | C7002 | ナトリウム | 0000 |  | 100 | 尿 | 555 | 電位差測定_スポットケム EL SE-1520 | B1 | mmol/L | [24 empty] | 尿中ナトリウム | C7002-0000-100-555-B1 | (変更前)JLAC11識別コード:0001
スポットケム EL SE-1520 | 株式会社アークレイファクトリー | 25B1X00001000031 | 3H010 | ナトリウム | 0000 |  | 023 | 血清 | 261 | 電位差測定 | 01 | 定量値 | [6 empty] | 3H010-0000-023-261-01 | C7002 | ナトリウム | 0000 |  | 250 | 血清 | 555 | 電位差測定_スポットケム EL SE-1520 | B1 | mmol/L | [24 empty] | ナトリウム | C7002-0000-250-555-B1 | (変更前)JLAC11識別コード:0001
全自動電解質分析装置 EA07 | 株式会社エイアンドティー | 14B3X000010001BW | 3H010 | ナトリウム | 0000 |  | 001 | 尿(含むその他) | 261 | 電位差測定 | 01 | 定量値 | [6 empty] | 3H010-0000-001-261-01 | C7002 | ナトリウム | 0000 |  | 100 | 尿 | 556 | 電位差測定_全自動電解質分析装置 EA07 | B1 | mmol/L | [24 empty] | 尿中ナトリウム | C7002-0000-100-556-B1 | (変更前)JLAC11識別コード:0001
全自動電解質分析装置 EA07 | 株式会社エイアンドティー | 14B3X000010001BW | 3H010 | ナトリウム | 0000 |  | 023 | 血清 | 261 | 電位差測定 | 01 | 定量値 | [6 empty] | 3H010-0000-023-261-01 | C7002 | ナトリウム | 0000 |  | 250 | 血清 | 556 | 電位差測定_全自動電解質分析装置 EA07 | B1 | mmol/L | 213 | 全血(静脈血、ヘパリン入り) | [22 empty] | ナトリウム | C7002-0000-250-556-B1 | (変更前)JLAC11識別コード:0001
全自動電解質分析装置 EA07 | 株式会社エイアンドティー | 14B3X000010001BW | 3H010 | ナトリウム | 0000 |  | 041 | 髄液 | 261 | 電位差測定 | 01 | 定量値 | [6 empty] | 3H010-0000-041-261-01 | C7002 | ナトリウム | 0000 |  | 410 | 髄液 | 556 | 電位差測定_全自動電解質分析装置 EA07 | B1 | mmol/L | [24 empty] | 髄液中ナトリウム | C7002-0000-410-556-B1 | (変更前)JLAC11識別コード:0001
全自動電解質分析装置 EA08M | 株式会社エイアンドティー | 14B3X000010000FC | 3H010 | ナトリウム | 0000 |  | 001 | 尿(含むその他) | 261 | 電位差測定 | 01 | 定量値 | [6 empty] | 3H010-0000-001-261-01 | C7002 | ナトリウム | 0000 |  | 100 | 尿 | 557 | 電位差測定_全自動電解質分析装置 EA08M | B1 | mmol/L | [24 empty] | 尿中ナトリウム | C7002-0000-100-557-B1 | (変更前)JLAC11識別コード:0001
全自動電解質分析装置 EA08M | 株式会社エイアンドティー | 14B3X000010000FC | 3H010 | ナトリウム | 0000 |  | 023 | 血清 | 261 | 電位差測定 | 01 | 定量値 | [6 empty] | 3H010-0000-023-261-01 | C7002 | ナトリウム | 0000 |  | 250 | 血清 | 557 | 電位差測定_全自動電解質分析装置 EA08M | B1 | mmol/L | 213 | 全血(静脈血、ヘパリン入り) | [22 empty] | ナトリウム | C7002-0000-250-557-B1 | (変更前)JLAC11識別コード:0001
全自動電解質分析装置 EA09 | 株式会社エイアンドティー | 14B3X000010000JY | 3H010 | ナトリウム | 0000 |  | 001 | 尿(含むその他) | 261 | 電位差測定 | 01 | 定量値 | [6 empty] | 3H010-0000-001-261-01 | C7002 | ナトリウム | 0000 |  | 100 | 尿 | 558 | 電位差測定_全自動電解質分析装置 EA09 | B1 | mmol/L | [24 empty] | 尿中ナトリウム | C7002-0000-100-558-B1 | (変更前)JLAC11識別コード:0001
全自動電解質分析装置 EA09 | 株式会社エイアンドティー | 14B3X000010000JY | 3H010 | ナトリウム | 0000 |  | 023 | 血清 | 261 | 電位差測定 | 01 | 定量値 | 095 | 透析液 |  |  |  |  | 3H010-0000-023-261-01 | C7002 | ナトリウム | 0000 |  | 250 | 血清 | 558 | 電位差測定_全自動電解質分析装置 EA09 | B1 | mmol/L | 213 | 全血(静脈血、ヘパリン入り) | 671 | 透析液 | [20 empty] | ナトリウム | C7002-0000-250-558-B1 | (変更前)JLAC11識別コード:0001
全自動電解質分析装置 PVA-EXⅡ | 株式会社エイアンドティー | 14B3X000010001BX | 3H010 | ナトリウム | 0000 |  | 001 | 尿(含むその他) | 261 | 電位差測定 | 01 | 定量値 | [6 empty] | 3H010-0000-001-261-01 | C7002 | ナトリウム | 0000 |  | 100 | 尿 | 559 | 電位差測定_全自動電解質分析装置 PVA-EXⅡ | B1 | mmol/L | [24 empty] | 尿中ナトリウム | C7002-0000-100-559-B1 | (変更前)JLAC11識別コード:0001
全自動電解質分析装置 PVA-EXⅡ | 株式会社エイアンドティー | 14B3X000010001BX | 3H010 | ナトリウム | 0000 |  | 023 | 血清 | 261 | 電位差測定 | 01 | 定量値 | [6 empty] | 3H010-0000-023-261-01 | C7002 | ナトリウム | 0000 |  | 250 | 血清 | 559 | 電位差測定_全自動電解質分析装置 PVA-EXⅡ | B1 | mmol/L | 213 | 全血(静脈血、ヘパリン入り) | [22 empty] | ナトリウム | C7002-0000-250-559-B1 | (変更前)JLAC11識別コード:0001
全自動電解質分析装置 PVA-EXⅡ | 株式会社エイアンドティー | 14B3X000010001BX | 3H010 | ナトリウム | 0000 |  | 041 | 髄液 | 261 | 電位差測定 | 01 | 定量値 | [6 empty] | 3H010-0000-041-261-01 | C7002 | ナトリウム | 0000 |  | 410 | 髄液 | 559 | 電位差測定_全自動電解質分析装置 PVA-EXⅡ | B1 | mmol/L | [24 empty] | 髄液中ナトリウム | C7002-0000-410-559-B1 | (変更前)JLAC11識別コード:0001
電解質NA,K専用測定器 ＦINGRAPH | 株式会社テクノメディカ | 14B2X00034050014 | 3H010 | ナトリウム | 0000 |  | 018 | 全血 | 261 | 電位差測定 | 01 | 定量値 | [6 empty] | 3H010-0000-018-261-01 | C7002 | ナトリウム | 0000 |  | 210 | 全血(静脈血) | 560 | 電位差測定_電解質Na,K専用測定器 FINGRaPH | B1 | mmol/L | 230 | 全血(毛細管血) | [22 empty] | 全血中ナトリウム | C7002-0000-210-560-B1 | (変更前)JLAC11識別コード:0001
電解質測定器 STAT-5 INSPIRE | 株式会社テクノメディカ | 14B2X00034050016 | 3H010 | ナトリウム | 0000 |  | 018 | 全血 | 261 | 電位差測定 | 01 | 定量値 | [6 empty] | 3H010-0000-018-261-01 | C7002 | ナトリウム | 0000 |  | 210 | 全血(静脈血) | 561 | 電位差測定_電解質測定器 STAX-5 INSPIRe | B1 | mmol/L | 230 | 全血(毛細管血) | [22 empty] | 全血中ナトリウム | C7002-0000-210-561-B1 | (変更前)JLAC11識別コード:0001
ROCHE 9180 シリーズ | ロシュ・ダイアグノスティックス株式会社 | 13B1X00201000013 | 3H010 | ナトリウム | 0000 |  | 001 | 尿(含むその他) | 261 | 電位差測定 | 01 | 定量値 | [6 empty] | 3H010-0000-001-261-01 | C7002 | ナトリウム | 0000 |  | 100 | 尿 | 562 | 電位差測定_ROCHE 9180 シリーズ | B1 | mmol/L | [24 empty] | 尿中ナトリウム | C7002-0000-100-562-B1 | (変更前)JLAC11識別コード:0001
ROCHE 9180 シリーズ | ロシュ・ダイアグノスティックス株式会社 | 13B1X00201000013 | 3H010 | ナトリウム | 0000 |  | 023 | 血清 | 261 | 電位差測定 | 01 | 定量値 | 095 | 透析液 |  |  |  |  | 3H010-0000-023-261-01 | C7002 | ナトリウム | 0000 |  | 250 | 血清 | 562 | 電位差測定_ROCHE 9180 シリーズ | B1 | mmol/L | 213 | 全血(静脈血、ヘパリン入り) | 671 | 透析液 | [20 empty] | ナトリウム | C7002-0000-250-562-B1 | (変更前)JLAC11識別コード:0001
ビオリス30i | 東京貿易メディシス株式会社 | 13B1X10252000001 | 3H010 | ナトリウム | 0000 |  | 001 | 尿(含むその他) | 261 | 電位差測定 | 01 | 定量値 | [6 empty] | 3H010-0000-001-261-01 | C7002 | ナトリウム | 0000 |  | 100 | 尿 | 564 | 電位差測定_ビオリス30i | B1 | mmol/L | [24 empty] | 尿中ナトリウム | C7002-0000-100-564-B1
ビオリス30i | 東京貿易メディシス株式会社 | 13B1X10252000001 | 3H010 | ナトリウム | 0000 |  | 023 | 血清 | 261 | 電位差測定 | 01 | 定量値 | [6 empty] | 3H010-0000-023-261-01 | C7002 | ナトリウム | 0000 |  | 250 | 血清 | 564 | 電位差測定_ビオリス30i | B1 | mmol/L | [24 empty] | ナトリウム | C7002-0000-250-564-B1
マルチローターⅢ | 株式会社常光 | 226AFAMX00016000 | 3H015 | カリウム | 0000 |  | 023 | 血清 | 272 | 紫外吸光光度法(UV法) | 01 | 定量値 | [6 empty] | 3H015-0000-023-272-01 | C7003 | カリウム | 0000 |  | 250 | 血清 | 001 | 紫外吸光光度法(UV法)_マルチローターⅢ | B1 | mmol/L | [24 empty] | カリウム | C7003-0000-250-001-B1 | (変更前)JLAC11識別コード:0001
レフロトロン カリウムII | ロシュ・ダイアグノスティックス株式会社 | 13A2X00206000102 | 3H015 | カリウム | 0000 |  | 023 | 血清 | 291 | 反射測光法(レフラクトメトリー) | 01 | 定量値 | [6 empty] | 3H015-0000-023-291-01 | C7003 | カリウム | 0000 |  | 250 | 血清 | 002 | 反射測光法(レフラクトメトリー)_レフロトロン カリウムII | B1 | mmol/L | [24 empty] | カリウム | C7003-0000-250-002-B1 | (変更前)JLAC11識別コード:0001
日立自動分析装置 3100 | 株式会社日立ハイテクノロジーズ | 08B2X10005000040 | 3H015 | カリウム | 0000 |  | 001 | 尿(含むその他) | 261 | 電位差測定 | 01 | 定量値 | [6 empty] | 3H015-0000-001-261-01 | C7003 | カリウム | 0000 |  | 100 | 尿 | 501 | 電位差測定_日立自動分析装置 3100 | B1 | mmol/L | [24 empty] | 尿中カリウム | C7003-0000-100-501-B1 | (変更前)JLAC11識別コード:0001
日立自動分析装置 3100 | 株式会社日立ハイテクノロジーズ | 08B2X10005000040 | 3H015 | カリウム | 0000 |  | 023 | 血清 | 261 | 電位差測定 | 01 | 定量値 | [6 empty] | 3H015-0000-023-261-01 | C7003 | カリウム | 0000 |  | 250 | 血清 | 501 | 電位差測定_日立自動分析装置 3100 | B1 | mmol/L | [24 empty] | カリウム | C7003-0000-250-501-B1 | (変更前)JLAC11識別コード:0001
日立自動分析装置 3500 | 株式会社日立ハイテクノロジーズ | 08B2X10005000042 | 3H015 | カリウム | 0000 |  | 001 | 尿(含むその他) | 261 | 電位差測定 | 01 | 定量値 | [6 empty] | 3H015-0000-001-261-01 | C7003 | カリウム | 0000 |  | 100 | 尿 | 502 | 電位差測定_日立自動分析装置 3500 | B1 | mmol/L | [24 empty] | 尿中カリウム | C7003-0000-100-502-B1 | (変更前)JLAC11識別コード:0001
日立自動分析装置 3500 | 株式会社日立ハイテクノロジーズ | 08B2X10005000042 | 3H015 | カリウム | 0000 |  | 023 | 血清 | 261 | 電位差測定 | 01 | 定量値 | [6 empty] | 3H015-0000-023-261-01 | C7003 | カリウム | 0000 |  | 250 | 血清 | 502 | 電位差測定_日立自動分析装置 3500 | B1 | mmol/L | [24 empty] | カリウム | C7003-0000-250-502-B1 | (変更前)JLAC11識別コード:0001
7180型日立自動分析装置 | 株式会社日立ハイテクノロジーズ | 08B2X10005001001 | 3H015 | カリウム | 0000 |  | 001 | 尿(含むその他) | 261 | 電位差測定 | 01 | 定量値 | [6 empty] | 3H015-0000-001-261-01 | C7003 | カリウム | 0000 |  | 100 | 尿 | 503 | 電位差測定_7180型日立自動分析装置 | B1 | mmol/L | [24 empty] | 尿中カリウム | C7003-0000-100-503-B1 | (変更前)JLAC11識別コード:0001
7180型日立自動分析装置 | 株式会社日立ハイテクノロジーズ | 08B2X10005001001 | 3H015 | カリウム | 0000 |  | 023 | 血清 | 261 | 電位差測定 | 01 | 定量値 | [6 empty] | 3H015-0000-023-261-01 | C7003 | カリウム | 0000 |  | 250 | 血清 | 503 | 電位差測定_7180型日立自動分析装置 | B1 | mmol/L | [24 empty] | カリウム | C7003-0000-250-503-B1 | (変更前)JLAC11識別コード:0001
LABOSPECT 003 日立自動分析装置 | 株式会社日立ハイテクノロジーズ | 08B2X10005001007 | 3H015 | カリウム | 0000 |  | 001 | 尿(含むその他) | 261 | 電位差測定 | 01 | 定量値 | [6 empty] | 3H015-0000-001-261-01 | C7003 | カリウム | 0000 |  | 100 | 尿 | 504 | 電位差測定_LABOSPECT 003 日立自動分析装置 | B1 | mmol/L | [24 empty] | 尿中カリウム | C7003-0000-100-504-B1 | (変更前)JLAC11識別コード:0001
LABOSPECT 003 日立自動分析装置 | 株式会社日立ハイテクノロジーズ | 08B2X10005001007 | 3H015 | カリウム | 0000 |  | 023 | 血清 | 261 | 電位差測定 | 01 | 定量値 | [6 empty] | 3H015-0000-023-261-01 | C7003 | カリウム | 0000 |  | 250 | 血清 | 504 | 電位差測定_LABOSPECT 003 日立自動分析装置 | B1 | mmol/L | [24 empty] | カリウム | C7003-0000-250-504-B1 | (変更前)JLAC11識別コード:0001
LABOSPECT 006 日立自動分析装置 | 株式会社日立ハイテクノロジーズ | 08B2X10005000038 | 3H015 | カリウム | 0000 |  | 001 | 尿(含むその他) | 261 | 電位差測定 | 01 | 定量値 | [6 empty] | 3H015-0000-001-261-01 | C7003 | カリウム | 0000 |  | 100 | 尿 | 505 | 電位差測定_LABOSPECT 006 日立自動分析装置 | B1 | mmol/L | [24 empty] | 尿中カリウム | C7003-0000-100-505-B1 | (変更前)JLAC11識別コード:0001
LABOSPECT 006 日立自動分析装置 | 株式会社日立ハイテクノロジーズ | 08B2X10005000038 | 3H015 | カリウム | 0000 |  | 023 | 血清 | 261 | 電位差測定 | 01 | 定量値 | [6 empty] | 3H015-0000-023-261-01 | C7003 | カリウム | 0000 |  | 250 | 血清 | 505 | 電位差測定_LABOSPECT 006 日立自動分析装置 | B1 | mmol/L | [24 empty] | カリウム | C7003-0000-250-505-B1 | (変更前)JLAC11識別コード:0001
LABOSPECT 008 日立自動分析装置 | 株式会社日立ハイテクノロジーズ | 08B2X10005000001 | 3H015 | カリウム | 0000 |  | 001 | 尿(含むその他) | 261 | 電位差測定 | 01 | 定量値 | [6 empty] | 3H015-0000-001-261-01 | C7003 | カリウム | 0000 |  | 100 | 尿 | 506 | 電位差測定_LABOSPECT 008 日立自動分析装置 | B1 | mmol/L | [24 empty] | 尿中カリウム | C7003-0000-100-506-B1 | (変更前)JLAC11識別コード:0001
LABOSPECT 008 日立自動分析装置 | 株式会社日立ハイテクノロジーズ | 08B2X10005000001 | 3H015 | カリウム | 0000 |  | 023 | 血清 | 261 | 電位差測定 | 01 | 定量値 | [6 empty] | 3H015-0000-023-261-01 | C7003 | カリウム | 0000 |  | 250 | 血清 | 506 | 電位差測定_LABOSPECT 008 日立自動分析装置 | B1 | mmol/L | [24 empty] | カリウム | C7003-0000-250-506-B1 | (変更前)JLAC11識別コード:0001
LABOSPECT 008α 日立自動分析装置 | 株式会社日立ハイテクノロジーズ | 08B2X10005000041 | 3H015 | カリウム | 0000 |  | 001 | 尿(含むその他) | 261 | 電位差測定 | 01 | 定量値 | [6 empty] | 3H015-0000-001-261-01 | C7003 | カリウム | 0000 |  | 100 | 尿 | 507 | 電位差測定_LABOSPECT 008α 日立自動分析装置 | B1 | mmol/L | [24 empty] | 尿中カリウム | C7003-0000-100-507-B1 | (変更前)JLAC11識別コード:0001
LABOSPECT 008α 日立自動分析装置 | 株式会社日立ハイテクノロジーズ | 08B2X10005000041 | 3H015 | カリウム | 0000 |  | 023 | 血清 | 261 | 電位差測定 | 01 | 定量値 | [6 empty] | 3H015-0000-023-261-01 | C7003 | カリウム | 0000 |  | 250 | 血清 | 507 | 電位差測定_LABOSPECT 008α 日立自動分析装置 | B1 | mmol/L | [24 empty] | カリウム | C7003-0000-250-507-B1 | (変更前)JLAC11識別コード:0001
JCA-BMシリーズ 自動分析装置 クリナライザ (JCA-BM1250) | 日本電子株式会社 | 13B3X00100000001 | 3H015 | カリウム | 0000 |  | 001 | 尿(含むその他) | 261 | 電位差測定 | 01 | 定量値 | [6 empty] | 3H015-0000-001-261-01 | C7003 | カリウム | 0000 |  | 100 | 尿 | 508 | 電位差測定_JCA-BMシリーズ 自動分析装置 クリナライザ （JCA-BM1250） | B1 | mmol/L | [24 empty] | 尿中カリウム | C7003-0000-100-508-B1 | (変更前)JLAC11識別コード:0001
JCA-BMシリーズ 自動分析装置 クリナライザ (JCA-BM1250) | 日本電子株式会社 | 13B3X00100000001 | 3H015 | カリウム | 0000 |  | 023 | 血清 | 261 | 電位差測定 | 01 | 定量値 | [6 empty] | 3H015-0000-023-261-01 | C7003 | カリウム | 0000 |  | 250 | 血清 | 508 | 電位差測定_JCA-BMシリーズ 自動分析装置 クリナライザ （JCA-BM1250） | B1 | mmol/L | [24 empty] | カリウム | C7003-0000-250-508-B1 | (変更前)JLAC11識別コード:0001
JCA-BMシリーズ 自動分析装置 クリナライザ (JCA-BM1650) | 日本電子株式会社 | 13B3X00100000001 | 3H015 | カリウム | 0000 |  | 001 | 尿(含むその他) | 261 | 電位差測定 | 01 | 定量値 | [6 empty] | 3H015-0000-001-261-01 | C7003 | カリウム | 0000 |  | 100 | 尿 | 509 | 電位差測定_JCA-BMシリーズ 自動分析装置 クリナライザ （JCA-BM1650） | B1 | mmol/L | [24 empty] | 尿中カリウム | C7003-0000-100-509-B1 | (変更前)JLAC11識別コード:0001
JCA-BMシリーズ 自動分析装置 クリナライザ (JCA-BM1650) | 日本電子株式会社 | 13B3X00100000001 | 3H015 | カリウム | 0000 |  | 023 | 血清 | 261 | 電位差測定 | 01 | 定量値 | [6 empty] | 3H015-0000-023-261-01 | C7003 | カリウム | 0000 |  | 250 | 血清 | 509 | 電位差測定_JCA-BMシリーズ 自動分析装置 クリナライザ （JCA-BM1650） | B1 | mmol/L | [24 empty] | カリウム | C7003-0000-250-509-B1 | (変更前)JLAC11識別コード:0001
JCA-BMシリーズ 自動分析装置 クリナライザ (JCA-BM2250) | 日本電子株式会社 | 13B3X00100000001 | 3H015 | カリウム | 0000 |  | 001 | 尿(含むその他) | 261 | 電位差測定 | 01 | 定量値 | [6 empty] | 3H015-0000-001-261-01 | C7003 | カリウム | 0000 |  | 100 | 尿 | 510 | 電位差測定_JCA-BMシリーズ 自動分析装置 クリナライザ （JCA-BM2250） | B1 | mmol/L | [24 empty] | 尿中カリウム | C7003-0000-100-510-B1 | (変更前)JLAC11識別コード:0001
JCA-BMシリーズ 自動分析装置 クリナライザ (JCA-BM2250) | 日本電子株式会社 | 13B3X00100000001 | 3H015 | カリウム | 0000 |  | 023 | 血清 | 261 | 電位差測定 | 01 | 定量値 | [6 empty] | 3H015-0000-023-261-01 | C7003 | カリウム | 0000 |  | 250 | 血清 | 510 | 電位差測定_JCA-BMシリーズ 自動分析装置 クリナライザ （JCA-BM2250） | B1 | mmol/L | [24 empty] | カリウム | C7003-0000-250-510-B1 | (変更前)JLAC11識別コード:0001
JCA-BMシリーズ 自動分析装置 クリナライザ (JCA-BM6010) | 日本電子株式会社 | 13B3X00100000001 | 3H015 | カリウム | 0000 |  | 001 | 尿(含むその他) | 261 | 電位差測定 | 01 | 定量値 | [6 empty] | 3H015-0000-001-261-01 | C7003 | カリウム | 0000 |  | 100 | 尿 | 511 | 電位差測定_JCA-BMシリーズ 自動分析装置 クリナライザ （JCA-BM6010） | B1 | mmol/L | [24 empty] | 尿中カリウム | C7003-0000-100-511-B1 | (変更前)JLAC11識別コード:0001
JCA-BMシリーズ 自動分析装置 クリナライザ (JCA-BM6010) | 日本電子株式会社 | 13B3X00100000001 | 3H015 | カリウム | 0000 |  | 023 | 血清 | 261 | 電位差測定 | 01 | 定量値 | [6 empty] | 3H015-0000-023-261-01 | C7003 | カリウム | 0000 |  | 250 | 血清 | 511 | 電位差測定_JCA-BMシリーズ 自動分析装置 クリナライザ （JCA-BM6010） | B1 | mmol/L | [24 empty] | カリウム | C7003-0000-250-511-B1 | (変更前)JLAC11識別コード:0001
JCA-BMシリーズ 自動分析装置 クリナライザ (JCA-BM6050) | 日本電子株式会社 | 13B3X00100000001 | 3H015 | カリウム | 0000 |  | 001 | 尿(含むその他) | 261 | 電位差測定 | 01 | 定量値 | [6 empty] | 3H015-0000-001-261-01 | C7003 | カリウム | 0000 |  | 100 | 尿 | 512 | 電位差測定_JCA-BMシリーズ 自動分析装置 クリナライザ （JCA-BM6050） | B1 | mmol/L | [24 empty] | 尿中カリウム | C7003-0000-100-512-B1 | (変更前)JLAC11識別コード:0001
JCA-BMシリーズ 自動分析装置 クリナライザ (JCA-BM6050) | 日本電子株式会社 | 13B3X00100000001 | 3H015 | カリウム | 0000 |  | 023 | 血清 | 261 | 電位差測定 | 01 | 定量値 | [6 empty] | 3H015-0000-023-261-01 | C7003 | カリウム | 0000 |  | 250 | 血清 | 512 | 電位差測定_JCA-BMシリーズ 自動分析装置 クリナライザ （JCA-BM6050） | B1 | mmol/L | [24 empty] | カリウム | C7003-0000-250-512-B1 | (変更前)JLAC11識別コード:0001
JCA-BMシリーズ 自動分析装置 クリナライザ (JCA-BM6070) | 日本電子株式会社 | 13B3X00100000001 | 3H015 | カリウム | 0000 |  | 001 | 尿(含むその他) | 261 | 電位差測定 | 01 | 定量値 | [6 empty] | 3H015-0000-001-261-01 | C7003 | カリウム | 0000 |  | 100 | 尿 | 513 | 電位差測定_JCA-BM シリーズ 自動分析装置 クリナライザ (JCA-BM6070) | B1 | mmol/L | [24 empty] | 尿中カリウム | C7003-0000-100-513-B1 | (変更前)JLAC11識別コード:0001
JCA-BMシリーズ 自動分析装置 クリナライザ (JCA-BM6070) | 日本電子株式会社 | 13B3X00100000001 | 3H015 | カリウム | 0000 |  | 023 | 血清 | 261 | 電位差測定 | 01 | 定量値 | [6 empty] | 3H015-0000-023-261-01 | C7003 | カリウム | 0000 |  | 250 | 血清 | 513 | 電位差測定_JCA-BM シリーズ 自動分析装置 クリナライザ (JCA-BM6070) | B1 | mmol/L | [24 empty] | カリウム | C7003-0000-250-513-B1 | (変更前)JLAC11識別コード:0001
JCA-BMシリーズ 自動分析装置 クリナライザ (JCA-BM8020) | 日本電子株式会社 | 13B3X00100000001 | 3H015 | カリウム | 0000 |  | 001 | 尿(含むその他) | 261 | 電位差測定 | 01 | 定量値 | [6 empty] | 3H015-0000-001-261-01 | C7003 | カリウム | 0000 |  | 100 | 尿 | 514 | 電位差測定_JCA-BMシリーズ 自動分析装置 クリナライザ （JCA-BM8020） | B1 | mmol/L | [24 empty] | 尿中カリウム | C7003-0000-100-514-B1 | (変更前)JLAC11識別コード:0001
JCA-BMシリーズ 自動分析装置 クリナライザ (JCA-BM8020) | 日本電子株式会社 | 13B3X00100000001 | 3H015 | カリウム | 0000 |  | 023 | 血清 | 261 | 電位差測定 | 01 | 定量値 | [6 empty] | 3H015-0000-023-261-01 | C7003 | カリウム | 0000 |  | 250 | 血清 | 514 | 電位差測定_JCA-BMシリーズ 自動分析装置 クリナライザ （JCA-BM8020） | B1 | mmol/L | [24 empty] | カリウム | C7003-0000-250-514-B1 | (変更前)JLAC11識別コード:0001
JCA-BMシリーズ 自動分析装置 クリナライザ (JCA-BM8030) | 日本電子株式会社 | 13B3X00100000001 | 3H015 | カリウム | 0000 |  | 001 | 尿(含むその他) | 261 | 電位差測定 | 01 | 定量値 | [6 empty] | 3H015-0000-001-261-01 | C7003 | カリウム | 0000 |  | 100 | 尿 | 516 | 電位差測定_JCA-BMシリーズ 自動分析装置 クリナライザ （JCA-BM8030） | B1 | mmol/L | [24 empty] | 尿中カリウム | C7003-0000-100-516-B1 | (変更前)JLAC11識別コード:0001
JCA-BMシリーズ 自動分析装置 クリナライザ (JCA-BM8030) | 日本電子株式会社 | 13B3X00100000001 | 3H015 | カリウム | 0000 |  | 023 | 血清 | 261 | 電位差測定 | 01 | 定量値 | [6 empty] | 3H015-0000-023-261-01 | C7003 | カリウム | 0000 |  | 250 | 血清 | 516 | 電位差測定_JCA-BMシリーズ 自動分析装置 クリナライザ （JCA-BM8030） | B1 | mmol/L | [24 empty] | カリウム | C7003-0000-250-516-B1 | (変更前)JLAC11識別コード:0001
JCA-BMシリーズ 自動分析装置 クリナライザ (JCA-BM8040) | 日本電子株式会社 | 13B3X00100000001 | 3H015 | カリウム | 0000 |  | 001 | 尿(含むその他) | 261 | 電位差測定 | 01 | 定量値 | [6 empty] | 3H015-0000-001-261-01 | C7003 | カリウム | 0000 |  | 100 | 尿 | 517 | 電位差測定_JCA-BMシリーズ 自動分析装置 クリナライザ （JCA-BM8040） | B1 | mmol/L | [24 empty] | 尿中カリウム | C7003-0000-100-517-B1 | (変更前)JLAC11識別コード:0001
JCA-BMシリーズ 自動分析装置 クリナライザ (JCA-BM8040) | 日本電子株式会社 | 13B3X00100000001 | 3H015 | カリウム | 0000 |  | 023 | 血清 | 261 | 電位差測定 | 01 | 定量値 | [6 empty] | 3H015-0000-023-261-01 | C7003 | カリウム | 0000 |  | 250 | 血清 | 517 | 電位差測定_JCA-BMシリーズ 自動分析装置 クリナライザ （JCA-BM8040） | B1 | mmol/L | [24 empty] | カリウム | C7003-0000-250-517-B1 | (変更前)JLAC11識別コード:0001
JCA-BMシリーズ 自動分析装置 クリナライザ (JCA-BM8060) | 日本電子株式会社 | 13B3X00100000001 | 3H015 | カリウム | 0000 |  | 001 | 尿(含むその他) | 261 | 電位差測定 | 01 | 定量値 | [6 empty] | 3H015-0000-001-261-01 | C7003 | カリウム | 0000 |  | 100 | 尿 | 518 | 電位差測定_JCA-BMシリーズ 自動分析装置 クリナライザ （JCA-BM8060） | B1 | mmol/L | [24 empty] | 尿中カリウム | C7003-0000-100-518-B1 | (変更前)JLAC11識別コード:0001
JCA-BMシリーズ 自動分析装置 クリナライザ (JCA-BM8060) | 日本電子株式会社 | 13B3X00100000001 | 3H015 | カリウム | 0000 |  | 023 | 血清 | 261 | 電位差測定 | 01 | 定量値 | [6 empty] | 3H015-0000-023-261-01 | C7003 | カリウム | 0000 |  | 250 | 血清 | 518 | 電位差測定_JCA-BMシリーズ 自動分析装置 クリナライザ （JCA-BM8060） | B1 | mmol/L | [24 empty] | カリウム | C7003-0000-250-518-B1 | (変更前)JLAC11識別コード:0001
JCA-BMシリーズ 自動分析装置 クリナライザ (JCA-BM9010) | 日本電子株式会社 | 13B3X00100000001 | 3H015 | カリウム | 0000 |  | 001 | 尿(含むその他) | 261 | 電位差測定 | 01 | 定量値 | [6 empty] | 3H015-0000-001-261-01 | C7003 | カリウム | 0000 |  | 100 | 尿 | 519 | 電位差測定_JCA-BMシリーズ 自動分析装置 クリナライザ （JCA-BM9010） | B1 | mmol/L | [24 empty] | 尿中カリウム | C7003-0000-100-519-B1 | (変更前)JLAC11識別コード:0001
JCA-BMシリーズ 自動分析装置 クリナライザ (JCA-BM9010) | 日本電子株式会社 | 13B3X00100000001 | 3H015 | カリウム | 0000 |  | 023 | 血清 | 261 | 電位差測定 | 01 | 定量値 | [6 empty] | 3H015-0000-023-261-01 | C7003 | カリウム | 0000 |  | 250 | 血清 | 519 | 電位差測定_JCA-BMシリーズ 自動分析装置 クリナライザ （JCA-BM9010） | B1 | mmol/L | [24 empty] | カリウム | C7003-0000-250-519-B1 | (変更前)JLAC11識別コード:0001
JCA-BMシリーズ 自動分析装置 クリナライザ (JCA-BM9020) | 日本電子株式会社 | 13B3X00100000001 | 3H015 | カリウム | 0000 |  | 001 | 尿(含むその他) | 261 | 電位差測定 | 01 | 定量値 | [6 empty] | 3H015-0000-001-261-01 | C7003 | カリウム | 0000 |  | 100 | 尿 | 520 | 電位差測定_JCA-BMシリーズ 自動分析装置 クリナライザ （JCA-BM9020） | B1 | mmol/L | [24 empty] | 尿中カリウム | C7003-0000-100-520-B1 | (変更前)JLAC11識別コード:0001
JCA-BMシリーズ 自動分析装置 クリナライザ (JCA-BM9020) | 日本電子株式会社 | 13B3X00100000001 | 3H015 | カリウム | 0000 |  | 023 | 血清 | 261 | 電位差測定 | 01 | 定量値 | [6 empty] | 3H015-0000-023-261-01 | C7003 | カリウム | 0000 |  | 250 | 血清 | 520 | 電位差測定_JCA-BMシリーズ 自動分析装置 クリナライザ （JCA-BM9020） | B1 | mmol/L | [24 empty] | カリウム | C7003-0000-250-520-B1 | (変更前)JLAC11識別コード:0001
JCA-BMシリーズ 自動分析装置 クリナライザ (JCA-BM9030) | 日本電子株式会社 | 13B3X00100000001 | 3H015 | カリウム | 0000 |  | 001 | 尿(含むその他) | 261 | 電位差測定 | 01 | 定量値 | [6 empty] | 3H015-0000-001-261-01 | C7003 | カリウム | 0000 |  | 100 | 尿 | 521 | 電位差測定_JCA-BMシリーズ 自動分析装置 クリナライザ （JCA-BM9030） | B1 | mmol/L | [24 empty] | 尿中カリウム | C7003-0000-100-521-B1 | (変更前)JLAC11識別コード:0001
JCA-BMシリーズ 自動分析装置 クリナライザ (JCA-BM9030) | 日本電子株式会社 | 13B3X00100000001 | 3H015 | カリウム | 0000 |  | 023 | 血清 | 261 | 電位差測定 | 01 | 定量値 | [6 empty] | 3H015-0000-023-261-01 | C7003 | カリウム | 0000 |  | 250 | 血清 | 521 | 電位差測定_JCA-BMシリーズ 自動分析装置 クリナライザ （JCA-BM9030） | B1 | mmol/L | [24 empty] | カリウム | C7003-0000-250-521-B1 | (変更前)JLAC11識別コード:0001
JCA-BMシリーズ 自動分析装置 クリナライザ (JCA-BM9130) | 日本電子株式会社 | 13B3X00100000001 | 3H015 | カリウム | 0000 |  | 001 | 尿(含むその他) | 261 | 電位差測定 | 01 | 定量値 | [6 empty] | 3H015-0000-001-261-01 | C7003 | カリウム | 0000 |  | 100 | 尿 | 522 | 電位差測定_JCA-BMシリーズ 自動分析装置 クリナライザ （JCA-BM9130） | B1 | mmol/L | [24 empty] | 尿中カリウム | C7003-0000-100-522-B1 | (変更前)JLAC11識別コード:0001
JCA-BMシリーズ 自動分析装置 クリナライザ (JCA-BM9130) | 日本電子株式会社 | 13B3X00100000001 | 3H015 | カリウム | 0000 |  | 023 | 血清 | 261 | 電位差測定 | 01 | 定量値 | [6 empty] | 3H015-0000-023-261-01 | C7003 | カリウム | 0000 |  | 250 | 血清 | 522 | 電位差測定_JCA-BMシリーズ 自動分析装置 クリナライザ （JCA-BM9130） | B1 | mmol/L | [24 empty] | カリウム | C7003-0000-250-522-B1 | (変更前)JLAC11識別コード:0001
JCA-ＺSシリーズ 自動分析装置 クリナライザ (JCA-ＺS050) | 日本電子株式会社 | 13B3X00100000002 | 3H015 | カリウム | 0000 |  | 001 | 尿(含むその他) | 261 | 電位差測定 | 01 | 定量値 | [6 empty] | 3H015-0000-001-261-01 | C7003 | カリウム | 0000 |  | 100 | 尿 | 523 | 電位差測定_JCA-ZSシリーズ 自動分析装置 クリナライザ （JCA-ZS050） | B1 | mmol/L | [24 empty] | 尿中カリウム | C7003-0000-100-523-B1 | (変更前)JLAC11識別コード:0001
JCA-ＺSシリーズ 自動分析装置 クリナライザ (JCA-ＺS050) | 日本電子株式会社 | 13B3X00100000002 | 3H015 | カリウム | 0000 |  | 023 | 血清 | 261 | 電位差測定 | 01 | 定量値 | [6 empty] | 3H015-0000-023-261-01 | C7003 | カリウム | 0000 |  | 250 | 血清 | 523 | 電位差測定_JCA-ZSシリーズ 自動分析装置 クリナライザ （JCA-ZS050） | B1 | mmol/L | [24 empty] | カリウム | C7003-0000-250-523-B1 | (変更前)JLAC11識別コード:0001
臨床化学自動分析装置 ARCHITECT C8000 | キヤノンメディカルシステムズ株式会社 | 09B1X00003000004 | 3H015 | カリウム | 0000 |  | 001 | 尿(含むその他) | 261 | 電位差測定 | 01 | 定量値 | [6 empty] | 3H015-0000-001-261-01 | C7003 | カリウム | 0000 |  | 100 | 尿 | 524 | 電位差測定_臨床化学自動分析装置 ARCHITECT ｃ8000 | B1 | mmol/L | [24 empty] | 尿中カリウム | C7003-0000-100-524-B1 | (変更前)JLAC11識別コード:0001
臨床化学自動分析装置 ARCHITECT C8000 | キヤノンメディカルシステムズ株式会社 | 09B1X00003000004 | 3H015 | カリウム | 0000 |  | 023 | 血清 | 261 | 電位差測定 | 01 | 定量値 | [6 empty] | 3H015-0000-023-261-01 | C7003 | カリウム | 0000 |  | 250 | 血清 | 524 | 電位差測定_臨床化学自動分析装置 ARCHITECT ｃ8000 | B1 | mmol/L | [24 empty] | カリウム | C7003-0000-250-524-B1 | (変更前)JLAC11識別コード:0001
臨床化学自動分析装置 ACCUT TBA-40ＦR | キヤノンメディカルシステムズ株式会社 | 09B1X00003000010 | 3H015 | カリウム | 0000 |  | 001 | 尿(含むその他) | 261 | 電位差測定 | 01 | 定量値 | [6 empty] | 3H015-0000-001-261-01 | C7003 | カリウム | 0000 |  | 100 | 尿 | 525 | 電位差測定_臨床化学自動分析装置 AccUT TBA-40FR | B1 | mmol/L | [24 empty] | 尿中カリウム | C7003-0000-100-525-B1 | (変更前)JLAC11識別コード:0001
臨床化学自動分析装置 ACCUT TBA-40ＦR | キヤノンメディカルシステムズ株式会社 | 09B1X00003000010 | 3H015 | カリウム | 0000 |  | 023 | 血清 | 261 | 電位差測定 | 01 | 定量値 | [6 empty] | 3H015-0000-023-261-01 | C7003 | カリウム | 0000 |  | 250 | 血清 | 525 | 電位差測定_臨床化学自動分析装置 AccUT TBA-40FR | B1 | mmol/L | [24 empty] | カリウム | C7003-0000-250-525-B1 | (変更前)JLAC11識別コード:0001
臨床化学自動分析装置 ACCUT RX TBA-400ＦR | キヤノンメディカルシステムズ株式会社 | 09B1X00003000083 | 3H015 | カリウム | 0000 |  | 001 | 尿(含むその他) | 261 | 電位差測定 | 01 | 定量値 | [6 empty] | 3H015-0000-001-261-01 | C7003 | カリウム | 0000 |  | 100 | 尿 | 526 | 電位差測定_臨床化学自動分析装置 AccUT RX TBA-400FR | B1 | mmol/L | [24 empty] | 尿中カリウム | C7003-0000-100-526-B1 | (変更前)JLAC11識別コード:0001
臨床化学自動分析装置 ACCUT RX TBA-400ＦR | キヤノンメディカルシステムズ株式会社 | 09B1X00003000083 | 3H015 | カリウム | 0000 |  | 023 | 血清 | 261 | 電位差測定 | 01 | 定量値 | [6 empty] | 3H015-0000-023-261-01 | C7003 | カリウム | 0000 |  | 250 | 血清 | 526 | 電位差測定_臨床化学自動分析装置 AccUT RX TBA-400FR | B1 | mmol/L | [24 empty] | カリウム | C7003-0000-250-526-B1 | (変更前)JLAC11識別コード:0001
臨床化学自動分析装置 TBA-ＦX8 | キヤノンメディカルシステムズ株式会社 | 09B1X00003000076 | 3H015 | カリウム | 0000 |  | 001 | 尿(含むその他) | 261 | 電位差測定 | 01 | 定量値 | [6 empty] | 3H015-0000-001-261-01 | C7003 | カリウム | 0000 |  | 100 | 尿 | 527 | 電位差測定_臨床化学自動分析装置 TBA-FX8 | B1 | mmol/L | [24 empty] | 尿中カリウム | C7003-0000-100-527-B1 | (変更前)JLAC11識別コード:0001
臨床化学自動分析装置 TBA-ＦX8 | キヤノンメディカルシステムズ株式会社 | 09B1X00003000076 | 3H015 | カリウム | 0000 |  | 023 | 血清 | 261 | 電位差測定 | 01 | 定量値 | [6 empty] | 3H015-0000-023-261-01 | C7003 | カリウム | 0000 |  | 250 | 血清 | 527 | 電位差測定_臨床化学自動分析装置 TBA-FX8 | B1 | mmol/L | [24 empty] | カリウム | C7003-0000-250-527-B1 | (変更前)JLAC11識別コード:0001
臨床化学自動分析装置 TBA-25ＦR | キヤノンメディカルシステムズ株式会社 | 09B1X00003000033 | 3H015 | カリウム | 0000 |  | 001 | 尿(含むその他) | 261 | 電位差測定 | 01 | 定量値 | [6 empty] | 3H015-0000-001-261-01 | C7003 | カリウム | 0000 |  | 100 | 尿 | 528 | 電位差測定_臨床化学自動分析装置 TBA-25FR | B1 | mmol/L | [24 empty] | 尿中カリウム | C7003-0000-100-528-B1 | (変更前)JLAC11識別コード:0001
臨床化学自動分析装置 TBA-25ＦR | キヤノンメディカルシステムズ株式会社 | 09B1X00003000033 | 3H015 | カリウム | 0000 |  | 023 | 血清 | 261 | 電位差測定 | 01 | 定量値 | [6 empty] | 3H015-0000-023-261-01 | C7003 | カリウム | 0000 |  | 250 | 血清 | 528 | 電位差測定_臨床化学自動分析装置 TBA-25FR | B1 | mmol/L | [24 empty] | カリウム | C7003-0000-250-528-B1 | (変更前)JLAC11識別コード:0001
臨床化学自動分析装置 TBA-120ＦR | キヤノンメディカルシステムズ株式会社 | 09B1X00003000011 | 3H015 | カリウム | 0000 |  | 001 | 尿(含むその他) | 261 | 電位差測定 | 01 | 定量値 | [6 empty] | 3H015-0000-001-261-01 | C7003 | カリウム | 0000 |  | 100 | 尿 | 529 | 電位差測定_臨床化学自動分析装置 TBA-120FR | B1 | mmol/L | [24 empty] | 尿中カリウム | C7003-0000-100-529-B1 | (変更前)JLAC11識別コード:0001
臨床化学自動分析装置 TBA-120ＦR | キヤノンメディカルシステムズ株式会社 | 09B1X00003000011 | 3H015 | カリウム | 0000 |  | 023 | 血清 | 261 | 電位差測定 | 01 | 定量値 | [6 empty] | 3H015-0000-023-261-01 | C7003 | カリウム | 0000 |  | 250 | 血清 | 529 | 電位差測定_臨床化学自動分析装置 TBA-120FR | B1 | mmol/L | [24 empty] | カリウム | C7003-0000-250-529-B1 | (変更前)JLAC11識別コード:0001
臨床化学自動分析装置 TBA-200ＦR NEO | キヤノンメディカルシステムズ株式会社 | 09BZ6008 | 3H015 | カリウム | 0000 |  | 001 | 尿(含むその他) | 261 | 電位差測定 | 01 | 定量値 | [6 empty] | 3H015-0000-001-261-01 | C7003 | カリウム | 0000 |  | 100 | 尿 | 530 | 電位差測定_臨床化学自動分析装置 TBA-200FR NEO | B1 | mmol/L | [24 empty] | 尿中カリウム | C7003-0000-100-530-B1 | (変更前)JLAC11識別コード:0001
臨床化学自動分析装置 TBA-200ＦR NEO | キヤノンメディカルシステムズ株式会社 | 09BZ6008 | 3H015 | カリウム | 0000 |  | 023 | 血清 | 261 | 電位差測定 | 01 | 定量値 | [6 empty] | 3H015-0000-023-261-01 | C7003 | カリウム | 0000 |  | 250 | 血清 | 530 | 電位差測定_臨床化学自動分析装置 TBA-200FR NEO | B1 | mmol/L | [24 empty] | カリウム | C7003-0000-250-530-B1 | (変更前)JLAC11識別コード:0001
臨床化学自動分析装置 TBA-2000ＦR | キヤノンメディカルシステムズ株式会社 | 09B1X00003000030 | 3H015 | カリウム | 0000 |  | 001 | 尿(含むその他) | 261 | 電位差測定 | 01 | 定量値 | [6 empty] | 3H015-0000-001-261-01 | C7003 | カリウム | 0000 |  | 100 | 尿 | 531 | 電位差測定_臨床化学自動分析装置 TBA-2000FR | B1 | mmol/L | [24 empty] | 尿中カリウム | C7003-0000-100-531-B1 | (変更前)JLAC11識別コード:0001
臨床化学自動分析装置 TBA-2000ＦR | キヤノンメディカルシステムズ株式会社 | 09B1X00003000030 | 3H015 | カリウム | 0000 |  | 023 | 血清 | 261 | 電位差測定 | 01 | 定量値 | [6 empty] | 3H015-0000-023-261-01 | C7003 | カリウム | 0000 |  | 250 | 血清 | 531 | 電位差測定_臨床化学自動分析装置 TBA-2000FR | B1 | mmol/L | [24 empty] | カリウム | C7003-0000-250-531-B1 | (変更前)JLAC11識別コード:0001
臨床化学自動分析装置 TBA-C4000 | キヤノンメディカルシステムズ株式会社 | 09B1X00003000026 | 3H015 | カリウム | 0000 |  | 001 | 尿(含むその他) | 261 | 電位差測定 | 01 | 定量値 | [6 empty] | 3H015-0000-001-261-01 | C7003 | カリウム | 0000 |  | 100 | 尿 | 532 | 電位差測定_臨床化学自動分析装置 TBA-c4000 | B1 | mmol/L | [24 empty] | 尿中カリウム | C7003-0000-100-532-B1 | (変更前)JLAC11識別コード:0001
臨床化学自動分析装置 TBA-C4000 | キヤノンメディカルシステムズ株式会社 | 09B1X00003000026 | 3H015 | カリウム | 0000 |  | 023 | 血清 | 261 | 電位差測定 | 01 | 定量値 | [6 empty] | 3H015-0000-023-261-01 | C7003 | カリウム | 0000 |  | 250 | 血清 | 532 | 電位差測定_臨床化学自動分析装置 TBA-c4000 | B1 | mmol/L | [24 empty] | カリウム | C7003-0000-250-532-B1 | (変更前)JLAC11識別コード:0001
臨床化学自動分析装置 TBA-C8000 | キヤノンメディカルシステムズ株式会社 | 09B1X00003000004 | 3H015 | カリウム | 0000 |  | 001 | 尿(含むその他) | 261 | 電位差測定 | 01 | 定量値 | [6 empty] | 3H015-0000-001-261-01 | C7003 | カリウム | 0000 |  | 100 | 尿 | 533 | 電位差測定_臨床化学自動分析装置 TBA-c8000 | B1 | mmol/L | [24 empty] | 尿中カリウム | C7003-0000-100-533-B1 | (変更前)JLAC11識別コード:0001
臨床化学自動分析装置 TBA-C8000 | キヤノンメディカルシステムズ株式会社 | 09B1X00003000004 | 3H015 | カリウム | 0000 |  | 023 | 血清 | 261 | 電位差測定 | 01 | 定量値 | [6 empty] | 3H015-0000-023-261-01 | C7003 | カリウム | 0000 |  | 250 | 血清 | 533 | 電位差測定_臨床化学自動分析装置 TBA-c8000 | B1 | mmol/L | [24 empty] | カリウム | C7003-0000-250-533-B1 | (変更前)JLAC11識別コード:0001
臨床化学自動分析装置 TBA-C16000 | キヤノンメディカルシステムズ株式会社 | 09B1X00003000001 | 3H015 | カリウム | 0000 |  | 001 | 尿(含むその他) | 261 | 電位差測定 | 01 | 定量値 | [6 empty] | 3H015-0000-001-261-01 | C7003 | カリウム | 0000 |  | 100 | 尿 | 534 | 電位差測定_臨床化学自動分析装置 TBA-c16000 | B1 | mmol/L | [24 empty] | 尿中カリウム | C7003-0000-100-534-B1 | (変更前)JLAC11識別コード:0001
臨床化学自動分析装置 TBA-C16000 | キヤノンメディカルシステムズ株式会社 | 09B1X00003000001 | 3H015 | カリウム | 0000 |  | 023 | 血清 | 261 | 電位差測定 | 01 | 定量値 | [6 empty] | 3H015-0000-023-261-01 | C7003 | カリウム | 0000 |  | 250 | 血清 | 534 | 電位差測定_臨床化学自動分析装置 TBA-c16000 | B1 | mmol/L | [24 empty] | カリウム | C7003-0000-250-534-B1 | (変更前)JLAC11識別コード:0001
UNICEL DXC800 マルチアナライザー | ベックマン・コールター株式会社 | 13B3X00190000001 | 3H015 | カリウム | 0000 |  | 001 | 尿(含むその他) | 261 | 電位差測定 | 01 | 定量値 | [6 empty] | 3H015-0000-001-261-01 | C7003 | カリウム | 0000 |  | 100 | 尿 | 535 | 電位差測定_UNICeL DXC800 マルチアナライザー | B1 | mmol/L | [24 empty] | 尿中カリウム | C7003-0000-100-535-B1 | (変更前)JLAC11識別コード:0001
UNICEL DXC800 マルチアナライザー | ベックマン・コールター株式会社 | 13B3X00190000001 | 3H015 | カリウム | 0000 |  | 023 | 血清 | 261 | 電位差測定 | 01 | 定量値 | [6 empty] | 3H015-0000-023-261-01 | C7003 | カリウム | 0000 |  | 250 | 血清 | 535 | 電位差測定_UNICeL DXC800 マルチアナライザー | B1 | mmol/L | [24 empty] | カリウム | C7003-0000-250-535-B1 | (変更前)JLAC11識別コード:0001
自動分析装置 BECKMAN COULTER AU480 | ベックマン・コールター株式会社 | 13B3X00190000034 | 3H015 | カリウム | 0000 |  | 001 | 尿(含むその他) | 261 | 電位差測定 | 01 | 定量値 | [6 empty] | 3H015-0000-001-261-01 | C7003 | カリウム | 0000 |  | 100 | 尿 | 536 | 電位差測定_自動分析装置 BECKMAN COULTER AU480 | B1 | mmol/L | [24 empty] | 尿中カリウム | C7003-0000-100-536-B1 | (変更前)JLAC11識別コード:0001
自動分析装置 BECKMAN COULTER AU480 | ベックマン・コールター株式会社 | 13B3X00190000034 | 3H015 | カリウム | 0000 |  | 023 | 血清 | 261 | 電位差測定 | 01 | 定量値 | [6 empty] | 3H015-0000-023-261-01 | C7003 | カリウム | 0000 |  | 250 | 血清 | 536 | 電位差測定_自動分析装置 BECKMAN COULTER AU480 | B1 | mmol/L | [24 empty] | カリウム | C7003-0000-250-536-B1 | (変更前)JLAC11識別コード:0001
自動分析装置 BECKMAN COULTER AU680 | ベックマン・コールター株式会社 | 13B3X00190000033 | 3H015 | カリウム | 0000 |  | 001 | 尿(含むその他) | 261 | 電位差測定 | 01 | 定量値 | [6 empty] | 3H015-0000-001-261-01 | C7003 | カリウム | 0000 |  | 100 | 尿 | 537 | 電位差測定_自動分析装置 BECKMAN COULTER AU680 | B1 | mmol/L | [24 empty] | 尿中カリウム | C7003-0000-100-537-B1 | (変更前)JLAC11識別コード:0001
自動分析装置 BECKMAN COULTER AU680 | ベックマン・コールター株式会社 | 13B3X00190000033 | 3H015 | カリウム | 0000 |  | 023 | 血清 | 261 | 電位差測定 | 01 | 定量値 | [6 empty] | 3H015-0000-023-261-01 | C7003 | カリウム | 0000 |  | 250 | 血清 | 537 | 電位差測定_自動分析装置 BECKMAN COULTER AU680 | B1 | mmol/L | [24 empty] | カリウム | C7003-0000-250-537-B1 | (変更前)JLAC11識別コード:0001
自動分析装置 BECKMAN COULTER AU2700 | ベックマン・コールター株式会社 | 13B3X00190000029 | 3H015 | カリウム | 0000 |  | 001 | 尿(含むその他) | 261 | 電位差測定 | 01 | 定量値 | [6 empty] | 3H015-0000-001-261-01 | C7003 | カリウム | 0000 |  | 100 | 尿 | 538 | 電位差測定_自動分析装置 BECKMAN COULTER AU2700 | B1 | mmol/L | [24 empty] | 尿中カリウム | C7003-0000-100-538-B1 | (変更前)JLAC11識別コード:0001
自動分析装置 BECKMAN COULTER AU2700 | ベックマン・コールター株式会社 | 13B3X00190000029 | 3H015 | カリウム | 0000 |  | 023 | 血清 | 261 | 電位差測定 | 01 | 定量値 | [6 empty] | 3H015-0000-023-261-01 | C7003 | カリウム | 0000 |  | 250 | 血清 | 538 | 電位差測定_自動分析装置 BECKMAN COULTER AU2700 | B1 | mmol/L | [24 empty] | カリウム | C7003-0000-250-538-B1 | (変更前)JLAC11識別コード:0001
自動分析装置 BECKMAN COULTER AU5400 | ベックマン・コールター株式会社 | 13B3X00190000030 | 3H015 | カリウム | 0000 |  | 001 | 尿(含むその他) | 261 | 電位差測定 | 01 | 定量値 | [6 empty] | 3H015-0000-001-261-01 | C7003 | カリウム | 0000 |  | 100 | 尿 | 539 | 電位差測定_自動分析装置 BECKMAN COULTER AU5400 | B1 | mmol/L | [24 empty] | 尿中カリウム | C7003-0000-100-539-B1 | (変更前)JLAC11識別コード:0001
自動分析装置 BECKMAN COULTER AU5400 | ベックマン・コールター株式会社 | 13B3X00190000030 | 3H015 | カリウム | 0000 |  | 023 | 血清 | 261 | 電位差測定 | 01 | 定量値 | [6 empty] | 3H015-0000-023-261-01 | C7003 | カリウム | 0000 |  | 250 | 血清 | 539 | 電位差測定_自動分析装置 BECKMAN COULTER AU5400 | B1 | mmol/L | [24 empty] | カリウム | C7003-0000-250-539-B1 | (変更前)JLAC11識別コード:0001
自動分析装置 BECKMAN COULTER AU5800 | ベックマン・コールター株式会社 | 13B3X00190000035 | 3H015 | カリウム | 0000 |  | 001 | 尿(含むその他) | 261 | 電位差測定 | 01 | 定量値 | [6 empty] | 3H015-0000-001-261-01 | C7003 | カリウム | 0000 |  | 100 | 尿 | 540 | 電位差測定_自動分析装置 BECKMAN COULTER AU5800 | B1 | mmol/L | [24 empty] | 尿中カリウム | C7003-0000-100-540-B1 | (変更前)JLAC11識別コード:0001
自動分析装置 BECKMAN COULTER AU5800 | ベックマン・コールター株式会社 | 13B3X00190000035 | 3H015 | カリウム | 0000 |  | 023 | 血清 | 261 | 電位差測定 | 01 | 定量値 | [6 empty] | 3H015-0000-023-261-01 | C7003 | カリウム | 0000 |  | 250 | 血清 | 540 | 電位差測定_自動分析装置 BECKMAN COULTER AU5800 | B1 | mmol/L | [24 empty] | カリウム | C7003-0000-250-540-B1 | (変更前)JLAC11識別コード:0001
自動分析装置 BECKMAN COULTER DXC700 AU | ベックマン・コールター株式会社 | 13B3X00190000047 | 3H015 | カリウム | 0000 |  | 001 | 尿(含むその他) | 261 | 電位差測定 | 01 | 定量値 | [6 empty] | 3H015-0000-001-261-01 | C7003 | カリウム | 0000 |  | 100 | 尿 | 541 | 電位差測定_自動分析装置 BECKMAN COULTER DXC700 AU | B1 | mmol/L | [24 empty] | 尿中カリウム | C7003-0000-100-541-B1 | (変更前)JLAC11識別コード:0001
自動分析装置 BECKMAN COULTER DXC700 AU | ベックマン・コールター株式会社 | 13B3X00190000047 | 3H015 | カリウム | 0000 |  | 023 | 血清 | 261 | 電位差測定 | 01 | 定量値 | [6 empty] | 3H015-0000-023-261-01 | C7003 | カリウム | 0000 |  | 250 | 血清 | 541 | 電位差測定_自動分析装置 BECKMAN COULTER DXC700 AU | B1 | mmol/L | [24 empty] | カリウム | C7003-0000-250-541-B1 | (変更前)JLAC11識別コード:0001
ユニセル DXC600 クリニカルシステム | ベックマン・コールター株式会社 | 13B3X00190000013 | 3H015 | カリウム | 0000 |  | 001 | 尿(含むその他) | 261 | 電位差測定 | 01 | 定量値 | [6 empty] | 3H015-0000-001-261-01 | C7003 | カリウム | 0000 |  | 100 | 尿 | 542 | 電位差測定_ユニセルDXC600クリニカルシステム | B1 | mmol/L | [24 empty] | 尿中カリウム | C7003-0000-100-542-B1 | (変更前)JLAC11識別コード:0001
ユニセル DXC600 クリニカルシステム | ベックマン・コールター株式会社 | 13B3X00190000013 | 3H015 | カリウム | 0000 |  | 023 | 血清 | 261 | 電位差測定 | 01 | 定量値 | [6 empty] | 3H015-0000-023-261-01 | C7003 | カリウム | 0000 |  | 250 | 血清 | 542 | 電位差測定_ユニセルDXC600クリニカルシステム | B1 | mmol/L | [24 empty] | カリウム | C7003-0000-250-542-B1 | (変更前)JLAC11識別コード:0001
コバス 6000 | ロシュ・ダイアグノスティックス株式会社 | 13B1X00201000036 | 3H015 | カリウム | 0000 |  | 001 | 尿(含むその他) | 261 | 電位差測定 | 01 | 定量値 | [6 empty] | 3H015-0000-001-261-01 | C7003 | カリウム | 0000 |  | 100 | 尿 | 543 | 電位差測定_コバス 6000 | B1 | mmol/L | [24 empty] | 尿中カリウム | C7003-0000-100-543-B1 | (変更前)JLAC11識別コード:0001
コバス 6000 | ロシュ・ダイアグノスティックス株式会社 | 13B1X00201000036 | 3H015 | カリウム | 0000 |  | 023 | 血清 | 261 | 電位差測定 | 01 | 定量値 | [6 empty] | 3H015-0000-023-261-01 | C7003 | カリウム | 0000 |  | 250 | 血清 | 543 | 電位差測定_コバス 6000 | B1 | mmol/L | [24 empty] | カリウム | C7003-0000-250-543-B1 | (変更前)JLAC11識別コード:0001
コバス 8000 | ロシュ・ダイアグノスティックス株式会社 | 13B1X00201000062 | 3H015 | カリウム | 0000 |  | 001 | 尿(含むその他) | 261 | 電位差測定 | 01 | 定量値 | [6 empty] | 3H015-0000-001-261-01 | C7003 | カリウム | 0000 |  | 100 | 尿 | 544 | 電位差測定_コバス 8000 | B1 | mmol/L | [24 empty] | 尿中カリウム | C7003-0000-100-544-B1 | (変更前)JLAC11識別コード:0001
コバス 8000 | ロシュ・ダイアグノスティックス株式会社 | 13B1X00201000062 | 3H015 | カリウム | 0000 |  | 023 | 血清 | 261 | 電位差測定 | 01 | 定量値 | [6 empty] | 3H015-0000-023-261-01 | C7003 | カリウム | 0000 |  | 250 | 血清 | 544 | 電位差測定_コバス 8000 | B1 | mmol/L | [24 empty] | カリウム | C7003-0000-250-544-B1 | (変更前)JLAC11識別コード:0001
ディメンション EXL LM | シーメンスヘルスケア・ダイアグノスティクス株式会社 | 13B1X10041001020 | 3H015 | カリウム | 0000 |  | 001 | 尿(含むその他) | 261 | 電位差測定 | 01 | 定量値 | [6 empty] | 3H015-0000-001-261-01 | C7003 | カリウム | 0000 |  | 100 | 尿 | 545 | 電位差測定_ディメンション EXL LM | B1 | mmol/L | [24 empty] | 尿中カリウム | C7003-0000-100-545-B1 | (変更前)JLAC11識別コード:0001
ディメンション EXL LM | シーメンスヘルスケア・ダイアグノスティクス株式会社 | 13B1X10041001020 | 3H015 | カリウム | 0000 |  | 023 | 血清 | 261 | 電位差測定 | 01 | 定量値 | [6 empty] | 3H015-0000-023-261-01 | C7003 | カリウム | 0000 |  | 250 | 血清 | 545 | 電位差測定_ディメンション EXL LM | B1 | mmol/L | [24 empty] | カリウム | C7003-0000-250-545-B1 | (変更前)JLAC11識別コード:0001
ディメンション EXL LM | シーメンスヘルスケア・ダイアグノスティクス株式会社 | 13B1X10041001020 | 3H015 | カリウム | 0000 |  | 041 | 髄液 | 261 | 電位差測定 | 01 | 定量値 | [6 empty] | 3H015-0000-041-261-01 | C7003 | カリウム | 0000 |  | 410 | 髄液 | 545 | 電位差測定_ディメンション EXL LM | B1 | mmol/L | [24 empty] | 髄液中カリウム | C7003-0000-410-545-B1 | (変更前)JLAC11識別コード:0001
ディメンション EXL 200 | シーメンスヘルスケア・ダイアグノスティクス株式会社 | 13B1X10041001021 | 3H015 | カリウム | 0000 |  | 001 | 尿(含むその他) | 261 | 電位差測定 | 01 | 定量値 | [6 empty] | 3H015-0000-001-261-01 | C7003 | カリウム | 0000 |  | 100 | 尿 | 546 | 電位差測定_ディメンション EXL 200 | B1 | mmol/L | [24 empty] | 尿中カリウム | C7003-0000-100-546-B1 | (変更前)JLAC11識別コード:0001
ディメンション EXL 200 | シーメンスヘルスケア・ダイアグノスティクス株式会社 | 13B1X10041001021 | 3H015 | カリウム | 0000 |  | 023 | 血清 | 261 | 電位差測定 | 01 | 定量値 | [6 empty] | 3H015-0000-023-261-01 | C7003 | カリウム | 0000 |  | 250 | 血清 | 546 | 電位差測定_ディメンション EXL 200 | B1 | mmol/L | [24 empty] | カリウム | C7003-0000-250-546-B1 | (変更前)JLAC11識別コード:0001
ディメンション EXL 200 | シーメンスヘルスケア・ダイアグノスティクス株式会社 | 13B1X10041001021 | 3H015 | カリウム | 0000 |  | 041 | 髄液 | 261 | 電位差測定 | 01 | 定量値 | [6 empty] | 3H015-0000-041-261-01 | C7003 | カリウム | 0000 |  | 410 | 髄液 | 546 | 電位差測定_ディメンション EXL 200 | B1 | mmol/L | [24 empty] | 髄液中カリウム | C7003-0000-410-546-B1 | (変更前)JLAC11識別コード:0001
ディメンション ビスタ 500 | シーメンスヘルスケア・ダイアグノスティクス株式会社 | 13B1X10041001001 | 3H015 | カリウム | 0000 |  | 001 | 尿(含むその他) | 261 | 電位差測定 | 01 | 定量値 | [6 empty] | 3H015-0000-001-261-01 | C7003 | カリウム | 0000 |  | 100 | 尿 | 547 | 電位差測定_ディメンション ビスタ 500 | B1 | mmol/L | [24 empty] | 尿中カリウム | C7003-0000-100-547-B1 | (変更前)JLAC11識別コード:0001
ディメンション ビスタ 500 | シーメンスヘルスケア・ダイアグノスティクス株式会社 | 13B1X10041001001 | 3H015 | カリウム | 0000 |  | 023 | 血清 | 261 | 電位差測定 | 01 | 定量値 | [6 empty] | 3H015-0000-023-261-01 | C7003 | カリウム | 0000 |  | 250 | 血清 | 547 | 電位差測定_ディメンション ビスタ 500 | B1 | mmol/L | [24 empty] | カリウム | C7003-0000-250-547-B1 | (変更前)JLAC11識別コード:0001
ディメンション ビスタ 500 | シーメンスヘルスケア・ダイアグノスティクス株式会社 | 13B1X10041001001 | 3H015 | カリウム | 0000 |  | 041 | 髄液 | 261 | 電位差測定 | 01 | 定量値 | [6 empty] | 3H015-0000-041-261-01 | C7003 | カリウム | 0000 |  | 410 | 髄液 | 547 | 電位差測定_ディメンション ビスタ 500 | B1 | mmol/L | [24 empty] | 髄液中カリウム | C7003-0000-410-547-B1 | (変更前)JLAC11識別コード:0001
ディメンション ビスタ 1500 | シーメンスヘルスケア・ダイアグノスティクス株式会社 | 13B1X10041001003 | 3H015 | カリウム | 0000 |  | 001 | 尿(含むその他) | 261 | 電位差測定 | 01 | 定量値 | [6 empty] | 3H015-0000-001-261-01 | C7003 | カリウム | 0000 |  | 100 | 尿 | 548 | 電位差測定_ディメンション ビスタ 1500 | B1 | mmol/L | [24 empty] | 尿中カリウム | C7003-0000-100-548-B1 | (変更前)JLAC11識別コード:0001
ディメンション ビスタ 1500 | シーメンスヘルスケア・ダイアグノスティクス株式会社 | 13B1X10041001003 | 3H015 | カリウム | 0000 |  | 023 | 血清 | 261 | 電位差測定 | 01 | 定量値 | [6 empty] | 3H015-0000-023-261-01 | C7003 | カリウム | 0000 |  | 250 | 血清 | 548 | 電位差測定_ディメンション ビスタ 1500 | B1 | mmol/L | [24 empty] | カリウム | C7003-0000-250-548-B1 | (変更前)JLAC11識別コード:0001
ディメンション ビスタ 1500 | シーメンスヘルスケア・ダイアグノスティクス株式会社 | 13B1X10041001003 | 3H015 | カリウム | 0000 |  | 041 | 髄液 | 261 | 電位差測定 | 01 | 定量値 | [6 empty] | 3H015-0000-041-261-01 | C7003 | カリウム | 0000 |  | 410 | 髄液 | 548 | 電位差測定_ディメンション ビスタ 1500 | B1 | mmol/L | [24 empty] | 髄液中カリウム | C7003-0000-410-548-B1 | (変更前)JLAC11識別コード:0001
ビオリス 50I | 東京貿易メディシス株式会社 | 13B3X90003000011 | 3H015 | カリウム | 0000 |  | 001 | 尿(含むその他) | 261 | 電位差測定 | 01 | 定量値 | [6 empty] | 3H015-0000-001-261-01 | C7003 | カリウム | 0000 |  | 100 | 尿 | 549 | 電位差測定_ビオリス 50I | B1 | mmol/L | [24 empty] | 尿中カリウム | C7003-0000-100-549-B1 | (変更前)JLAC11識別コード:0001
ビオリス 50I | 東京貿易メディシス株式会社 | 13B3X90003000011 | 3H015 | カリウム | 0000 |  | 023 | 血清 | 261 | 電位差測定 | 01 | 定量値 | [6 empty] | 3H015-0000-023-261-01 | C7003 | カリウム | 0000 |  | 250 | 血清 | 549 | 電位差測定_ビオリス 50I | B1 | mmol/L | [24 empty] | カリウム | C7003-0000-250-549-B1 | (変更前)JLAC11識別コード:0001
ビオリス 50I スペリア | 東京貿易メディシス株式会社 | 13B3X90003000009 | 3H015 | カリウム | 0000 |  | 001 | 尿(含むその他) | 261 | 電位差測定 | 01 | 定量値 | [6 empty] | 3H015-0000-001-261-01 | C7003 | カリウム | 0000 |  | 100 | 尿 | 550 | 電位差測定_ビオリス 50I スペリア | B1 | mmol/L | [24 empty] | 尿中カリウム | C7003-0000-100-550-B1 | (変更前)JLAC11識別コード:0001
ビオリス 50I スペリア | 東京貿易メディシス株式会社 | 13B3X90003000009 | 3H015 | カリウム | 0000 |  | 023 | 血清 | 261 | 電位差測定 | 01 | 定量値 | [6 empty] | 3H015-0000-023-261-01 | C7003 | カリウム | 0000 |  | 250 | 血清 | 550 | 電位差測定_ビオリス 50I スペリア | B1 | mmol/L | [24 empty] | カリウム | C7003-0000-250-550-B1 | (変更前)JLAC11識別コード:0001
ビトロス 5,1 ＦS | オーソ・クリニカル・ダイアグノスティックス株式会社 | 13B3X10182000004 | 3H015 | カリウム | 0000 |  | 001 | 尿(含むその他) | 261 | 電位差測定 | 01 | 定量値 | [6 empty] | 3H015-0000-001-261-01 | C7003 | カリウム | 0000 |  | 100 | 尿 | 551 | 電位差測定_ビトロス5,1FS | B1 | mmol/L | [24 empty] | 尿中カリウム | C7003-0000-100-551-B1 | (変更前)JLAC11識別コード:0001
ビトロス 5,1 ＦS | オーソ・クリニカル・ダイアグノスティックス株式会社 | 13B3X10182000004 | 3H015 | カリウム | 0000 |  | 023 | 血清 | 261 | 電位差測定 | 01 | 定量値 | [6 empty] | 3H015-0000-023-261-01 | C7003 | カリウム | 0000 |  | 250 | 血清 | 551 | 電位差測定_ビトロス5,1FS | B1 | mmol/L | [24 empty] | カリウム | C7003-0000-250-551-B1 | (変更前)JLAC11識別コード:0001
ビトロス 4600 | オーソ・クリニカル・ダイアグノスティックス株式会社 | 13B3X10182000011 | 3H015 | カリウム | 0000 |  | 001 | 尿(含むその他) | 261 | 電位差測定 | 01 | 定量値 | [6 empty] | 3H015-0000-001-261-01 | C7003 | カリウム | 0000 |  | 100 | 尿 | 552 | 電位差測定_ビトロス 4600 | B1 | mmol/L | [24 empty] | 尿中カリウム | C7003-0000-100-552-B1 | (変更前)JLAC11識別コード:0001
ビトロス 4600 | オーソ・クリニカル・ダイアグノスティックス株式会社 | 13B3X10182000011 | 3H015 | カリウム | 0000 |  | 023 | 血清 | 261 | 電位差測定 | 01 | 定量値 | [6 empty] | 3H015-0000-023-261-01 | C7003 | カリウム | 0000 |  | 250 | 血清 | 552 | 電位差測定_ビトロス 4600 | B1 | mmol/L | [24 empty] | カリウム | C7003-0000-250-552-B1 | (変更前)JLAC11識別コード:0001
ビトロス 5600 | オーソ・クリニカル・ダイアグノスティックス株式会社 | 13B3X10182000001 | 3H015 | カリウム | 0000 |  | 001 | 尿(含むその他) | 261 | 電位差測定 | 01 | 定量値 | [6 empty] | 3H015-0000-001-261-01 | C7003 | カリウム | 0000 |  | 100 | 尿 | 553 | 電位差測定_ビトロス 5600 | B1 | mmol/L | [24 empty] | 尿中カリウム | C7003-0000-100-553-B1 | (変更前)JLAC11識別コード:0001
ビトロス 5600 | オーソ・クリニカル・ダイアグノスティックス株式会社 | 13B3X10182000001 | 3H015 | カリウム | 0000 |  | 023 | 血清 | 261 | 電位差測定 | 01 | 定量値 | [6 empty] | 3H015-0000-023-261-01 | C7003 | カリウム | 0000 |  | 250 | 血清 | 553 | 電位差測定_ビトロス 5600 | B1 | mmol/L | [24 empty] | カリウム | C7003-0000-250-553-B1 | (変更前)JLAC11識別コード:0001
ビトロス 5600Ⅱ | オーソ・クリニカル・ダイアグノスティックス株式会社 | 13B3X10182000016 | 3H015 | カリウム | 0000 |  | 001 | 尿(含むその他) | 261 | 電位差測定 | 01 | 定量値 | [6 empty] | 3H015-0000-001-261-01 | C7003 | カリウム | 0000 |  | 100 | 尿 | 554 | 電位差測定_ビトロス 5600II | B1 | mmol/L | [24 empty] | 尿中カリウム | C7003-0000-100-554-B1 | (変更前)JLAC11識別コード:0001
ビトロス 5600Ⅱ | オーソ・クリニカル・ダイアグノスティックス株式会社 | 13B3X10182000016 | 3H015 | カリウム | 0000 |  | 023 | 血清 | 261 | 電位差測定 | 01 | 定量値 | [6 empty] | 3H015-0000-023-261-01 | C7003 | カリウム | 0000 |  | 250 | 血清 | 554 | 電位差測定_ビトロス 5600II | B1 | mmol/L | [24 empty] | カリウム | C7003-0000-250-554-B1 | (変更前)JLAC11識別コード:0001
スポットケム EL SE-1520 | 株式会社アークレイファクトリー | 25B1X00001000031 | 3H015 | カリウム | 0000 |  | 001 | 尿(含むその他) | 261 | 電位差測定 | 01 | 定量値 | [6 empty] | 3H015-0000-001-261-01 | C7003 | カリウム | 0000 |  | 100 | 尿 | 555 | 電位差測定_スポットケム EL SE-1520 | B1 | mmol/L | [24 empty] | 尿中カリウム | C7003-0000-100-555-B1 | (変更前)JLAC11識別コード:0001
スポットケム EL SE-1520 | 株式会社アークレイファクトリー | 25B1X00001000031 | 3H015 | カリウム | 0000 |  | 023 | 血清 | 261 | 電位差測定 | 01 | 定量値 | [6 empty] | 3H015-0000-023-261-01 | C7003 | カリウム | 0000 |  | 250 | 血清 | 555 | 電位差測定_スポットケム EL SE-1520 | B1 | mmol/L | [24 empty] | カリウム | C7003-0000-250-555-B1 | (変更前)JLAC11識別コード:0001
全自動電解質分析装置 EA07 | 株式会社エイアンドティー | 14B3X000010001BW | 3H015 | カリウム | 0000 |  | 001 | 尿(含むその他) | 261 | 電位差測定 | 01 | 定量値 | [6 empty] | 3H015-0000-001-261-01 | C7003 | カリウム | 0000 |  | 100 | 尿 | 556 | 電位差測定_全自動電解質分析装置 EA07 | B1 | mmol/L | [24 empty] | 尿中カリウム | C7003-0000-100-556-B1 | (変更前)JLAC11識別コード:0001
全自動電解質分析装置 EA07 | 株式会社エイアンドティー | 14B3X000010001BW | 3H015 | カリウム | 0000 |  | 023 | 血清 | 261 | 電位差測定 | 01 | 定量値 | [6 empty] | 3H015-0000-023-261-01 | C7003 | カリウム | 0000 |  | 250 | 血清 | 556 | 電位差測定_全自動電解質分析装置 EA07 | B1 | mmol/L | 213 | 全血(静脈血、ヘパリン入り) | [22 empty] | カリウム | C7003-0000-250-556-B1 | (変更前)JLAC11識別コード:0001
全自動電解質分析装置 EA07 | 株式会社エイアンドティー | 14B3X000010001BW | 3H015 | カリウム | 0000 |  | 041 | 髄液 | 261 | 電位差測定 | 01 | 定量値 | [6 empty] | 3H015-0000-041-261-01 | C7003 | カリウム | 0000 |  | 410 | 髄液 | 556 | 電位差測定_全自動電解質分析装置 EA07 | B1 | mmol/L | [24 empty] | 髄液中カリウム | C7003-0000-410-556-B1 | (変更前)JLAC11識別コード:0001
全自動電解質分析装置 EA08M | 株式会社エイアンドティー | 14B3X000010000FC | 3H015 | カリウム | 0000 |  | 001 | 尿(含むその他) | 261 | 電位差測定 | 01 | 定量値 | [6 empty] | 3H015-0000-001-261-01 | C7003 | カリウム | 0000 |  | 100 | 尿 | 557 | 電位差測定_全自動電解質分析装置 EA08M | B1 | mmol/L | [24 empty] | 尿中カリウム | C7003-0000-100-557-B1 | (変更前)JLAC11識別コード:0001
全自動電解質分析装置 EA08M | 株式会社エイアンドティー | 14B3X000010000FC | 3H015 | カリウム | 0000 |  | 023 | 血清 | 261 | 電位差測定 | 01 | 定量値 | [6 empty] | 3H015-0000-023-261-01 | C7003 | カリウム | 0000 |  | 250 | 血清 | 557 | 電位差測定_全自動電解質分析装置 EA08M | B1 | mmol/L | 213 | 全血(静脈血、ヘパリン入り) | [22 empty] | カリウム | C7003-0000-250-557-B1 | (変更前)JLAC11識別コード:0001
全自動電解質分析装置 EA08M | 株式会社エイアンドティー | 14B3X000010000FC | 3H015 | カリウム | 0000 |  | 095 | 透析液 | 261 | 電位差測定 | 01 | 定量値 | [6 empty] | 3H015-0000-095-261-01 | C7003 | カリウム | 0000 |  | 671 | 透析液 | 557 | 電位差測定_全自動電解質分析装置 EA08M | B1 | mmol/L | [24 empty] | 透析液中カリウム | C7003-0000-671-557-B1 | (変更前)JLAC11識別コード:0001
全自動電解質分析装置 EA09 | 株式会社エイアンドティー | 14B3X000010000JY | 3H015 | カリウム | 0000 |  | 001 | 尿(含むその他) | 261 | 電位差測定 | 01 | 定量値 | [6 empty] | 3H015-0000-001-261-01 | C7003 | カリウム | 0000 |  | 100 | 尿 | 558 | 電位差測定_全自動電解質分析装置 EA09 | B1 | mmol/L | [24 empty] | 尿中カリウム | C7003-0000-100-558-B1 | (変更前)JLAC11識別コード:0001
全自動電解質分析装置 EA09 | 株式会社エイアンドティー | 14B3X000010000JY | 3H015 | カリウム | 0000 |  | 023 | 血清 | 261 | 電位差測定 | 01 | 定量値 | [6 empty] | 3H015-0000-023-261-01 | C7003 | カリウム | 0000 |  | 250 | 血清 | 558 | 電位差測定_全自動電解質分析装置 EA09 | B1 | mmol/L | 213 | 全血(静脈血、ヘパリン入り) | [22 empty] | カリウム | C7003-0000-250-558-B1 | (変更前)JLAC11識別コード:0001
全自動電解質分析装置 PVA-EXⅡ | 株式会社エイアンドティー | 14B3X000010001BX | 3H015 | カリウム | 0000 |  | 001 | 尿(含むその他) | 261 | 電位差測定 | 01 | 定量値 | [6 empty] | 3H015-0000-001-261-01 | C7003 | カリウム | 0000 |  | 100 | 尿 | 559 | 電位差測定_全自動電解質分析装置 PVA-EXⅡ | B1 | mmol/L | [24 empty] | 尿中カリウム | C7003-0000-100-559-B1 | (変更前)JLAC11識別コード:0001
全自動電解質分析装置 PVA-EXⅡ | 株式会社エイアンドティー | 14B3X000010001BX | 3H015 | カリウム | 0000 |  | 023 | 血清 | 261 | 電位差測定 | 01 | 定量値 | [6 empty] | 3H015-0000-023-261-01 | C7003 | カリウム | 0000 |  | 250 | 血清 | 559 | 電位差測定_全自動電解質分析装置 PVA-EXⅡ | B1 | mmol/L | 213 | 全血(静脈血、ヘパリン入り) | [22 empty] | カリウム | C7003-0000-250-559-B1 | (変更前)JLAC11識別コード:0001
全自動電解質分析装置 PVA-EXⅡ | 株式会社エイアンドティー | 14B3X000010001BX | 3H015 | カリウム | 0000 |  | 041 | 髄液 | 261 | 電位差測定 | 01 | 定量値 | [6 empty] | 3H015-0000-041-261-01 | C7003 | カリウム | 0000 |  | 410 | 髄液 | 559 | 電位差測定_全自動電解質分析装置 PVA-EXⅡ | B1 | mmol/L | [24 empty] | 髄液中カリウム | C7003-0000-410-559-B1 | (変更前)JLAC11識別コード:0001
電解質NA,K専用測定器 ＦINGRAPH | 株式会社テクノメディカ | 14B2X00034050014 | 3H015 | カリウム | 0000 |  | 018 | 全血 | 261 | 電位差測定 | 01 | 定量値 | [6 empty] | 3H015-0000-018-261-01 | C7003 | カリウム | 0000 |  | 210 | 全血(静脈血) | 560 | 電位差測定_電解質Na,K専用測定器 FINGRaPH | B1 | mmol/L | 230 | 全血(毛細管血) | [22 empty] | 全血中カリウム | C7003-0000-210-560-B1 | (変更前)JLAC11識別コード:0001
電解質測定器 STAT-5 INSPIRE | 株式会社テクノメディカ | 14B2X00034050016 | 3H015 | カリウム | 0000 |  | 018 | 全血 | 261 | 電位差測定 | 01 | 定量値 | [6 empty] | 3H015-0000-018-261-01 | C7003 | カリウム | 0000 |  | 210 | 全血(静脈血) | 561 | 電位差測定_電解質測定器 STAX-5 INSPIRe | B1 | mmol/L | 230 | 全血(毛細管血) | [22 empty] | 全血中カリウム | C7003-0000-210-561-B1 | (変更前)JLAC11識別コード:0001
ROCHE 9180 シリーズ | ロシュ・ダイアグノスティックス株式会社 | 13B1X00201000013 | 3H015 | カリウム | 0000 |  | 001 | 尿(含むその他) | 261 | 電位差測定 | 01 | 定量値 | [6 empty] | 3H015-0000-001-261-01 | C7003 | カリウム | 0000 |  | 100 | 尿 | 562 | 電位差測定_ROCHE 9180 シリーズ | B1 | mmol/L | [24 empty] | 尿中カリウム | C7003-0000-100-562-B1 | (変更前)JLAC11識別コード:0001
ROCHE 9180 シリーズ | ロシュ・ダイアグノスティックス株式会社 | 13B1X00201000013 | 3H015 | カリウム | 0000 |  | 023 | 血清 | 261 | 電位差測定 | 01 | 定量値 | 095 | 透析液 |  |  |  |  | 3H015-0000-023-261-01 | C7003 | カリウム | 0000 |  | 250 | 血清 | 562 | 電位差測定_ROCHE 9180 シリーズ | B1 | mmol/L | 213 | 全血(静脈血、ヘパリン入り) | 671 | 透析液 | [20 empty] | カリウム | C7003-0000-250-562-B1 | (変更前)JLAC11識別コード:0001
ビオリス30i | 東京貿易メディシス株式会社 | 13B1X10252000001 | 3H015 | カリウム | 0000 |  | 001 | 尿(含むその他) | 261 | 電位差測定 | 01 | 定量値 | [6 empty] | 3H015-0000-001-261-01 | C7003 | カリウム | 0000 |  | 100 | 尿 | 564 | 電位差測定_ビオリス30i | B1 | mmol/L | [24 empty] | 尿中カリウム | C7003-0000-100-564-B1
ビオリス30i | 東京貿易メディシス株式会社 | 13B1X10252000001 | 3H015 | カリウム | 0000 |  | 023 | 血清 | 261 | 電位差測定 | 01 | 定量値 | [6 empty] | 3H015-0000-023-261-01 | C7003 | カリウム | 0000 |  | 250 | 血清 | 564 | 電位差測定_ビオリス30i | B1 | mmol/L | [24 empty] | カリウム | C7003-0000-250-564-B1
日立自動分析装置 3100 | 株式会社日立ハイテクノロジーズ | 08B2X10005000040 | 3H020 | クロール | 0000 |  | 001 | 尿(含むその他) | 261 | 電位差測定 | 01 | 定量値 | [6 empty] | 3H020-0000-001-261-01 | C7004 | クロール | 0000 |  | 100 | 尿 | 501 | 電位差測定_日立自動分析装置 3100 | B1 | mmol/L | [24 empty] | 尿中クロール | C7004-0000-100-501-B1 | (変更前)JLAC11識別コード:0001
日立自動分析装置 3100 | 株式会社日立ハイテクノロジーズ | 08B2X10005000040 | 3H020 | クロール | 0000 |  | 023 | 血清 | 261 | 電位差測定 | 01 | 定量値 | [6 empty] | 3H020-0000-023-261-01 | C7004 | クロール | 0000 |  | 250 | 血清 | 501 | 電位差測定_日立自動分析装置 3100 | B1 | mmol/L | [24 empty] | クロール | C7004-0000-250-501-B1 | (変更前)JLAC11識別コード:0001
日立自動分析装置 3500 | 株式会社日立ハイテクノロジーズ | 08B2X10005000042 | 3H020 | クロール | 0000 |  | 001 | 尿(含むその他) | 261 | 電位差測定 | 01 | 定量値 | [6 empty] | 3H020-0000-001-261-01 | C7004 | クロール | 0000 |  | 100 | 尿 | 502 | 電位差測定_日立自動分析装置 3500 | B1 | mmol/L | [24 empty] | 尿中クロール | C7004-0000-100-502-B1 | (変更前)JLAC11識別コード:0001
日立自動分析装置 3500 | 株式会社日立ハイテクノロジーズ | 08B2X10005000042 | 3H020 | クロール | 0000 |  | 023 | 血清 | 261 | 電位差測定 | 01 | 定量値 | [6 empty] | 3H020-0000-023-261-01 | C7004 | クロール | 0000 |  | 250 | 血清 | 502 | 電位差測定_日立自動分析装置 3500 | B1 | mmol/L | [24 empty] | クロール | C7004-0000-250-502-B1 | (変更前)JLAC11識別コード:0001
7180型日立自動分析装置 | 株式会社日立ハイテクノロジーズ | 08B2X10005001001 | 3H020 | クロール | 0000 |  | 001 | 尿(含むその他) | 261 | 電位差測定 | 01 | 定量値 | [6 empty] | 3H020-0000-001-261-01 | C7004 | クロール | 0000 |  | 100 | 尿 | 503 | 電位差測定_7180型日立自動分析装置 | B1 | mmol/L | [24 empty] | 尿中クロール | C7004-0000-100-503-B1 | (変更前)JLAC11識別コード:0001
7180型日立自動分析装置 | 株式会社日立ハイテクノロジーズ | 08B2X10005001001 | 3H020 | クロール | 0000 |  | 023 | 血清 | 261 | 電位差測定 | 01 | 定量値 | [6 empty] | 3H020-0000-023-261-01 | C7004 | クロール | 0000 |  | 250 | 血清 | 503 | 電位差測定_7180型日立自動分析装置 | B1 | mmol/L | [24 empty] | クロール | C7004-0000-250-503-B1 | (変更前)JLAC11識別コード:0001
LABOSPECT 003 日立自動分析装置 | 株式会社日立ハイテクノロジーズ | 08B2X10005001007 | 3H020 | クロール | 0000 |  | 001 | 尿(含むその他) | 261 | 電位差測定 | 01 | 定量値 | [6 empty] | 3H020-0000-001-261-01 | C7004 | クロール | 0000 |  | 100 | 尿 | 504 | 電位差測定_LABOSPECT 003 日立自動分析装置 | B1 | mmol/L | [24 empty] | 尿中クロール | C7004-0000-100-504-B1 | (変更前)JLAC11識別コード:0001
LABOSPECT 003 日立自動分析装置 | 株式会社日立ハイテクノロジーズ | 08B2X10005001007 | 3H020 | クロール | 0000 |  | 023 | 血清 | 261 | 電位差測定 | 01 | 定量値 | [6 empty] | 3H020-0000-023-261-01 | C7004 | クロール | 0000 |  | 250 | 血清 | 504 | 電位差測定_LABOSPECT 003 日立自動分析装置 | B1 | mmol/L | [24 empty] | クロール | C7004-0000-250-504-B1 | (変更前)JLAC11識別コード:0001
LABOSPECT 006 日立自動分析装置 | 株式会社日立ハイテクノロジーズ | 08B2X10005000038 | 3H020 | クロール | 0000 |  | 001 | 尿(含むその他) | 261 | 電位差測定 | 01 | 定量値 | [6 empty] | 3H020-0000-001-261-01 | C7004 | クロール | 0000 |  | 100 | 尿 | 505 | 電位差測定_LABOSPECT 006 日立自動分析装置 | B1 | mmol/L | [24 empty] | 尿中クロール | C7004-0000-100-505-B1 | (変更前)JLAC11識別コード:0001
LABOSPECT 006 日立自動分析装置 | 株式会社日立ハイテクノロジーズ | 08B2X10005000038 | 3H020 | クロール | 0000 |  | 023 | 血清 | 261 | 電位差測定 | 01 | 定量値 | [6 empty] | 3H020-0000-023-261-01 | C7004 | クロール | 0000 |  | 250 | 血清 | 505 | 電位差測定_LABOSPECT 006 日立自動分析装置 | B1 | mmol/L | [24 empty] | クロール | C7004-0000-250-505-B1 | (変更前)JLAC11識別コード:0001
LABOSPECT 008 日立自動分析装置 | 株式会社日立ハイテクノロジーズ | 08B2X10005000001 | 3H020 | クロール | 0000 |  | 001 | 尿(含むその他) | 261 | 電位差測定 | 01 | 定量値 | [6 empty] | 3H020-0000-001-261-01 | C7004 | クロール | 0000 |  | 100 | 尿 | 506 | 電位差測定_LABOSPECT 008 日立自動分析装置 | B1 | mmol/L | [24 empty] | 尿中クロール | C7004-0000-100-506-B1 | (変更前)JLAC11識別コード:0001
LABOSPECT 008 日立自動分析装置 | 株式会社日立ハイテクノロジーズ | 08B2X10005000001 | 3H020 | クロール | 0000 |  | 023 | 血清 | 261 | 電位差測定 | 01 | 定量値 | [6 empty] | 3H020-0000-023-261-01 | C7004 | クロール | 0000 |  | 250 | 血清 | 506 | 電位差測定_LABOSPECT 008 日立自動分析装置 | B1 | mmol/L | [24 empty] | クロール | C7004-0000-250-506-B1 | (変更前)JLAC11識別コード:0001
LABOSPECT 008α 日立自動分析装置 | 株式会社日立ハイテクノロジーズ | 08B2X10005000041 | 3H020 | クロール | 0000 |  | 001 | 尿(含むその他) | 261 | 電位差測定 | 01 | 定量値 | [6 empty] | 3H020-0000-001-261-01 | C7004 | クロール | 0000 |  | 100 | 尿 | 507 | 電位差測定_LABOSPECT 008α 日立自動分析装置 | B1 | mmol/L | [24 empty] | 尿中クロール | C7004-0000-100-507-B1 | (変更前)JLAC11識別コード:0001
LABOSPECT 008α 日立自動分析装置 | 株式会社日立ハイテクノロジーズ | 08B2X10005000041 | 3H020 | クロール | 0000 |  | 023 | 血清 | 261 | 電位差測定 | 01 | 定量値 | [6 empty] | 3H020-0000-023-261-01 | C7004 | クロール | 0000 |  | 250 | 血清 | 507 | 電位差測定_LABOSPECT 008α 日立自動分析装置 | B1 | mmol/L | [24 empty] | クロール | C7004-0000-250-507-B1 | (変更前)JLAC11識別コード:0001
JCA-BMシリーズ 自動分析装置 クリナライザ (JCA-BM1250) | 日本電子株式会社 | 13B3X00100000001 | 3H020 | クロール | 0000 |  | 001 | 尿(含むその他) | 261 | 電位差測定 | 01 | 定量値 | [6 empty] | 3H020-0000-001-261-01 | C7004 | クロール | 0000 |  | 100 | 尿 | 508 | 電位差測定_JCA-BMシリーズ 自動分析装置 クリナライザ （JCA-BM1250） | B1 | mmol/L | [24 empty] | 尿中クロール | C7004-0000-100-508-B1 | (変更前)JLAC11識別コード:0001
JCA-BMシリーズ 自動分析装置 クリナライザ (JCA-BM1250) | 日本電子株式会社 | 13B3X00100000001 | 3H020 | クロール | 0000 |  | 023 | 血清 | 261 | 電位差測定 | 01 | 定量値 | [6 empty] | 3H020-0000-023-261-01 | C7004 | クロール | 0000 |  | 250 | 血清 | 508 | 電位差測定_JCA-BMシリーズ 自動分析装置 クリナライザ （JCA-BM1250） | B1 | mmol/L | [24 empty] | クロール | C7004-0000-250-508-B1 | (変更前)JLAC11識別コード:0001
JCA-BMシリーズ 自動分析装置 クリナライザ (JCA-BM1650) | 日本電子株式会社 | 13B3X00100000001 | 3H020 | クロール | 0000 |  | 001 | 尿(含むその他) | 261 | 電位差測定 | 01 | 定量値 | [6 empty] | 3H020-0000-001-261-01 | C7004 | クロール | 0000 |  | 100 | 尿 | 509 | 電位差測定_JCA-BMシリーズ 自動分析装置 クリナライザ （JCA-BM1650） | B1 | mmol/L | [24 empty] | 尿中クロール | C7004-0000-100-509-B1 | (変更前)JLAC11識別コード:0001
JCA-BMシリーズ 自動分析装置 クリナライザ (JCA-BM1650) | 日本電子株式会社 | 13B3X00100000001 | 3H020 | クロール | 0000 |  | 023 | 血清 | 261 | 電位差測定 | 01 | 定量値 | [6 empty] | 3H020-0000-023-261-01 | C7004 | クロール | 0000 |  | 250 | 血清 | 509 | 電位差測定_JCA-BMシリーズ 自動分析装置 クリナライザ （JCA-BM1650） | B1 | mmol/L | [24 empty] | クロール | C7004-0000-250-509-B1 | (変更前)JLAC11識別コード:0001
JCA-BMシリーズ 自動分析装置 クリナライザ (JCA-BM2250) | 日本電子株式会社 | 13B3X00100000001 | 3H020 | クロール | 0000 |  | 001 | 尿(含むその他) | 261 | 電位差測定 | 01 | 定量値 | [6 empty] | 3H020-0000-001-261-01 | C7004 | クロール | 0000 |  | 100 | 尿 | 510 | 電位差測定_JCA-BMシリーズ 自動分析装置 クリナライザ （JCA-BM2250） | B1 | mmol/L | [24 empty] | 尿中クロール | C7004-0000-100-510-B1 | (変更前)JLAC11識別コード:0001
JCA-BMシリーズ 自動分析装置 クリナライザ (JCA-BM2250) | 日本電子株式会社 | 13B3X00100000001 | 3H020 | クロール | 0000 |  | 023 | 血清 | 261 | 電位差測定 | 01 | 定量値 | [6 empty] | 3H020-0000-023-261-01 | C7004 | クロール | 0000 |  | 250 | 血清 | 510 | 電位差測定_JCA-BMシリーズ 自動分析装置 クリナライザ （JCA-BM2250） | B1 | mmol/L | [24 empty] | クロール | C7004-0000-250-510-B1 | (変更前)JLAC11識別コード:0001
JCA-BMシリーズ 自動分析装置 クリナライザ (JCA-BM6010) | 日本電子株式会社 | 13B3X00100000001 | 3H020 | クロール | 0000 |  | 001 | 尿(含むその他) | 261 | 電位差測定 | 01 | 定量値 | [6 empty] | 3H020-0000-001-261-01 | C7004 | クロール | 0000 |  | 100 | 尿 | 511 | 電位差測定_JCA-BMシリーズ 自動分析装置 クリナライザ （JCA-BM6010） | B1 | mmol/L | [24 empty] | 尿中クロール | C7004-0000-100-511-B1 | (変更前)JLAC11識別コード:0001
JCA-BMシリーズ 自動分析装置 クリナライザ (JCA-BM6010) | 日本電子株式会社 | 13B3X00100000001 | 3H020 | クロール | 0000 |  | 023 | 血清 | 261 | 電位差測定 | 01 | 定量値 | [6 empty] | 3H020-0000-023-261-01 | C7004 | クロール | 0000 |  | 250 | 血清 | 511 | 電位差測定_JCA-BMシリーズ 自動分析装置 クリナライザ （JCA-BM6010） | B1 | mmol/L | [24 empty] | クロール | C7004-0000-250-511-B1 | (変更前)JLAC11識別コード:0001
JCA-BMシリーズ 自動分析装置 クリナライザ (JCA-BM6050) | 日本電子株式会社 | 13B3X00100000001 | 3H020 | クロール | 0000 |  | 001 | 尿(含むその他) | 261 | 電位差測定 | 01 | 定量値 | [6 empty] | 3H020-0000-001-261-01 | C7004 | クロール | 0000 |  | 100 | 尿 | 512 | 電位差測定_JCA-BMシリーズ 自動分析装置 クリナライザ （JCA-BM6050） | B1 | mmol/L | [24 empty] | 尿中クロール | C7004-0000-100-512-B1 | (変更前)JLAC11識別コード:0001
JCA-BMシリーズ 自動分析装置 クリナライザ (JCA-BM6050) | 日本電子株式会社 | 13B3X00100000001 | 3H020 | クロール | 0000 |  | 023 | 血清 | 261 | 電位差測定 | 01 | 定量値 | [6 empty] | 3H020-0000-023-261-01 | C7004 | クロール | 0000 |  | 250 | 血清 | 512 | 電位差測定_JCA-BMシリーズ 自動分析装置 クリナライザ （JCA-BM6050） | B1 | mmol/L | [24 empty] | クロール | C7004-0000-250-512-B1 | (変更前)JLAC11識別コード:0001
JCA-BMシリーズ 自動分析装置 クリナライザ (JCA-BM6070) | 日本電子株式会社 | 13B3X00100000001 | 3H020 | クロール | 0000 |  | 001 | 尿(含むその他) | 261 | 電位差測定 | 01 | 定量値 | [6 empty] | 3H020-0000-001-261-01 | C7004 | クロール | 0000 |  | 100 | 尿 | 513 | 電位差測定_JCA-BMシリーズ 自動分析装置 クリナライザ (JCA-BM6070) | B1 | mmol/L | [24 empty] | 尿中クロール | C7004-0000-100-513-B1 | (変更前)JLAC11識別コード:0001
JCA-BMシリーズ 自動分析装置 クリナライザ (JCA-BM6070) | 日本電子株式会社 | 13B3X00100000001 | 3H020 | クロール | 0000 |  | 023 | 血清 | 261 | 電位差測定 | 01 | 定量値 | [6 empty] | 3H020-0000-023-261-01 | C7004 | クロール | 0000 |  | 250 | 血清 | 513 | 電位差測定_JCA-BMシリーズ 自動分析装置 クリナライザ (JCA-BM6070) | B1 | mmol/L | [24 empty] | クロール | C7004-0000-250-513-B1 | (変更前)JLAC11識別コード:0001
JCA-BMシリーズ 自動分析装置 クリナライザ (JCA-BM8020) | 日本電子株式会社 | 13B3X00100000001 | 3H020 | クロール | 0000 |  | 001 | 尿(含むその他) | 261 | 電位差測定 | 01 | 定量値 | [6 empty] | 3H020-0000-001-261-01 | C7004 | クロール | 0000 |  | 100 | 尿 | 514 | 電位差測定_JCA-BMシリーズ 自動分析装置 クリナライザ （JCA-BM8020） | B1 | mmol/L | [24 empty] | 尿中クロール | C7004-0000-100-514-B1 | (変更前)JLAC11識別コード:0001
JCA-BMシリーズ 自動分析装置 クリナライザ (JCA-BM8020) | 日本電子株式会社 | 13B3X00100000001 | 3H020 | クロール | 0000 |  | 023 | 血清 | 261 | 電位差測定 | 01 | 定量値 | [6 empty] | 3H020-0000-023-261-01 | C7004 | クロール | 0000 |  | 250 | 血清 | 514 | 電位差測定_JCA-BMシリーズ 自動分析装置 クリナライザ （JCA-BM8020） | B1 | mmol/L | [24 empty] | クロール | C7004-0000-250-514-B1 | (変更前)JLAC11識別コード:0001
JCA-BMシリーズ 自動分析装置 クリナライザ (JCA-BM8030) | 日本電子株式会社 | 13B3X00100000001 | 3H020 | クロール | 0000 |  | 001 | 尿(含むその他) | 261 | 電位差測定 | 01 | 定量値 | [6 empty] | 3H020-0000-001-261-01 | C7004 | クロール | 0000 |  | 100 | 尿 | 516 | 電位差測定_JCA-BMシリーズ 自動分析装置 クリナライザ （JCA-BM8030） | B1 | mmol/L | [24 empty] | 尿中クロール | C7004-0000-100-516-B1 | (変更前)JLAC11識別コード:0001
JCA-BMシリーズ 自動分析装置 クリナライザ (JCA-BM8030) | 日本電子株式会社 | 13B3X00100000001 | 3H020 | クロール | 0000 |  | 023 | 血清 | 261 | 電位差測定 | 01 | 定量値 | [6 empty] | 3H020-0000-023-261-01 | C7004 | クロール | 0000 |  | 250 | 血清 | 516 | 電位差測定_JCA-BMシリーズ 自動分析装置 クリナライザ （JCA-BM8030） | B1 | mmol/L | [24 empty] | クロール | C7004-0000-250-516-B1 | (変更前)JLAC11識別コード:0001
JCA-BMシリーズ 自動分析装置 クリナライザ (JCA-BM8040) | 日本電子株式会社 | 13B3X00100000001 | 3H020 | クロール | 0000 |  | 001 | 尿(含むその他) | 261 | 電位差測定 | 01 | 定量値 | [6 empty] | 3H020-0000-001-261-01 | C7004 | クロール | 0000 |  | 100 | 尿 | 517 | 電位差測定_JCA-BMシリーズ 自動分析装置 クリナライザ （JCA-BM8040） | B1 | mmol/L | [24 empty] | 尿中クロール | C7004-0000-100-517-B1 | (変更前)JLAC11識別コード:0001
JCA-BMシリーズ 自動分析装置 クリナライザ (JCA-BM8040) | 日本電子株式会社 | 13B3X00100000001 | 3H020 | クロール | 0000 |  | 023 | 血清 | 261 | 電位差測定 | 01 | 定量値 | [6 empty] | 3H020-0000-023-261-01 | C7004 | クロール | 0000 |  | 250 | 血清 | 517 | 電位差測定_JCA-BMシリーズ 自動分析装置 クリナライザ （JCA-BM8040） | B1 | mmol/L | [24 empty] | クロール | C7004-0000-250-517-B1 | (変更前)JLAC11識別コード:0001
JCA-BMシリーズ 自動分析装置 クリナライザ (JCA-BM8060) | 日本電子株式会社 | 13B3X00100000001 | 3H020 | クロール | 0000 |  | 001 | 尿(含むその他) | 261 | 電位差測定 | 01 | 定量値 | [6 empty] | 3H020-0000-001-261-01 | C7004 | クロール | 0000 |  | 100 | 尿 | 518 | 電位差測定_JCA-BMシリーズ 自動分析装置 クリナライザ （JCA-BM8060） | B1 | mmol/L | [24 empty] | 尿中クロール | C7004-0000-100-518-B1 | (変更前)JLAC11識別コード:0001
JCA-BMシリーズ 自動分析装置 クリナライザ (JCA-BM8060) | 日本電子株式会社 | 13B3X00100000001 | 3H020 | クロール | 0000 |  | 023 | 血清 | 261 | 電位差測定 | 01 | 定量値 | [6 empty] | 3H020-0000-023-261-01 | C7004 | クロール | 0000 |  | 250 | 血清 | 518 | 電位差測定_JCA-BMシリーズ 自動分析装置 クリナライザ （JCA-BM8060） | B1 | mmol/L | [24 empty] | クロール | C7004-0000-250-518-B1 | (変更前)JLAC11識別コード:0001
JCA-BMシリーズ 自動分析装置 クリナライザ (JCA-BM9010) | 日本電子株式会社 | 13B3X00100000001 | 3H020 | クロール | 0000 |  | 001 | 尿(含むその他) | 261 | 電位差測定 | 01 | 定量値 | [6 empty] | 3H020-0000-001-261-01 | C7004 | クロール | 0000 |  | 100 | 尿 | 519 | 電位差測定_JCA-BMシリーズ 自動分析装置 クリナライザ （JCA-BM9010） | B1 | mmol/L | [24 empty] | 尿中クロール | C7004-0000-100-519-B1 | (変更前)JLAC11識別コード:0001
JCA-BMシリーズ 自動分析装置 クリナライザ (JCA-BM9010) | 日本電子株式会社 | 13B3X00100000001 | 3H020 | クロール | 0000 |  | 023 | 血清 | 261 | 電位差測定 | 01 | 定量値 | [6 empty] | 3H020-0000-023-261-01 | C7004 | クロール | 0000 |  | 250 | 血清 | 519 | 電位差測定_JCA-BMシリーズ 自動分析装置 クリナライザ （JCA-BM9010） | B1 | mmol/L | [24 empty] | クロール | C7004-0000-250-519-B1 | (変更前)JLAC11識別コード:0001
JCA-BMシリーズ 自動分析装置 クリナライザ (JCA-BM9020) | 日本電子株式会社 | 13B3X00100000001 | 3H020 | クロール | 0000 |  | 001 | 尿(含むその他) | 261 | 電位差測定 | 01 | 定量値 | [6 empty] | 3H020-0000-001-261-01 | C7004 | クロール | 0000 |  | 100 | 尿 | 520 | 電位差測定_JCA-BMシリーズ 自動分析装置 クリナライザ （JCA-BM9020） | B1 | mmol/L | [24 empty] | 尿中クロール | C7004-0000-100-520-B1 | (変更前)JLAC11識別コード:0001
JCA-BMシリーズ 自動分析装置 クリナライザ (JCA-BM9020) | 日本電子株式会社 | 13B3X00100000001 | 3H020 | クロール | 0000 |  | 023 | 血清 | 261 | 電位差測定 | 01 | 定量値 | [6 empty] | 3H020-0000-023-261-01 | C7004 | クロール | 0000 |  | 250 | 血清 | 520 | 電位差測定_JCA-BMシリーズ 自動分析装置 クリナライザ （JCA-BM9020） | B1 | mmol/L | [24 empty] | クロール | C7004-0000-250-520-B1 | (変更前)JLAC11識別コード:0001
JCA-BMシリーズ 自動分析装置 クリナライザ (JCA-BM9030) | 日本電子株式会社 | 13B3X00100000001 | 3H020 | クロール | 0000 |  | 001 | 尿(含むその他) | 261 | 電位差測定 | 01 | 定量値 | [6 empty] | 3H020-0000-001-261-01 | C7004 | クロール | 0000 |  | 100 | 尿 | 521 | 電位差測定_JCA-BMシリーズ 自動分析装置 クリナライザ （JCA-BM9030） | B1 | mmol/L | [24 empty] | 尿中クロール | C7004-0000-100-521-B1 | (変更前)JLAC11識別コード:0001
JCA-BMシリーズ 自動分析装置 クリナライザ (JCA-BM9030) | 日本電子株式会社 | 13B3X00100000001 | 3H020 | クロール | 0000 |  | 023 | 血清 | 261 | 電位差測定 | 01 | 定量値 | [6 empty] | 3H020-0000-023-261-01 | C7004 | クロール | 0000 |  | 250 | 血清 | 521 | 電位差測定_JCA-BMシリーズ 自動分析装置 クリナライザ （JCA-BM9030） | B1 | mmol/L | [24 empty] | クロール | C7004-0000-250-521-B1 | (変更前)JLAC11識別コード:0001
JCA-BMシリーズ 自動分析装置 クリナライザ (JCA-BM9130) | 日本電子株式会社 | 13B3X00100000001 | 3H020 | クロール | 0000 |  | 001 | 尿(含むその他) | 261 | 電位差測定 | 01 | 定量値 | [6 empty] | 3H020-0000-001-261-01 | C7004 | クロール | 0000 |  | 100 | 尿 | 522 | 電位差測定_JCA-BMシリーズ 自動分析装置 クリナライザ （JCA-BM9130） | B1 | mmol/L | [24 empty] | 尿中クロール | C7004-0000-100-522-B1 | (変更前)JLAC11識別コード:0001
JCA-BMシリーズ 自動分析装置 クリナライザ (JCA-BM9130) | 日本電子株式会社 | 13B3X00100000001 | 3H020 | クロール | 0000 |  | 023 | 血清 | 261 | 電位差測定 | 01 | 定量値 | [6 empty] | 3H020-0000-023-261-01 | C7004 | クロール | 0000 |  | 250 | 血清 | 522 | 電位差測定_JCA-BMシリーズ 自動分析装置 クリナライザ （JCA-BM9130） | B1 | mmol/L | [24 empty] | クロール | C7004-0000-250-522-B1 | (変更前)JLAC11識別コード:0001
JCA-ＺSシリーズ 自動分析装置 クリナライザ (JCA-ＺS050) | 日本電子株式会社 | 13B3X00100000002 | 3H020 | クロール | 0000 |  | 001 | 尿(含むその他) | 261 | 電位差測定 | 01 | 定量値 | [6 empty] | 3H020-0000-001-261-01 | C7004 | クロール | 0000 |  | 100 | 尿 | 523 | 電位差測定_JCA-ZSシリーズ 自動分析装置 クリナライザ（JCA-ZS050） | B1 | mmol/L | [24 empty] | 尿中クロール | C7004-0000-100-523-B1 | (変更前)JLAC11識別コード:0001
JCA-ＺSシリーズ 自動分析装置 クリナライザ (JCA-ＺS050) | 日本電子株式会社 | 13B3X00100000002 | 3H020 | クロール | 0000 |  | 023 | 血清 | 261 | 電位差測定 | 01 | 定量値 | [6 empty] | 3H020-0000-023-261-01 | C7004 | クロール | 0000 |  | 250 | 血清 | 523 | 電位差測定_JCA-ZSシリーズ 自動分析装置 クリナライザ（JCA-ZS050） | B1 | mmol/L | [24 empty] | クロール | C7004-0000-250-523-B1 | (変更前)JLAC11識別コード:0001
臨床化学自動分析装置 ARCHITECT C8000 | キヤノンメディカルシステムズ株式会社 | 09B1X00003000004 | 3H020 | クロール | 0000 |  | 001 | 尿(含むその他) | 261 | 電位差測定 | 01 | 定量値 | [6 empty] | 3H020-0000-001-261-01 | C7004 | クロール | 0000 |  | 100 | 尿 | 524 | 電位差測定_臨床化学自動分析装置 ARCHITECT ｃ8000 | B1 | mmol/L | [24 empty] | 尿中クロール | C7004-0000-100-524-B1 | (変更前)JLAC11識別コード:0001
臨床化学自動分析装置 ARCHITECT C8000 | キヤノンメディカルシステムズ株式会社 | 09B1X00003000004 | 3H020 | クロール | 0000 |  | 023 | 血清 | 261 | 電位差測定 | 01 | 定量値 | [6 empty] | 3H020-0000-023-261-01 | C7004 | クロール | 0000 |  | 250 | 血清 | 524 | 電位差測定_臨床化学自動分析装置 ARCHITECT ｃ8000 | B1 | mmol/L | [24 empty] | クロール | C7004-0000-250-524-B1 | (変更前)JLAC11識別コード:0001
臨床化学自動分析装置 ACCUT TBA-40ＦR | キヤノンメディカルシステムズ株式会社 | 09B1X00003000010 | 3H020 | クロール | 0000 |  | 001 | 尿(含むその他) | 261 | 電位差測定 | 01 | 定量値 | [6 empty] | 3H020-0000-001-261-01 | C7004 | クロール | 0000 |  | 100 | 尿 | 525 | 電位差測定_臨床化学自動分析装置 AccUT TBA-40FR | B1 | mmol/L | [24 empty] | 尿中クロール | C7004-0000-100-525-B1 | (変更前)JLAC11識別コード:0001
臨床化学自動分析装置 ACCUT TBA-40ＦR | キヤノンメディカルシステムズ株式会社 | 09B1X00003000010 | 3H020 | クロール | 0000 |  | 023 | 血清 | 261 | 電位差測定 | 01 | 定量値 | [6 empty] | 3H020-0000-023-261-01 | C7004 | クロール | 0000 |  | 250 | 血清 | 525 | 電位差測定_臨床化学自動分析装置 AccUT TBA-40FR | B1 | mmol/L | [24 empty] | クロール | C7004-0000-250-525-B1 | (変更前)JLAC11識別コード:0001
臨床化学自動分析装置 ACCUT RX TBA-400ＦR | キヤノンメディカルシステムズ株式会社 | 09B1X00003000083 | 3H020 | クロール | 0000 |  | 001 | 尿(含むその他) | 261 | 電位差測定 | 01 | 定量値 | [6 empty] | 3H020-0000-001-261-01 | C7004 | クロール | 0000 |  | 100 | 尿 | 526 | 電位差測定_臨床化学自動分析装置 AccUT RX TBA-400FR | B1 | mmol/L | [24 empty] | 尿中クロール | C7004-0000-100-526-B1 | (変更前)JLAC11識別コード:0001
臨床化学自動分析装置 ACCUT RX TBA-400ＦR | キヤノンメディカルシステムズ株式会社 | 09B1X00003000083 | 3H020 | クロール | 0000 |  | 023 | 血清 | 261 | 電位差測定 | 01 | 定量値 | [6 empty] | 3H020-0000-023-261-01 | C7004 | クロール | 0000 |  | 250 | 血清 | 526 | 電位差測定_臨床化学自動分析装置 AccUT RX TBA-400FR | B1 | mmol/L | [24 empty] | クロール | C7004-0000-250-526-B1 | (変更前)JLAC11識別コード:0001
臨床化学自動分析装置 TBA-ＦX8 | キヤノンメディカルシステムズ株式会社 | 09B1X00003000076 | 3H020 | クロール | 0000 |  | 001 | 尿(含むその他) | 261 | 電位差測定 | 01 | 定量値 | [6 empty] | 3H020-0000-001-261-01 | C7004 | クロール | 0000 |  | 100 | 尿 | 527 | 電位差測定_臨床化学自動分析装置 TBA-FX8 | B1 | mmol/L | [24 empty] | 尿中クロール | C7004-0000-100-527-B1 | (変更前)JLAC11識別コード:0001
臨床化学自動分析装置 TBA-ＦX8 | キヤノンメディカルシステムズ株式会社 | 09B1X00003000076 | 3H020 | クロール | 0000 |  | 023 | 血清 | 261 | 電位差測定 | 01 | 定量値 | [6 empty] | 3H020-0000-023-261-01 | C7004 | クロール | 0000 |  | 250 | 血清 | 527 | 電位差測定_臨床化学自動分析装置 TBA-FX8 | B1 | mmol/L | [24 empty] | クロール | C7004-0000-250-527-B1 | (変更前)JLAC11識別コード:0001
臨床化学自動分析装置 TBA-25ＦR | キヤノンメディカルシステムズ株式会社 | 09B1X00003000033 | 3H020 | クロール | 0000 |  | 001 | 尿(含むその他) | 261 | 電位差測定 | 01 | 定量値 | [6 empty] | 3H020-0000-001-261-01 | C7004 | クロール | 0000 |  | 100 | 尿 | 528 | 電位差測定_臨床化学自動分析装置 TBA-25FR | B1 | mmol/L | [24 empty] | 尿中クロール | C7004-0000-100-528-B1 | (変更前)JLAC11識別コード:0001
臨床化学自動分析装置 TBA-25ＦR | キヤノンメディカルシステムズ株式会社 | 09B1X00003000033 | 3H020 | クロール | 0000 |  | 023 | 血清 | 261 | 電位差測定 | 01 | 定量値 | [6 empty] | 3H020-0000-023-261-01 | C7004 | クロール | 0000 |  | 250 | 血清 | 528 | 電位差測定_臨床化学自動分析装置 TBA-25FR | B1 | mmol/L | [24 empty] | クロール | C7004-0000-250-528-B1 | (変更前)JLAC11識別コード:0001
臨床化学自動分析装置 TBA-120ＦR | キヤノンメディカルシステムズ株式会社 | 09B1X00003000011 | 3H020 | クロール | 0000 |  | 001 | 尿(含むその他) | 261 | 電位差測定 | 01 | 定量値 | [6 empty] | 3H020-0000-001-261-01 | C7004 | クロール | 0000 |  | 100 | 尿 | 529 | 電位差測定_臨床化学自動分析装置 TBA-120FR | B1 | mmol/L | [24 empty] | 尿中クロール | C7004-0000-100-529-B1 | (変更前)JLAC11識別コード:0001
臨床化学自動分析装置 TBA-120ＦR | キヤノンメディカルシステムズ株式会社 | 09B1X00003000011 | 3H020 | クロール | 0000 |  | 023 | 血清 | 261 | 電位差測定 | 01 | 定量値 | [6 empty] | 3H020-0000-023-261-01 | C7004 | クロール | 0000 |  | 250 | 血清 | 529 | 電位差測定_臨床化学自動分析装置 TBA-120FR | B1 | mmol/L | [24 empty] | クロール | C7004-0000-250-529-B1 | (変更前)JLAC11識別コード:0001
臨床化学自動分析装置 TBA-200ＦR NEO | キヤノンメディカルシステムズ株式会社 | 09BZ6008 | 3H020 | クロール | 0000 |  | 001 | 尿(含むその他) | 261 | 電位差測定 | 01 | 定量値 | [6 empty] | 3H020-0000-001-261-01 | C7004 | クロール | 0000 |  | 100 | 尿 | 530 | 電位差測定_臨床化学自動分析装置 TBA-200FR NEO | B1 | mmol/L | [24 empty] | 尿中クロール | C7004-0000-100-530-B1 | (変更前)JLAC11識別コード:0001
臨床化学自動分析装置 TBA-200ＦR NEO | キヤノンメディカルシステムズ株式会社 | 09BZ6008 | 3H020 | クロール | 0000 |  | 023 | 血清 | 261 | 電位差測定 | 01 | 定量値 | [6 empty] | 3H020-0000-023-261-01 | C7004 | クロール | 0000 |  | 250 | 血清 | 530 | 電位差測定_臨床化学自動分析装置 TBA-200FR NEO | B1 | mmol/L | [24 empty] | クロール | C7004-0000-250-530-B1 | (変更前)JLAC11識別コード:0001
臨床化学自動分析装置 TBA-2000ＦR | キヤノンメディカルシステムズ株式会社 | 09B1X00003000030 | 3H020 | クロール | 0000 |  | 001 | 尿(含むその他) | 261 | 電位差測定 | 01 | 定量値 | [6 empty] | 3H020-0000-001-261-01 | C7004 | クロール | 0000 |  | 100 | 尿 | 531 | 電位差測定_臨床化学自動分析装置 TBA-2000FR | B1 | mmol/L | [24 empty] | 尿中クロール | C7004-0000-100-531-B1 | (変更前)JLAC11識別コード:0001
臨床化学自動分析装置 TBA-2000ＦR | キヤノンメディカルシステムズ株式会社 | 09B1X00003000030 | 3H020 | クロール | 0000 |  | 023 | 血清 | 261 | 電位差測定 | 01 | 定量値 | [6 empty] | 3H020-0000-023-261-01 | C7004 | クロール | 0000 |  | 250 | 血清 | 531 | 電位差測定_臨床化学自動分析装置 TBA-2000FR | B1 | mmol/L | [24 empty] | クロール | C7004-0000-250-531-B1 | (変更前)JLAC11識別コード:0001
臨床化学自動分析装置 TBA-C4000 | キヤノンメディカルシステムズ株式会社 | 09B1X00003000026 | 3H020 | クロール | 0000 |  | 001 | 尿(含むその他) | 261 | 電位差測定 | 01 | 定量値 | [6 empty] | 3H020-0000-001-261-01 | C7004 | クロール | 0000 |  | 100 | 尿 | 532 | 電位差測定_臨床化学自動分析装置 TBA-c4000 | B1 | mmol/L | [24 empty] | 尿中クロール | C7004-0000-100-532-B1 | (変更前)JLAC11識別コード:0001
臨床化学自動分析装置 TBA-C4000 | キヤノンメディカルシステムズ株式会社 | 09B1X00003000026 | 3H020 | クロール | 0000 |  | 023 | 血清 | 261 | 電位差測定 | 01 | 定量値 | [6 empty] | 3H020-0000-023-261-01 | C7004 | クロール | 0000 |  | 250 | 血清 | 532 | 電位差測定_臨床化学自動分析装置 TBA-c4000 | B1 | mmol/L | [24 empty] | クロール | C7004-0000-250-532-B1 | (変更前)JLAC11識別コード:0001
臨床化学自動分析装置 TBA-C8000 | キヤノンメディカルシステムズ株式会社 | 09B1X00003000004 | 3H020 | クロール | 0000 |  | 001 | 尿(含むその他) | 261 | 電位差測定 | 01 | 定量値 | [6 empty] | 3H020-0000-001-261-01 | C7004 | クロール | 0000 |  | 100 | 尿 | 533 | 電位差測定_臨床化学自動分析装置 TBA-c8000 | B1 | mmol/L | [24 empty] | 尿中クロール | C7004-0000-100-533-B1 | (変更前)JLAC11識別コード:0001
臨床化学自動分析装置 TBA-C8000 | キヤノンメディカルシステムズ株式会社 | 09B1X00003000004 | 3H020 | クロール | 0000 |  | 023 | 血清 | 261 | 電位差測定 | 01 | 定量値 | [6 empty] | 3H020-0000-023-261-01 | C7004 | クロール | 0000 |  | 250 | 血清 | 533 | 電位差測定_臨床化学自動分析装置 TBA-c8000 | B1 | mmol/L | [24 empty] | クロール | C7004-0000-250-533-B1 | (変更前)JLAC11識別コード:0001
臨床化学自動分析装置 TBA-C16000 | キヤノンメディカルシステムズ株式会社 | 09B1X00003000001 | 3H020 | クロール | 0000 |  | 001 | 尿(含むその他) | 261 | 電位差測定 | 01 | 定量値 | [6 empty] | 3H020-0000-001-261-01 | C7004 | クロール | 0000 |  | 100 | 尿 | 534 | 電位差測定_臨床化学自動分析装置 TBA-c16000 | B1 | mmol/L | [24 empty] | 尿中クロール | C7004-0000-100-534-B1 | (変更前)JLAC11識別コード:0001
臨床化学自動分析装置 TBA-C16000 | キヤノンメディカルシステムズ株式会社 | 09B1X00003000001 | 3H020 | クロール | 0000 |  | 023 | 血清 | 261 | 電位差測定 | 01 | 定量値 | [6 empty] | 3H020-0000-023-261-01 | C7004 | クロール | 0000 |  | 250 | 血清 | 534 | 電位差測定_臨床化学自動分析装置 TBA-c16000 | B1 | mmol/L | [24 empty] | クロール | C7004-0000-250-534-B1 | (変更前)JLAC11識別コード:0001
UNICEL DXC800 マルチアナライザー | ベックマン・コールター株式会社 | 13B3X00190000001 | 3H020 | クロール | 0000 |  | 001 | 尿(含むその他) | 261 | 電位差測定 | 01 | 定量値 | [6 empty] | 3H020-0000-001-261-01 | C7004 | クロール | 0000 |  | 100 | 尿 | 535 | 電位差測定_UNICeL DXC800 マルチアナライザー | B1 | mmol/L | [24 empty] | 尿中クロール | C7004-0000-100-535-B1 | (変更前)JLAC11識別コード:0001
UNICEL DXC800 マルチアナライザー | ベックマン・コールター株式会社 | 13B3X00190000001 | 3H020 | クロール | 0000 |  | 023 | 血清 | 261 | 電位差測定 | 01 | 定量値 | [6 empty] | 3H020-0000-023-261-01 | C7004 | クロール | 0000 |  | 250 | 血清 | 535 | 電位差測定_UNICeL DXC800 マルチアナライザー | B1 | mmol/L | [24 empty] | クロール | C7004-0000-250-535-B1 | (変更前)JLAC11識別コード:0001
自動分析装置 BECKMAN COULTER AU480 | ベックマン・コールター株式会社 | 13B3X00190000034 | 3H020 | クロール | 0000 |  | 001 | 尿(含むその他) | 261 | 電位差測定 | 01 | 定量値 | [6 empty] | 3H020-0000-001-261-01 | C7004 | クロール | 0000 |  | 100 | 尿 | 536 | 電位差測定_自動分析装置 BECKMAN COULTER AU480 | B1 | mmol/L | [24 empty] | 尿中クロール | C7004-0000-100-536-B1 | (変更前)JLAC11識別コード:0001
自動分析装置 BECKMAN COULTER AU480 | ベックマン・コールター株式会社 | 13B3X00190000034 | 3H020 | クロール | 0000 |  | 023 | 血清 | 261 | 電位差測定 | 01 | 定量値 | [6 empty] | 3H020-0000-023-261-01 | C7004 | クロール | 0000 |  | 250 | 血清 | 536 | 電位差測定_自動分析装置 BECKMAN COULTER AU480 | B1 | mmol/L | [24 empty] | クロール | C7004-0000-250-536-B1 | (変更前)JLAC11識別コード:0001
自動分析装置 BECKMAN COULTER AU680 | ベックマン・コールター株式会社 | 13B3X00190000033 | 3H020 | クロール | 0000 |  | 001 | 尿(含むその他) | 261 | 電位差測定 | 01 | 定量値 | [6 empty] | 3H020-0000-001-261-01 | C7004 | クロール | 0000 |  | 100 | 尿 | 537 | 電位差測定_自動分析装置 BECKMAN COULTER AU680 | B1 | mmol/L | [24 empty] | 尿中クロール | C7004-0000-100-537-B1 | (変更前)JLAC11識別コード:0001
自動分析装置 BECKMAN COULTER AU680 | ベックマン・コールター株式会社 | 13B3X00190000033 | 3H020 | クロール | 0000 |  | 023 | 血清 | 261 | 電位差測定 | 01 | 定量値 | [6 empty] | 3H020-0000-023-261-01 | C7004 | クロール | 0000 |  | 250 | 血清 | 537 | 電位差測定_自動分析装置 BECKMAN COULTER AU680 | B1 | mmol/L | [24 empty] | クロール | C7004-0000-250-537-B1 | (変更前)JLAC11識別コード:0001
自動分析装置 BECKMAN COULTER AU2700 | ベックマン・コールター株式会社 | 13B3X00190000029 | 3H020 | クロール | 0000 |  | 001 | 尿(含むその他) | 261 | 電位差測定 | 01 | 定量値 | [6 empty] | 3H020-0000-001-261-01 | C7004 | クロール | 0000 |  | 100 | 尿 | 538 | 電位差測定_自動分析装置 BECKMAN COULTER AU2700 | B1 | mmol/L | [24 empty] | 尿中クロール | C7004-0000-100-538-B1 | (変更前)JLAC11識別コード:0001
自動分析装置 BECKMAN COULTER AU2700 | ベックマン・コールター株式会社 | 13B3X00190000029 | 3H020 | クロール | 0000 |  | 023 | 血清 | 261 | 電位差測定 | 01 | 定量値 | [6 empty] | 3H020-0000-023-261-01 | C7004 | クロール | 0000 |  | 250 | 血清 | 538 | 電位差測定_自動分析装置 BECKMAN COULTER AU2700 | B1 | mmol/L | [24 empty] | クロール | C7004-0000-250-538-B1 | (変更前)JLAC11識別コード:0001
自動分析装置 BECKMAN COULTER AU5400 | ベックマン・コールター株式会社 | 13B3X00190000030 | 3H020 | クロール | 0000 |  | 001 | 尿(含むその他) | 261 | 電位差測定 | 01 | 定量値 | [6 empty] | 3H020-0000-001-261-01 | C7004 | クロール | 0000 |  | 100 | 尿 | 539 | 電位差測定_自動分析装置 BECKMAN COULTER AU5400 | B1 | mmol/L | [24 empty] | 尿中クロール | C7004-0000-100-539-B1 | (変更前)JLAC11識別コード:0001
自動分析装置 BECKMAN COULTER AU5400 | ベックマン・コールター株式会社 | 13B3X00190000030 | 3H020 | クロール | 0000 |  | 023 | 血清 | 261 | 電位差測定 | 01 | 定量値 | [6 empty] | 3H020-0000-023-261-01 | C7004 | クロール | 0000 |  | 250 | 血清 | 539 | 電位差測定_自動分析装置 BECKMAN COULTER AU5400 | B1 | mmol/L | [24 empty] | クロール | C7004-0000-250-539-B1 | (変更前)JLAC11識別コード:0001
自動分析装置 BECKMAN COULTER AU5800 | ベックマン・コールター株式会社 | 13B3X00190000035 | 3H020 | クロール | 0000 |  | 001 | 尿(含むその他) | 261 | 電位差測定 | 01 | 定量値 | [6 empty] | 3H020-0000-001-261-01 | C7004 | クロール | 0000 |  | 100 | 尿 | 540 | 電位差測定_自動分析装置 BECKMAN COULTER AU5800 | B1 | mmol/L | [24 empty] | 尿中クロール | C7004-0000-100-540-B1 | (変更前)JLAC11識別コード:0001
自動分析装置 BECKMAN COULTER AU5800 | ベックマン・コールター株式会社 | 13B3X00190000035 | 3H020 | クロール | 0000 |  | 023 | 血清 | 261 | 電位差測定 | 01 | 定量値 | [6 empty] | 3H020-0000-023-261-01 | C7004 | クロール | 0000 |  | 250 | 血清 | 540 | 電位差測定_自動分析装置 BECKMAN COULTER AU5800 | B1 | mmol/L | [24 empty] | クロール | C7004-0000-250-540-B1 | (変更前)JLAC11識別コード:0001
自動分析装置 BECKMAN COULTER DXC700 AU | ベックマン・コールター株式会社 | 13B3X00190000047 | 3H020 | クロール | 0000 |  | 001 | 尿(含むその他) | 261 | 電位差測定 | 01 | 定量値 | [6 empty] | 3H020-0000-001-261-01 | C7004 | クロール | 0000 |  | 100 | 尿 | 541 | 電位差測定_自動分析装置 BECKMAN COULTER DXC700 AU | B1 | mmol/L | [24 empty] | 尿中クロール | C7004-0000-100-541-B1 | (変更前)JLAC11識別コード:0001
自動分析装置 BECKMAN COULTER DXC700 AU | ベックマン・コールター株式会社 | 13B3X00190000047 | 3H020 | クロール | 0000 |  | 023 | 血清 | 261 | 電位差測定 | 01 | 定量値 | [6 empty] | 3H020-0000-023-261-01 | C7004 | クロール | 0000 |  | 250 | 血清 | 541 | 電位差測定_自動分析装置 BECKMAN COULTER DXC700 AU | B1 | mmol/L | [24 empty] | クロール | C7004-0000-250-541-B1 | (変更前)JLAC11識別コード:0001
ユニセル DXC600 クリニカルシステム | ベックマン・コールター株式会社 | 13B3X00190000013 | 3H020 | クロール | 0000 |  | 001 | 尿(含むその他) | 261 | 電位差測定 | 01 | 定量値 | [6 empty] | 3H020-0000-001-261-01 | C7004 | クロール | 0000 |  | 100 | 尿 | 542 | 電位差測定_ユニセルDXC600クリニカルシステム | B1 | mmol/L | [24 empty] | 尿中クロール | C7004-0000-100-542-B1 | (変更前)JLAC11識別コード:0001
ユニセル DXC600 クリニカルシステム | ベックマン・コールター株式会社 | 13B3X00190000013 | 3H020 | クロール | 0000 |  | 023 | 血清 | 261 | 電位差測定 | 01 | 定量値 | [6 empty] | 3H020-0000-023-261-01 | C7004 | クロール | 0000 |  | 250 | 血清 | 542 | 電位差測定_ユニセルDXC600クリニカルシステム | B1 | mmol/L | [24 empty] | クロール | C7004-0000-250-542-B1 | (変更前)JLAC11識別コード:0001
コバス 6000 | ロシュ・ダイアグノスティックス株式会社 | 13B1X00201000036 | 3H020 | クロール | 0000 |  | 001 | 尿(含むその他) | 261 | 電位差測定 | 01 | 定量値 | [6 empty] | 3H020-0000-001-261-01 | C7004 | クロール | 0000 |  | 100 | 尿 | 543 | 電位差測定_コバス 6000 | B1 | mmol/L | [24 empty] | 尿中クロール | C7004-0000-100-543-B1 | (変更前)JLAC11識別コード:0001
コバス 6000 | ロシュ・ダイアグノスティックス株式会社 | 13B1X00201000036 | 3H020 | クロール | 0000 |  | 023 | 血清 | 261 | 電位差測定 | 01 | 定量値 | [6 empty] | 3H020-0000-023-261-01 | C7004 | クロール | 0000 |  | 250 | 血清 | 543 | 電位差測定_コバス 6000 | B1 | mmol/L | [24 empty] | クロール | C7004-0000-250-543-B1 | (変更前)JLAC11識別コード:0001
コバス 8000 | ロシュ・ダイアグノスティックス株式会社 | 13B1X00201000062 | 3H020 | クロール | 0000 |  | 001 | 尿(含むその他) | 261 | 電位差測定 | 01 | 定量値 | [6 empty] | 3H020-0000-001-261-01 | C7004 | クロール | 0000 |  | 100 | 尿 | 544 | 電位差測定_コバス 8000 | B1 | mmol/L | [24 empty] | 尿中クロール | C7004-0000-100-544-B1 | (変更前)JLAC11識別コード:0001
コバス 8000 | ロシュ・ダイアグノスティックス株式会社 | 13B1X00201000062 | 3H020 | クロール | 0000 |  | 023 | 血清 | 261 | 電位差測定 | 01 | 定量値 | [6 empty] | 3H020-0000-023-261-01 | C7004 | クロール | 0000 |  | 250 | 血清 | 544 | 電位差測定_コバス 8000 | B1 | mmol/L | [24 empty] | クロール | C7004-0000-250-544-B1 | (変更前)JLAC11識別コード:0001
ディメンション EXL LM | シーメンスヘルスケア・ダイアグノスティクス株式会社 | 13B1X10041001020 | 3H020 | クロール | 0000 |  | 001 | 尿(含むその他) | 261 | 電位差測定 | 01 | 定量値 | [6 empty] | 3H020-0000-001-261-01 | C7004 | クロール | 0000 |  | 100 | 尿 | 545 | 電位差測定_ディメンション EXL LM | B1 | mmol/L | [24 empty] | 尿中クロール | C7004-0000-100-545-B1 | (変更前)JLAC11識別コード:0001
ディメンション EXL LM | シーメンスヘルスケア・ダイアグノスティクス株式会社 | 13B1X10041001020 | 3H020 | クロール | 0000 |  | 023 | 血清 | 261 | 電位差測定 | 01 | 定量値 | [6 empty] | 3H020-0000-023-261-01 | C7004 | クロール | 0000 |  | 250 | 血清 | 545 | 電位差測定_ディメンション EXL LM | B1 | mmol/L | [24 empty] | クロール | C7004-0000-250-545-B1 | (変更前)JLAC11識別コード:0001
ディメンション EXL LM | シーメンスヘルスケア・ダイアグノスティクス株式会社 | 13B1X10041001020 | 3H020 | クロール | 0000 |  | 041 | 髄液 | 261 | 電位差測定 | 01 | 定量値 | [6 empty] | 3H020-0000-041-261-01 | C7004 | クロール | 0000 |  | 410 | 髄液 | 545 | 電位差測定_ディメンション EXL LM | B1 | mmol/L | [24 empty] | 髄液中クロール | C7004-0000-410-545-B1 | (変更前)JLAC11識別コード:0001
ディメンション EXL 200 | シーメンスヘルスケア・ダイアグノスティクス株式会社 | 13B1X10041001021 | 3H020 | クロール | 0000 |  | 001 | 尿(含むその他) | 261 | 電位差測定 | 01 | 定量値 | [6 empty] | 3H020-0000-001-261-01 | C7004 | クロール | 0000 |  | 100 | 尿 | 546 | 電位差測定_ディメンション EXL 200 | B1 | mmol/L | [24 empty] | 尿中クロール | C7004-0000-100-546-B1 | (変更前)JLAC11識別コード:0001
ディメンション EXL 200 | シーメンスヘルスケア・ダイアグノスティクス株式会社 | 13B1X10041001021 | 3H020 | クロール | 0000 |  | 023 | 血清 | 261 | 電位差測定 | 01 | 定量値 | [6 empty] | 3H020-0000-023-261-01 | C7004 | クロール | 0000 |  | 250 | 血清 | 546 | 電位差測定_ディメンション EXL 200 | B1 | mmol/L | [24 empty] | クロール | C7004-0000-250-546-B1 | (変更前)JLAC11識別コード:0001
ディメンション EXL 200 | シーメンスヘルスケア・ダイアグノスティクス株式会社 | 13B1X10041001021 | 3H020 | クロール | 0000 |  | 041 | 髄液 | 261 | 電位差測定 | 01 | 定量値 | [6 empty] | 3H020-0000-041-261-01 | C7004 | クロール | 0000 |  | 410 | 髄液 | 546 | 電位差測定_ディメンション EXL 200 | B1 | mmol/L | [24 empty] | 髄液中クロール | C7004-0000-410-546-B1 | (変更前)JLAC11識別コード:0001
ディメンション ビスタ 500 | シーメンスヘルスケア・ダイアグノスティクス株式会社 | 13B1X10041001001 | 3H020 | クロール | 0000 |  | 001 | 尿(含むその他) | 261 | 電位差測定 | 01 | 定量値 | [6 empty] | 3H020-0000-001-261-01 | C7004 | クロール | 0000 |  | 100 | 尿 | 547 | 電位差測定_ディメンション ビスタ 500 | B1 | mmol/L | [24 empty] | 尿中クロール | C7004-0000-100-547-B1 | (変更前)JLAC11識別コード:0001
ディメンション ビスタ 500 | シーメンスヘルスケア・ダイアグノスティクス株式会社 | 13B1X10041001001 | 3H020 | クロール | 0000 |  | 023 | 血清 | 261 | 電位差測定 | 01 | 定量値 | [6 empty] | 3H020-0000-023-261-01 | C7004 | クロール | 0000 |  | 250 | 血清 | 547 | 電位差測定_ディメンション ビスタ 500 | B1 | mmol/L | [24 empty] | クロール | C7004-0000-250-547-B1 | (変更前)JLAC11識別コード:0001
ディメンション ビスタ 500 | シーメンスヘルスケア・ダイアグノスティクス株式会社 | 13B1X10041001001 | 3H020 | クロール | 0000 |  | 041 | 髄液 | 261 | 電位差測定 | 01 | 定量値 | [6 empty] | 3H020-0000-041-261-01 | C7004 | クロール | 0000 |  | 410 | 髄液 | 547 | 電位差測定_ディメンション ビスタ 500 | B1 | mmol/L | [24 empty] | 髄液中クロール | C7004-0000-410-547-B1 | (変更前)JLAC11識別コード:0001
ディメンション ビスタ 1500 | シーメンスヘルスケア・ダイアグノスティクス株式会社 | 13B1X10041001003 | 3H020 | クロール | 0000 |  | 001 | 尿(含むその他) | 261 | 電位差測定 | 01 | 定量値 | [6 empty] | 3H020-0000-001-261-01 | C7004 | クロール | 0000 |  | 100 | 尿 | 548 | 電位差測定_ディメンション ビスタ 1500 | B1 | mmol/L | [24 empty] | 尿中クロール | C7004-0000-100-548-B1 | (変更前)JLAC11識別コード:0001
ディメンション ビスタ 1500 | シーメンスヘルスケア・ダイアグノスティクス株式会社 | 13B1X10041001003 | 3H020 | クロール | 0000 |  | 023 | 血清 | 261 | 電位差測定 | 01 | 定量値 | [6 empty] | 3H020-0000-023-261-01 | C7004 | クロール | 0000 |  | 250 | 血清 | 548 | 電位差測定_ディメンション ビスタ 1500 | B1 | mmol/L | [24 empty] | クロール | C7004-0000-250-548-B1 | (変更前)JLAC11識別コード:0001
ディメンション ビスタ 1500 | シーメンスヘルスケア・ダイアグノスティクス株式会社 | 13B1X10041001003 | 3H020 | クロール | 0000 |  | 041 | 髄液 | 261 | 電位差測定 | 01 | 定量値 | [6 empty] | 3H020-0000-041-261-01 | C7004 | クロール | 0000 |  | 410 | 髄液 | 548 | 電位差測定_ディメンション ビスタ 1500 | B1 | mmol/L | [24 empty] | 髄液中クロール | C7004-0000-410-548-B1 | (変更前)JLAC11識別コード:0001
ビオリス 50I | 東京貿易メディシス株式会社 | 13B3X90003000011 | 3H020 | クロール | 0000 |  | 001 | 尿(含むその他) | 261 | 電位差測定 | 01 | 定量値 | [6 empty] | 3H020-0000-001-261-01 | C7004 | クロール | 0000 |  | 100 | 尿 | 549 | 電位差測定_ビオリス 50I | B1 | mmol/L | [24 empty] | 尿中クロール | C7004-0000-100-549-B1 | (変更前)JLAC11識別コード:0001
ビオリス 50I | 東京貿易メディシス株式会社 | 13B3X90003000011 | 3H020 | クロール | 0000 |  | 023 | 血清 | 261 | 電位差測定 | 01 | 定量値 | [6 empty] | 3H020-0000-023-261-01 | C7004 | クロール | 0000 |  | 250 | 血清 | 549 | 電位差測定_ビオリス 50I | B1 | mmol/L | [24 empty] | クロール | C7004-0000-250-549-B1 | (変更前)JLAC11識別コード:0001
ビオリス 50I スペリア | 東京貿易メディシス株式会社 | 13B3X90003000009 | 3H020 | クロール | 0000 |  | 001 | 尿(含むその他) | 261 | 電位差測定 | 01 | 定量値 | [6 empty] | 3H020-0000-001-261-01 | C7004 | クロール | 0000 |  | 100 | 尿 | 550 | 電位差測定_ビオリス 50I スペリア | B1 | mmol/L | [24 empty] | 尿中クロール | C7004-0000-100-550-B1 | (変更前)JLAC11識別コード:0001
ビオリス 50I スペリア | 東京貿易メディシス株式会社 | 13B3X90003000009 | 3H020 | クロール | 0000 |  | 023 | 血清 | 261 | 電位差測定 | 01 | 定量値 | [6 empty] | 3H020-0000-023-261-01 | C7004 | クロール | 0000 |  | 250 | 血清 | 550 | 電位差測定_ビオリス 50I スペリア | B1 | mmol/L | [24 empty] | クロール | C7004-0000-250-550-B1 | (変更前)JLAC11識別コード:0001
ビトロス 5,1 ＦS | オーソ・クリニカル・ダイアグノスティックス株式会社 | 13B3X10182000004 | 3H020 | クロール | 0000 |  | 001 | 尿(含むその他) | 261 | 電位差測定 | 01 | 定量値 | [6 empty] | 3H020-0000-001-261-01 | C7004 | クロール | 0000 |  | 100 | 尿 | 551 | 電位差測定_ビトロス5,1FS | B1 | mmol/L | [24 empty] | 尿中クロール | C7004-0000-100-551-B1 | (変更前)JLAC11識別コード:0001
ビトロス 5,1 ＦS | オーソ・クリニカル・ダイアグノスティックス株式会社 | 13B3X10182000004 | 3H020 | クロール | 0000 |  | 023 | 血清 | 261 | 電位差測定 | 01 | 定量値 | [6 empty] | 3H020-0000-023-261-01 | C7004 | クロール | 0000 |  | 250 | 血清 | 551 | 電位差測定_ビトロス5,1FS | B1 | mmol/L | [24 empty] | クロール | C7004-0000-250-551-B1 | (変更前)JLAC11識別コード:0001
ビトロス 4600 | オーソ・クリニカル・ダイアグノスティックス株式会社 | 13B3X10182000011 | 3H020 | クロール | 0000 |  | 001 | 尿(含むその他) | 261 | 電位差測定 | 01 | 定量値 | [6 empty] | 3H020-0000-001-261-01 | C7004 | クロール | 0000 |  | 100 | 尿 | 552 | 電位差測定_ビトロス 4600 | B1 | mmol/L | [24 empty] | 尿中クロール | C7004-0000-100-552-B1 | (変更前)JLAC11識別コード:0001
ビトロス 4600 | オーソ・クリニカル・ダイアグノスティックス株式会社 | 13B3X10182000011 | 3H020 | クロール | 0000 |  | 023 | 血清 | 261 | 電位差測定 | 01 | 定量値 | [6 empty] | 3H020-0000-023-261-01 | C7004 | クロール | 0000 |  | 250 | 血清 | 552 | 電位差測定_ビトロス 4600 | B1 | mmol/L | [24 empty] | クロール | C7004-0000-250-552-B1 | (変更前)JLAC11識別コード:0001
ビトロス 5600 | オーソ・クリニカル・ダイアグノスティックス株式会社 | 13B3X10182000001 | 3H020 | クロール | 0000 |  | 001 | 尿(含むその他) | 261 | 電位差測定 | 01 | 定量値 | [6 empty] | 3H020-0000-001-261-01 | C7004 | クロール | 0000 |  | 100 | 尿 | 553 | 電位差測定_ビトロス 5600 | B1 | mmol/L | [24 empty] | 尿中クロール | C7004-0000-100-553-B1 | (変更前)JLAC11識別コード:0001
ビトロス 5600 | オーソ・クリニカル・ダイアグノスティックス株式会社 | 13B3X10182000001 | 3H020 | クロール | 0000 |  | 023 | 血清 | 261 | 電位差測定 | 01 | 定量値 | [6 empty] | 3H020-0000-023-261-01 | C7004 | クロール | 0000 |  | 250 | 血清 | 553 | 電位差測定_ビトロス 5600 | B1 | mmol/L | [24 empty] | クロール | C7004-0000-250-553-B1 | (変更前)JLAC11識別コード:0001
ビトロス 5600Ⅱ | オーソ・クリニカル・ダイアグノスティックス株式会社 | 13B3X10182000016 | 3H020 | クロール | 0000 |  | 001 | 尿(含むその他) | 261 | 電位差測定 | 01 | 定量値 | [6 empty] | 3H020-0000-001-261-01 | C7004 | クロール | 0000 |  | 100 | 尿 | 554 | 電位差測定_ビトロス 5600II | B1 | mmol/L | [24 empty] | 尿中クロール | C7004-0000-100-554-B1 | (変更前)JLAC11識別コード:0001
ビトロス 5600Ⅱ | オーソ・クリニカル・ダイアグノスティックス株式会社 | 13B3X10182000016 | 3H020 | クロール | 0000 |  | 023 | 血清 | 261 | 電位差測定 | 01 | 定量値 | [6 empty] | 3H020-0000-023-261-01 | C7004 | クロール | 0000 |  | 250 | 血清 | 554 | 電位差測定_ビトロス 5600II | B1 | mmol/L | [24 empty] | クロール | C7004-0000-250-554-B1 | (変更前)JLAC11識別コード:0001
スポットケム EL SE-1520 | 株式会社アークレイファクトリー | 25B1X00001000031 | 3H020 | クロール | 0000 |  | 001 | 尿(含むその他) | 261 | 電位差測定 | 01 | 定量値 | [6 empty] | 3H020-0000-001-261-01 | C7004 | クロール | 0000 |  | 100 | 尿 | 555 | 電位差測定_スポットケム EL SE-1520 | B1 | mmol/L | [24 empty] | 尿中クロール | C7004-0000-100-555-B1 | (変更前)JLAC11識別コード:0001
スポットケム EL SE-1520 | 株式会社アークレイファクトリー | 25B1X00001000031 | 3H020 | クロール | 0000 |  | 023 | 血清 | 261 | 電位差測定 | 01 | 定量値 | [6 empty] | 3H020-0000-023-261-01 | C7004 | クロール | 0000 |  | 250 | 血清 | 555 | 電位差測定_スポットケム EL SE-1520 | B1 | mmol/L | [24 empty] | クロール | C7004-0000-250-555-B1 | (変更前)JLAC11識別コード:0001
全自動電解質分析装置 EA07 | 株式会社エイアンドティー | 14B3X000010001BW | 3H020 | クロール | 0000 |  | 001 | 尿(含むその他) | 261 | 電位差測定 | 01 | 定量値 | [6 empty] | 3H020-0000-001-261-01 | C7004 | クロール | 0000 |  | 100 | 尿 | 556 | 電位差測定_全自動電解質分析装置 EA07 | B1 | mmol/L | [24 empty] | 尿中クロール | C7004-0000-100-556-B1 | (変更前)JLAC11識別コード:0001
全自動電解質分析装置 EA07 | 株式会社エイアンドティー | 14B3X000010001BW | 3H020 | クロール | 0000 |  | 023 | 血清 | 261 | 電位差測定 | 01 | 定量値 | [6 empty] | 3H020-0000-023-261-01 | C7004 | クロール | 0000 |  | 250 | 血清 | 556 | 電位差測定_全自動電解質分析装置 EA07 | B1 | mmol/L | 213 | 全血(静脈血、ヘパリン入り) | [22 empty] | クロール | C7004-0000-250-556-B1 | (変更前)JLAC11識別コード:0001
全自動電解質分析装置 EA07 | 株式会社エイアンドティー | 14B3X000010001BW | 3H020 | クロール | 0000 |  | 041 | 髄液 | 261 | 電位差測定 | 01 | 定量値 | [6 empty] | 3H020-0000-041-261-01 | C7004 | クロール | 0000 |  | 410 | 髄液 | 556 | 電位差測定_全自動電解質分析装置 EA07 | B1 | mmol/L | [24 empty] | 髄液中クロール | C7004-0000-410-556-B1 | (変更前)JLAC11識別コード:0001
全自動電解質分析装置 EA08M | 株式会社エイアンドティー | 14B3X000010000FC | 3H020 | クロール | 0000 |  | 001 | 尿(含むその他) | 261 | 電位差測定 | 01 | 定量値 | [6 empty] | 3H020-0000-001-261-01 | C7004 | クロール | 0000 |  | 100 | 尿 | 557 | 電位差測定_全自動電解質分析装置 EA08M | B1 | mmol/L | [24 empty] | 尿中クロール | C7004-0000-100-557-B1 | (変更前)JLAC11識別コード:0001
全自動電解質分析装置 EA08M | 株式会社エイアンドティー | 14B3X000010000FC | 3H020 | クロール | 0000 |  | 023 | 血清 | 261 | 電位差測定 | 01 | 定量値 | [6 empty] | 3H020-0000-023-261-01 | C7004 | クロール | 0000 |  | 250 | 血清 | 557 | 電位差測定_全自動電解質分析装置 EA08M | B1 | mmol/L | 213 | 全血(静脈血、ヘパリン入り) | [22 empty] | クロール | C7004-0000-250-557-B1 | (変更前)JLAC11識別コード:0001
全自動電解質分析装置 EA09 | 株式会社エイアンドティー | 14B3X000010000JY | 3H020 | クロール | 0000 |  | 001 | 尿(含むその他) | 261 | 電位差測定 | 01 | 定量値 | [6 empty] | 3H020-0000-001-261-01 | C7004 | クロール | 0000 |  | 100 | 尿 | 558 | 電位差測定_全自動電解質分析装置 EA09 | B1 | mmol/L | [24 empty] | 尿中クロール | C7004-0000-100-558-B1 | (変更前)JLAC11識別コード:0001
全自動電解質分析装置 EA09 | 株式会社エイアンドティー | 14B3X000010000JY | 3H020 | クロール | 0000 |  | 023 | 血清 | 261 | 電位差測定 | 01 | 定量値 | 095 | 透析液 |  |  |  |  | 3H020-0000-023-261-01 | C7004 | クロール | 0000 |  | 250 | 血清 | 558 | 電位差測定_全自動電解質分析装置 EA09 | B1 | mmol/L | 213 | 全血(静脈血、ヘパリン入り) | 671 | 透析液 | [20 empty] | クロール | C7004-0000-250-558-B1 | (変更前)JLAC11識別コード:0001
全自動電解質分析装置 PVA-EXⅡ | 株式会社エイアンドティー | 14B3X000010001BX | 3H020 | クロール | 0000 |  | 001 | 尿(含むその他) | 261 | 電位差測定 | 01 | 定量値 | [6 empty] | 3H020-0000-001-261-01 | C7004 | クロール | 0000 |  | 100 | 尿 | 559 | 電位差測定_全自動電解質分析装置 PVA-EXⅡ | B1 | mmol/L | [24 empty] | 尿中クロール | C7004-0000-100-559-B1 | (変更前)JLAC11識別コード:0001
全自動電解質分析装置 PVA-EXⅡ | 株式会社エイアンドティー | 14B3X000010001BX | 3H020 | クロール | 0000 |  | 023 | 血清 | 261 | 電位差測定 | 01 | 定量値 | [6 empty] | 3H020-0000-023-261-01 | C7004 | クロール | 0000 |  | 250 | 血清 | 559 | 電位差測定_全自動電解質分析装置 PVA-EXⅡ | B1 | mmol/L | 213 | 全血(静脈血、ヘパリン入り) | [22 empty] | クロール | C7004-0000-250-559-B1 | (変更前)JLAC11識別コード:0001
全自動電解質分析装置 PVA-EXⅡ | 株式会社エイアンドティー | 14B3X000010001BX | 3H020 | クロール | 0000 |  | 041 | 髄液 | 261 | 電位差測定 | 01 | 定量値 | [6 empty] | 3H020-0000-041-261-01 | C7004 | クロール | 0000 |  | 410 | 髄液 | 559 | 電位差測定_全自動電解質分析装置 PVA-EXⅡ | B1 | mmol/L | [24 empty] | 髄液中クロール | C7004-0000-410-559-B1 | (変更前)JLAC11識別コード:0001
電解質測定器 STAT-5 INSPIRE | 株式会社テクノメディカ | 14B2X00034050016 | 3H020 | クロール | 0000 |  | 018 | 全血 | 261 | 電位差測定 | 01 | 定量値 | [6 empty] | 3H020-0000-018-261-01 | C7004 | クロール | 0000 |  | 210 | 全血(静脈血) | 561 | 電位差測定_電解質測定器 STAX-5 INSPIRe | B1 | mmol/L | 230 | 全血(毛細管血) | [22 empty] | 全血中クロール | C7004-0000-210-561-B1 | (変更前)JLAC11識別コード:0001
ROCHE 9180 シリーズ | ロシュ・ダイアグノスティックス株式会社 | 13B1X00201000013 | 3H020 | クロール | 0000 |  | 001 | 尿(含むその他) | 261 | 電位差測定 | 01 | 定量値 | [6 empty] | 3H020-0000-001-261-01 | C7004 | クロール | 0000 |  | 100 | 尿 | 562 | 電位差測定_ROCHE 9180 シリーズ | B1 | mmol/L | [24 empty] | 尿中クロール | C7004-0000-100-562-B1 | (変更前)JLAC11識別コード:0001
ROCHE 9180 シリーズ | ロシュ・ダイアグノスティックス株式会社 | 13B1X00201000013 | 3H020 | クロール | 0000 |  | 023 | 血清 | 261 | 電位差測定 | 01 | 定量値 | 095 | 透析液 |  |  |  |  | 3H020-0000-023-261-01 | C7004 | クロール | 0000 |  | 250 | 血清 | 562 | 電位差測定_ROCHE 9180 シリーズ | B1 | mmol/L | 213 | 全血(静脈血、ヘパリン入り) | 671 | 透析液 | [20 empty] | クロール | C7004-0000-250-562-B1 | (変更前)JLAC11識別コード:0001
ビオリス30i | 東京貿易メディシス株式会社 | 13B1X10252000001 | 3H020 | クロール | 0000 |  | 001 | 尿(含むその他) | 261 | 電位差測定 | 01 | 定量値 | [6 empty] | 3H020-0000-001-261-01 | C7004 | クロール | 0000 |  | 100 | 尿 | 564 | 電位差測定_ビオリス30i | B1 | mmol/L | [24 empty] | 尿中クロール | C7004-0000-100-564-B1
ビオリス30i | 東京貿易メディシス株式会社 | 13B1X10252000001 | 3H020 | クロール | 0000 |  | 023 | 血清 | 261 | 電位差測定 | 01 | 定量値 | [6 empty] | 3H020-0000-023-261-01 | C7004 | クロール | 0000 |  | 250 | 血清 | 564 | 電位差測定_ビオリス30i | B1 | mmol/L | [24 empty] | クロール | C7004-0000-250-564-B1
ﾈｽｺｰﾄ MG-V2 | アルフレッサ ファーマ株式会社 | 16200AMZ00540000 | 3H025 | マグネシウム | 0000 |  | 001 | 尿(含むその他) | 271 | 可視吸光光度法 | 01 | 定量値 | [6 empty] | 3H025-0000-001-271-01 | C7005 | マグネシウム | 0000 |  | 100 | 尿 | 001 | 可視吸光光度法_ネスコート MG-V2 | 85 | mg/dL | [24 empty] | 尿中マグネシウム | C7005-0000-100-001-85 | (変更前)JLAC11識別コード:0001
ﾈｽｺｰﾄ MG-V2 | アルフレッサ ファーマ株式会社 | 16200AMZ00540000 | 3H025 | マグネシウム | 0000 |  | 023 | 血清 | 271 | 可視吸光光度法 | 01 | 定量値 | [6 empty] | 3H025-0000-023-271-01 | C7005 | マグネシウム | 0000 |  | 250 | 血清 | 001 | 可視吸光光度法_ネスコート MG-V2 | 85 | mg/dL | [24 empty] | マグネシウム | C7005-0000-250-001-85 | (変更前)JLAC11識別コード:0001
ビトロス スライドMG | オーソ・クリニカル・ダイアグノスティックス株式会社 | 21300AMY00375000 | 3H025 | マグネシウム | 0000 |  | 001 | 尿(含むその他) | 291 | 反射測光法(レフラクトメトリー) | 01 | 定量値 | [6 empty] | 3H025-0000-001-291-01 | C7005 | マグネシウム | 0000 |  | 100 | 尿 | 002 | 反射測光法(レフラクトメトリー)_ビトロス スライドMG | 85 | mg/dL | [24 empty] | 尿中マグネシウム | C7005-0000-100-002-85 | (変更前)JLAC11識別コード:0001
ビトロス スライドMG | オーソ・クリニカル・ダイアグノスティックス株式会社 | 21300AMY00375000 | 3H025 | マグネシウム | 0000 |  | 023 | 血清 | 291 | 反射測光法(レフラクトメトリー) | 01 | 定量値 | [6 empty] | 3H025-0000-023-291-01 | C7005 | マグネシウム | 0000 |  | 250 | 血清 | 002 | 反射測光法(レフラクトメトリー)_ビトロス スライドMG | 85 | mg/dL | 243 | 血漿(ヘパリン入り) | [22 empty] | マグネシウム | C7005-0000-250-002-85 | (変更前)JLAC11識別コード:0001
フレックスカートリッジ マグネシウム MG | シーメンスヘルスケア・ダイアグノスティクス株式会社 | 21300AMY00051000 | 3H025 | マグネシウム | 0000 |  | 001 | 尿(含むその他) | 271 | 可視吸光光度法 | 01 | 定量値 | [6 empty] | 3H025-0000-001-271-01 | C7005 | マグネシウム | 0000 |  | 100 | 尿 | 003 | 可視吸光光度法_フレックスカートリッジ マグネシウム MG | 85 | mg/dL | [24 empty] | 尿中マグネシウム | C7005-0000-100-003-85 | (変更前)JLAC11識別コード:0001
フレックスカートリッジ マグネシウム MG | シーメンスヘルスケア・ダイアグノスティクス株式会社 | 21300AMY00051000 | 3H025 | マグネシウム | 0000 |  | 023 | 血清 | 271 | 可視吸光光度法 | 01 | 定量値 | [6 empty] | 3H025-0000-023-271-01 | C7005 | マグネシウム | 0000 |  | 250 | 血清 | 003 | 可視吸光光度法_フレックスカートリッジ マグネシウム MG | 85 | mg/dL | 243 | 血漿(ヘパリン入り) | [22 empty] | マグネシウム | C7005-0000-250-003-85 | (変更前)JLAC11識別コード:0001
MG試薬・L「コクサイ」 | シスメックス株式会社 | 20900AMZ00588000 | 3H025 | マグネシウム | 0000 |  | 001 | 尿(含むその他) | 272 | 紫外吸光光度法(UV法) | 01 | 定量値 | [6 empty] | 3H025-0000-001-272-01 | C7005 | マグネシウム | 0000 |  | 100 | 尿 | 004 | 紫外吸光光度法(UV法)_MG試薬・L「コクサイ」 | 85 | mg/dL | [24 empty] | 尿中マグネシウム | C7005-0000-100-004-85 | (変更前)JLAC11識別コード:0001
MG試薬・L「コクサイ」 | シスメックス株式会社 | 20900AMZ00588000 | 3H025 | マグネシウム | 0000 |  | 023 | 血清 | 272 | 紫外吸光光度法(UV法) | 01 | 定量値 | [6 empty] | 3H025-0000-023-272-01 | C7005 | マグネシウム | 0000 |  | 250 | 血清 | 004 | 紫外吸光光度法(UV法)_MG試薬・L「コクサイ」 | 85 | mg/dL | [24 empty] | マグネシウム | C7005-0000-250-004-85 | (変更前)JLAC11識別コード:0001
MG オート 「TBA」 | ニットーボーメディカル株式会社 | 21300AMZ00705000 | 3H025 | マグネシウム | 0000 |  | 001 | 尿(含むその他) | 272 | 紫外吸光光度法(UV法) | 01 | 定量値 | [6 empty] | 3H025-0000-001-272-01 | C7005 | マグネシウム | 0000 |  | 100 | 尿 | 005 | 紫外吸光光度法(UV法)_MG オート 「TBA」 | 85 | mg/dL | [24 empty] | 尿中マグネシウム | C7005-0000-100-005-85 | (変更前)JLAC11識別コード:0001
MG オート 「TBA」 | ニットーボーメディカル株式会社 | 21300AMZ00705000 | 3H025 | マグネシウム | 0000 |  | 023 | 血清 | 272 | 紫外吸光光度法(UV法) | 01 | 定量値 | [6 empty] | 3H025-0000-023-272-01 | C7005 | マグネシウム | 0000 |  | 250 | 血清 | 005 | 紫外吸光光度法(UV法)_MG オート 「TBA」 | 85 | mg/dL | [24 empty] | マグネシウム | C7005-0000-250-005-85 | (変更前)JLAC11識別コード:0001
N－アッセイ L MG－H ニットーボー | ニットーボーメディカル株式会社 | 20600AMZ01062000 | 3H025 | マグネシウム | 0000 |  | 001 | 尿(含むその他) | 272 | 紫外吸光光度法(UV法) | 01 | 定量値 | [6 empty] | 3H025-0000-001-272-01 | C7005 | マグネシウム | 0000 |  | 100 | 尿 | 006 | 紫外吸光光度法(UV法)_N－アッセイ L MG－H ニットーボー | 85 | mg/dL | [24 empty] | 尿中マグネシウム | C7005-0000-100-006-85 | (変更前)JLAC11識別コード:0001
N－アッセイ L MG－H ニットーボー | ニットーボーメディカル株式会社 | 20600AMZ01062000 | 3H025 | マグネシウム | 0000 |  | 023 | 血清 | 272 | 紫外吸光光度法(UV法) | 01 | 定量値 | [6 empty] | 3H025-0000-023-272-01 | C7005 | マグネシウム | 0000 |  | 250 | 血清 | 006 | 紫外吸光光度法(UV法)_N－アッセイ L MG－H ニットーボー | 85 | mg/dL | [24 empty] | マグネシウム | C7005-0000-250-006-85 | (変更前)JLAC11識別コード:0001
デタミナーL MG | ニプロ株式会社 | 27E1X80166000009 | 3H025 | マグネシウム | 0000 |  | 001 | 尿(含むその他) | 272 | 紫外吸光光度法(UV法) | 01 | 定量値 | 004 | 蓄尿 |  |  |  |  | 3H025-0000-001-272-01 | C7005 | マグネシウム | 0000 |  | 100 | 尿 | 007 | 紫外吸光光度法(UV法)_デタミナーL MG | 85 | mg/dL | 130 | 蓄尿 | [14 empty] | 54 | g/d | B1 | mmol/L |  |  |  |  | 尿中マグネシウム | C7005-0000-100-007-85 | (変更前)JLAC11識別コード:0001
デタミナーL MG | ニプロ株式会社 | 27E1X80166000009 | 3H025 | マグネシウム | 0000 |  | 023 | 血清 | 272 | 紫外吸光光度法(UV法) | 01 | 定量値 | [6 empty] | 3H025-0000-023-272-01 | C7005 | マグネシウム | 0000 |  | 250 | 血清 | 007 | 紫外吸光光度法(UV法)_デタミナーL MG | 85 | mg/dL | [16 empty] | B1 | mmol/L | [6 empty] | マグネシウム | C7005-0000-250-007-85 | (変更前)JLAC11識別コード:0001
自動分析用試薬「生研」MG－S | ニプロ株式会社 | 27E1X80166000011 | 3H025 | マグネシウム | 0000 |  | 001 | 尿(含むその他) | 272 | 紫外吸光光度法(UV法) | 01 | 定量値 | [6 empty] | 3H025-0000-001-272-01 | C7005 | マグネシウム | 0000 |  | 100 | 尿 | 008 | 紫外吸光光度法(UV法)_自動分析用試薬「生研」MG－S | 85 | mg/dL | [24 empty] | 尿中マグネシウム | C7005-0000-100-008-85 | (変更前)JLAC11識別コード:0001
自動分析用試薬「生研」MG－S | ニプロ株式会社 | 27E1X80166000011 | 3H025 | マグネシウム | 0000 |  | 023 | 血清 | 272 | 紫外吸光光度法(UV法) | 01 | 定量値 | [6 empty] | 3H025-0000-023-272-01 | C7005 | マグネシウム | 0000 |  | 250 | 血清 | 008 | 紫外吸光光度法(UV法)_自動分析用試薬「生研」MG－S | 85 | mg/dL | [24 empty] | マグネシウム | C7005-0000-250-008-85 | (変更前)JLAC11識別コード:0001
Lタイプワコー MG | ニプロ株式会社 | 27E1X80166000010 | 3H025 | マグネシウム | 0000 |  | 001 | 尿(含むその他) | 272 | 紫外吸光光度法(UV法) | 01 | 定量値 | [6 empty] | 3H025-0000-001-272-01 | C7005 | マグネシウム | 0000 |  | 100 | 尿 | 009 | 紫外吸光光度法(UV法)_Lタイプワコー MG | 85 | mg/dL | [24 empty] | 尿中マグネシウム | C7005-0000-100-009-85 | (変更前)JLAC11識別コード:0001
Lタイプワコー MG | ニプロ株式会社 | 27E1X80166000010 | 3H025 | マグネシウム | 0000 |  | 023 | 血清 | 272 | 紫外吸光光度法(UV法) | 01 | 定量値 | [6 empty] | 3H025-0000-023-272-01 | C7005 | マグネシウム | 0000 |  | 250 | 血清 | 009 | 紫外吸光光度法(UV法)_Lタイプワコー MG | 85 | mg/dL | 243 | 血漿(ヘパリン入り) | [22 empty] | マグネシウム | C7005-0000-250-009-85 | (変更前)JLAC11識別コード:0001
AUリエージェント MG(キシリジルブルー) | ベックマン・コールター株式会社 | 13A2X00150000028 | 3H025 | マグネシウム | 0000 |  | 001 | 尿(含むその他) | 271 | 可視吸光光度法 | 01 | 定量値 | [6 empty] | 3H025-0000-001-271-01 | C7005 | マグネシウム | 0000 |  | 100 | 尿 | 010 | 可視吸光光度法_AUリエージェント MG(キシリジルブルー) | 85 | mg/dL | [24 empty] | 尿中マグネシウム | C7005-0000-100-010-85 | (変更前)JLAC11識別コード:0001
AUリエージェント MG(キシリジルブルー) | ベックマン・コールター株式会社 | 13A2X00150000028 | 3H025 | マグネシウム | 0000 |  | 023 | 血清 | 271 | 可視吸光光度法 | 01 | 定量値 | [6 empty] | 3H025-0000-023-271-01 | C7005 | マグネシウム | 0000 |  | 250 | 血清 | 010 | 可視吸光光度法_AUリエージェント MG(キシリジルブルー) | 85 | mg/dL | [24 empty] | マグネシウム | C7005-0000-250-010-85 | (変更前)JLAC11識別コード:0001
シンクロンシステム マグネシウム試薬 | ベックマン・コールター株式会社 | 13A2X00150000111 | 3H025 | マグネシウム | 0000 |  | 001 | 尿(含むその他) | 271 | 可視吸光光度法 | 01 | 定量値 | [6 empty] | 3H025-0000-001-271-01 | C7005 | マグネシウム | 0000 |  | 100 | 尿 | 011 | 可視吸光光度法_シンクロンシステム マグネシウム試薬 | 85 | mg/dL | [24 empty] | 尿中マグネシウム | C7005-0000-100-011-85 | (変更前)JLAC11識別コード:0001
シンクロンシステム マグネシウム試薬 | ベックマン・コールター株式会社 | 13A2X00150000111 | 3H025 | マグネシウム | 0000 |  | 023 | 血清 | 271 | 可視吸光光度法 | 01 | 定量値 | [6 empty] | 3H025-0000-023-271-01 | C7005 | マグネシウム | 0000 |  | 250 | 血清 | 011 | 可視吸光光度法_シンクロンシステム マグネシウム試薬 | 85 | mg/dL | 243 | 血漿(ヘパリン入り) | [22 empty] | マグネシウム | C7005-0000-250-011-85 | (変更前)JLAC11識別コード:0001
リキテック MGII | ロシュ・ダイアグノスティックス株式会社 | 13A2X00206000142 | 3H025 | マグネシウム | 0000 |  | 001 | 尿(含むその他) | 271 | 可視吸光光度法 | 01 | 定量値 | [6 empty] | 3H025-0000-001-271-01 | C7005 | マグネシウム | 0000 |  | 100 | 尿 | 012 | 可視吸光光度法_リキテック MGII | 85 | mg/dL | [24 empty] | 尿中マグネシウム | C7005-0000-100-012-85 | (変更前)JLAC11識別コード:0001
リキテック MGII | ロシュ・ダイアグノスティックス株式会社 | 13A2X00206000142 | 3H025 | マグネシウム | 0000 |  | 023 | 血清 | 271 | 可視吸光光度法 | 01 | 定量値 | [6 empty] | 3H025-0000-023-271-01 | C7005 | マグネシウム | 0000 |  | 250 | 血清 | 012 | 可視吸光光度法_リキテック MGII | 85 | mg/dL | 243 | 血漿(ヘパリン入り) | [22 empty] | マグネシウム | C7005-0000-250-012-85 | (変更前)JLAC11識別コード:0001
マグネシウム測定用「セロテック」MG－L | 株式会社セロテック | 20900AMZ00553000 | 3H025 | マグネシウム | 0000 |  | 001 | 尿(含むその他) | 272 | 紫外吸光光度法(UV法) | 01 | 定量値 | [6 empty] | 3H025-0000-001-272-01 | C7005 | マグネシウム | 0000 |  | 100 | 尿 | 013 | 紫外吸光光度法(UV法)_マグネシウム測定用「セロテック」MG－L | 85 | mg/dL | [24 empty] | 尿中マグネシウム | C7005-0000-100-013-85 | (変更前)JLAC11識別コード:0001
マグネシウム測定用「セロテック」MG－L | 株式会社セロテック | 20900AMZ00553000 | 3H025 | マグネシウム | 0000 |  | 023 | 血清 | 272 | 紫外吸光光度法(UV法) | 01 | 定量値 | [6 empty] | 3H025-0000-023-272-01 | C7005 | マグネシウム | 0000 |  | 250 | 血清 | 013 | 紫外吸光光度法(UV法)_マグネシウム測定用「セロテック」MG－L | 85 | mg/dL | [24 empty] | マグネシウム | C7005-0000-250-013-85 | (変更前)JLAC11識別コード:0001
イアトロLQ MGレートII | PHC株式会社 | 21700AMZ00647000 | 3H025 | マグネシウム | 0000 |  | 001 | 尿(含むその他) | 272 | 紫外吸光光度法(UV法) | 01 | 定量値 | [6 empty] | 3H025-0000-001-272-01 | C7005 | マグネシウム | 0000 |  | 100 | 尿 | 014 | 紫外吸光光度法(UV法)_イアトロLQ MGレートII | 85 | mg/dL | [24 empty] | 尿中マグネシウム | C7005-0000-100-014-85 | (変更前)JLAC11識別コード:0001
イアトロLQ MGレートII | PHC株式会社 | 21700AMZ00647000 | 3H025 | マグネシウム | 0000 |  | 023 | 血清 | 272 | 紫外吸光光度法(UV法) | 01 | 定量値 | [6 empty] | 3H025-0000-023-272-01 | C7005 | マグネシウム | 0000 |  | 250 | 血清 | 014 | 紫外吸光光度法(UV法)_イアトロLQ MGレートII | 85 | mg/dL | 243 | 血漿(ヘパリン入り) | [22 empty] | マグネシウム | C7005-0000-250-014-85 | (変更前)JLAC11識別コード:0001
スポットケムII マグネシウム | 株式会社アークレイファクトリー | 25A2X00001000006 | 3H025 | マグネシウム | 0000 |  | 023 | 血清 | 291 | 反射測光法(レフラクトメトリー) | 01 | 定量値 | 022 | 血漿 |  |  |  |  | 3H025-0000-023-291-01 | C7005 | マグネシウム | 0000 |  | 250 | 血清 | 015 | ドライケミストリー法_スポットケムII マグネシウム | 85 | mg/dL | 240 | 血漿 | 243 | 血漿(ヘパリン入り) | [20 empty] | マグネシウム | C7005-0000-250-015-85 | (変更前)JLAC11識別コード:0001
スポットケム D MG | 株式会社アークレイファクトリー | 25A2X00001000003 | 3H025 | マグネシウム | 0000 |  | 023 | 血清 | 291 | 反射測光法(レフラクトメトリー) | 01 | 定量値 | [6 empty] | 3H025-0000-023-291-01 | C7005 | マグネシウム | 0000 |  | 250 | 血清 | 016 | 反射測光法(レフラクトメトリー)_スポットケム D MG | 85 | mg/dL | 243 | 血漿(ヘパリン入り) | [22 empty] | マグネシウム | C7005-0000-250-016-85 | (変更前)JLAC11識別コード:0001
アクアオート カイノス MG-II試薬 | 株式会社カイノス | 13A2X00078000034 | 3H025 | マグネシウム | 0000 |  | 001 | 尿(含むその他) | 272 | 紫外吸光光度法(UV法) | 01 | 定量値 | [6 empty] | 3H025-0000-001-272-01 | C7005 | マグネシウム | 0000 |  | 100 | 尿 | 017 | 紫外吸光光度法(UV法)_アクアオート カイノス MG-II試薬 | 85 | mg/dL | [24 empty] | 尿中マグネシウム | C7005-0000-100-017-85 | (変更前)JLAC11識別コード:0001
アクアオート カイノス MG-II試薬 | 株式会社カイノス | 13A2X00078000034 | 3H025 | マグネシウム | 0000 |  | 023 | 血清 | 272 | 紫外吸光光度法(UV法) | 01 | 定量値 | [6 empty] | 3H025-0000-023-272-01 | C7005 | マグネシウム | 0000 |  | 250 | 血清 | 017 | 紫外吸光光度法(UV法)_アクアオート カイノス MG-II試薬 | 85 | mg/dL | 243 | 血漿(ヘパリン入り) | [22 empty] | マグネシウム | C7005-0000-250-017-85 | (変更前)JLAC11識別コード:0001
クイックオート MG | 株式会社シノテスト | 14A2X00015000011 | 3H025 | マグネシウム | 0000 |  | 023 | 血清 | 271 | 可視吸光光度法 | 01 | 定量値 | [6 empty] | 3H025-0000-023-271-01 | C7005 | マグネシウム | 0000 |  | 250 | 血清 | 018 | 可視吸光光度法_クイックオート MG | 85 | mg/dL | [24 empty] | マグネシウム | C7005-0000-250-018-85 | (変更前)JLAC11識別コード:0001
シカオート MG | 関東化学株式会社 | 13A2X00196218032 | 3H025 | マグネシウム | 0000 |  | 023 | 血清 | 271 | 可視吸光光度法 | 01 | 定量値 | [6 empty] | 3H025-0000-023-271-01 | C7005 | マグネシウム | 0000 |  | 250 | 血清 | 019 | 可視吸光光度法_シカオート MG | 85 | mg/dL | 243 | 血漿(ヘパリン入り) | 244 | 血漿(クエン酸入り) | [20 empty] | マグネシウム | C7005-0000-250-019-85 | (変更前)JLAC11識別コード:0001
シカリキッド MG | 関東化学株式会社 | 13A2X00196224003 | 3H025 | マグネシウム | 0000 |  | 001 | 尿(含むその他) | 272 | 紫外吸光光度法(UV法) | 01 | 定量値 | [6 empty] | 3H025-0000-001-272-01 | C7005 | マグネシウム | 0000 |  | 100 | 尿 | 020 | 紫外吸光光度法(UV法)_シカリキッド MG | 85 | mg/dL | [24 empty] | 尿中マグネシウム | C7005-0000-100-020-85 | (変更前)JLAC11識別コード:0001
シカリキッド MG | 関東化学株式会社 | 13A2X00196224003 | 3H025 | マグネシウム | 0000 |  | 023 | 血清 | 272 | 紫外吸光光度法(UV法) | 01 | 定量値 | [6 empty] | 3H025-0000-023-272-01 | C7005 | マグネシウム | 0000 |  | 250 | 血清 | 020 | 紫外吸光光度法(UV法)_シカリキッド MG | 85 | mg/dL | 242 | 血漿(EDTA入り) | 243 | 血漿(ヘパリン入り) | [20 empty] | マグネシウム | C7005-0000-250-020-85 | (変更前)JLAC11識別コード:0001
クオリジェント MG | 積水メディカル株式会社 | 21600AMZ00458000 | 3H025 | マグネシウム | 0000 |  | 001 | 尿(含むその他) | 271 | 可視吸光光度法 | 01 | 定量値 | [6 empty] | 3H025-0000-001-271-01 | C7005 | マグネシウム | 0000 |  | 100 | 尿 | 021 | 可視吸光光度法_クオリジェント MG | 85 | mg/dL | [24 empty] | 尿中マグネシウム | C7005-0000-100-021-85 | (変更前)JLAC11識別コード:0001
クオリジェント MG | 積水メディカル株式会社 | 21600AMZ00458000 | 3H025 | マグネシウム | 0000 |  | 023 | 血清 | 271 | 可視吸光光度法 | 01 | 定量値 | [6 empty] | 3H025-0000-023-271-01 | C7005 | マグネシウム | 0000 |  | 250 | 血清 | 021 | 可視吸光光度法_クオリジェント MG | 85 | mg/dL | 243 | 血漿(ヘパリン入り) | 244 | 血漿(クエン酸入り) | [20 empty] | マグネシウム | C7005-0000-250-021-85 | (変更前)JLAC11識別コード:0001
クリニメイト MG試薬 | 積水メディカル株式会社 | 20300AMZ00140000 | 3H025 | マグネシウム | 0000 |  | 001 | 尿(含むその他) | 271 | 可視吸光光度法 | 01 | 定量値 | [6 empty] | 3H025-0000-001-271-01 | C7005 | マグネシウム | 0000 |  | 100 | 尿 | 022 | 可視吸光光度法_クリニメイト MG試薬 | 85 | mg/dL | [24 empty] | 尿中マグネシウム | C7005-0000-100-022-85 | (変更前)JLAC11識別コード:0001
クリニメイト MG試薬 | 積水メディカル株式会社 | 20300AMZ00140000 | 3H025 | マグネシウム | 0000 |  | 023 | 血清 | 271 | 可視吸光光度法 | 01 | 定量値 | [6 empty] | 3H025-0000-023-271-01 | C7005 | マグネシウム | 0000 |  | 250 | 血清 | 022 | 可視吸光光度法_クリニメイト MG試薬 | 85 | mg/dL | [24 empty] | マグネシウム | C7005-0000-250-022-85 | (変更前)JLAC11識別コード:0001
富士ドライケムスライド MG－PIII | 富士フイルム株式会社 | 14A2X10004000015 | 3H025 | マグネシウム | 0000 |  | 023 | 血清 | 291 | 反射測光法(レフラクトメトリー) | 01 | 定量値 | [6 empty] | 3H025-0000-023-291-01 | C7005 | マグネシウム | 0000 |  | 250 | 血清 | 023 | 反射測光法(レフラクトメトリー)_富士ドライケムスライド MG－PIII | 85 | mg/dL | 243 | 血漿(ヘパリン入り) | [22 empty] | マグネシウム | C7005-0000-250-023-85 | (変更前)JLAC11識別コード:0001
マグネシウムB-テストワコー | 富士フイルム和光純薬株式会社 | 27A2X00125000021 | 3H025 | マグネシウム | 0000 |  | 023 | 血清 | 271 | 可視吸光光度法 | 01 | 定量値 | [6 empty] | 3H025-0000-023-271-01 | C7005 | マグネシウム | 0000 |  | 250 | 血清 | 024 | 可視吸光光度法_マグネシウムB-テストワコー | 85 | mg/dL | [24 empty] | マグネシウム | C7005-0000-250-024-85 | (変更前)JLAC11識別コード:0001
自動分析装置用試薬－HRII マグネシウム－HRII | 富士フイルム和光純薬株式会社 | 16200AMZ00379000 | 3H025 | マグネシウム | 0000 |  | 001 | 尿(含むその他) | 271 | 可視吸光光度法 | 01 | 定量値 | [6 empty] | 3H025-0000-001-271-01 | C7005 | マグネシウム | 0000 |  | 100 | 尿 | 025 | 可視吸光光度法_自動分析装置用試薬－HRII マグネシウム－HRII | 85 | mg/dL | [24 empty] | 尿中マグネシウム | C7005-0000-100-025-85 | (変更前)JLAC11識別コード:0001
自動分析装置用試薬－HRII マグネシウム－HRII | 富士フイルム和光純薬株式会社 | 16200AMZ00379000 | 3H025 | マグネシウム | 0000 |  | 023 | 血清 | 271 | 可視吸光光度法 | 01 | 定量値 | [6 empty] | 3H025-0000-023-271-01 | C7005 | マグネシウム | 0000 |  | 250 | 血清 | 025 | 可視吸光光度法_自動分析装置用試薬－HRII マグネシウム－HRII | 85 | mg/dL | [24 empty] | マグネシウム | C7005-0000-250-025-85 | (変更前)JLAC11識別コード:0001
Lタイプワコー MG・N | 富士フイルム和光純薬株式会社 | 27E1X80125000114 | 3H025 | マグネシウム | 0000 |  | 023 | 血清 | 272 | 紫外吸光光度法(UV法) | 01 | 定量値 | 022 | 血漿 |  |  |  |  | 3H025-0000-023-272-01 | C7005 | マグネシウム | 0000 |  | 250 | 血清 | 026 | 紫外吸光光度法(UV法)_Lタイプワコー MG・N | 85 | mg/dL | 240 | 血漿 | [14 empty] | 82 | mEq/L | [6 empty] | マグネシウム | C7005-0000-250-026-85
Lタイプワコー MG・N | 富士フイルム和光純薬株式会社 | 27E1X80125000114 | 3H025 | マグネシウム | 0000 |  | 001 | 尿(含むその他) | 272 | 紫外吸光光度法(UV法) | 01 | 定量値 | [6 empty] | 3H025-0000-001-272-01 | C7005 | マグネシウム | 0000 |  | 100 | 尿 | 026 | 紫外吸光光度法(UV法)_Lタイプワコー MG・N | 85 | mg/dL | [16 empty] | 82 | mEq/L | [6 empty] | 尿中マグネシウム | C7005-0000-100-026-85
アテリカCH MG | シーメンスヘルスケア・ダイアグノスティクス株式会社 | 13E1X80031000043 | 3H025 | マグネシウム | 0000 |  | 001 | 尿(含むその他) | 271 | 可視吸光光度法 | 01 | 定量値 | 004 | 蓄尿 |  |  |  |  | 3H025-0000-001-271-01 | C7005 | マグネシウム | 0000 |  | 100 | 尿 | 027 | キシリジルブルー法_アテリカCH MG | 85 | mg/dL | 130 | 蓄尿 | [14 empty] | B1 | mmol/L | 84 | mg/d |  |  |  |  | 尿中マグネシウム | C7005-0000-100-027-85 | (変更前)JLAC11識別コード:0001
アテリカCH MG | シーメンスヘルスケア・ダイアグノスティクス株式会社 | 13E1X80031000043 | 3H025 | マグネシウム | 0000 |  | 023 | 血清 | 271 | 可視吸光光度法 | 01 | 定量値 | 022 | 血漿 |  |  |  |  | 3H025-0000-023-271-01 | C7005 | マグネシウム | 0000 |  | 250 | 血清 | 027 | キシリジルブルー法_アテリカCH MG | 85 | mg/dL | 240 | 血漿 | 243 | 血漿(ヘパリン入り) | [12 empty] | B1 | mmol/L | [6 empty] | マグネシウム | C7005-0000-250-027-85 | (変更前)JLAC11識別コード:0001
アキュラスオート MG | 株式会社カイノス | 13E1X80078001001 | 3H025 | マグネシウム | 0000 |  | 001 | 尿(含むその他) | 272 | 紫外吸光光度法(UV法) | 01 | 定量値 | [6 empty] | 3H025-0000-001-272-01 | C7005 | マグネシウム | 0000 |  | 100 | 尿 | 028 | 紫外吸光光度法(UV法)_アキュラスオート MG | 85 | mg/dL | [24 empty] | 尿中マグネシウム | C7005-0000-100-028-85 | (変更前)JLAC11識別コード:0001
アキュラスオート MG | 株式会社カイノス | 13E1X80078001001 | 3H025 | マグネシウム | 0000 |  | 004 | 蓄尿 | 272 | 紫外吸光光度法(UV法) | 01 | 定量値 | [6 empty] | 3H025-0000-004-272-01 | C7005 | マグネシウム | 0000 |  | 130 | 蓄尿 | 028 | 紫外吸光光度法(UV法)_アキュラスオート MG | 84 | mg/d | [24 empty] | 尿中マグネシウム | C7005-0000-130-028-84 | (変更前)JLAC11識別コード:0001
アキュラスオート MG | 株式会社カイノス | 13E1X80078001001 | 3H025 | マグネシウム | 0000 |  | 023 | 血清 | 272 | 紫外吸光光度法(UV法) | 01 | 定量値 | 022 | 血漿 |  |  |  |  | 3H025-0000-023-272-01 | C7005 | マグネシウム | 0000 |  | 250 | 血清 | 028 | 紫外吸光光度法(UV法)_アキュラスオート MG | 85 | mg/dL | 240 | 血漿 | 243 | 血漿(ヘパリン入り) | [20 empty] | マグネシウム | C7005-0000-250-028-85 | (変更前)JLAC11識別コード:0001
MG－II「生研」 | デンカ株式会社 | 15E1X80009000082 | 3H025 | マグネシウム | 0000 |  | 001 | 尿(含むその他) | 272 | 紫外吸光光度法(UV法) | 01 | 定量値 | [6 empty] | 3H025-0000-001-272-01 | C7005 | マグネシウム | 0000 |  | 100 | 尿 | 029 | 紫外吸光光度法(UV法)_MG－II「生研」 | 85 | mg/dL | [24 empty] | 尿中マグネシウム | C7005-0000-100-029-85 | (変更前)JLAC11識別コード:0001
MG－II「生研」 | デンカ株式会社 | 15E1X80009000082 | 3H025 | マグネシウム | 0000 |  | 004 | 蓄尿 | 272 | 紫外吸光光度法(UV法) | 01 | 定量値 | [6 empty] | 3H025-0000-004-272-01 | C7005 | マグネシウム | 0000 |  | 130 | 蓄尿 | 029 | 紫外吸光光度法(UV法)_MG－II「生研」 | 84 | mg/d | [24 empty] | 尿中マグネシウム-1日排泄量 | C7005-0000-130-029-84 | (変更前)JLAC11識別コード:0001
MG－II「生研」 | デンカ株式会社 | 15E1X80009000082 | 3H025 | マグネシウム | 0000 |  | 023 | 血清 | 272 | 紫外吸光光度法(UV法) | 01 | 定量値 | 022 | 血漿 |  |  |  |  | 3H025-0000-023-272-01 | C7005 | マグネシウム | 0000 |  | 250 | 血清 | 029 | 紫外吸光光度法(UV法)_MG－II「生研」 | 85 | mg/dL | 240 | 血漿 | 243 | 血漿(ヘパリン入り) | [20 empty] | マグネシウム | C7005-0000-250-029-85 | (変更前)JLAC11識別コード:0001
N－アッセイ L MG－S ニットーボー | ロシュ・ダイアグノスティックス株式会社 | 07E1X80001012930 | 3H025 | マグネシウム | 0000 |  | 001 | 尿(含むその他) | 272 | 紫外吸光光度法(UV法) | 01 | 定量値 | [6 empty] | 3H025-0000-001-272-01 | C7005 | マグネシウム | 0000 |  | 100 | 尿 | 030 | 紫外吸光光度法(UV法)_N－アッセイ L MG－S ニットーボー | 85 | mg/dL | [24 empty] | 尿中マグネシウム | C7005-0000-100-030-85 | (変更前)JLAC11識別コード:0001
N－アッセイ L MG－S ニットーボー | ロシュ・ダイアグノスティックス株式会社 | 07E1X80001012930 | 3H025 | マグネシウム | 0000 |  | 004 | 蓄尿 | 272 | 紫外吸光光度法(UV法) | 01 | 定量値 | [6 empty] | 3H025-0000-004-272-01 | C7005 | マグネシウム | 0000 |  | 130 | 蓄尿 | 030 | 紫外吸光光度法(UV法)_N－アッセイ L MG－S ニット-ボ- | 84 | mg/d | [24 empty] | 尿中マグネシウム | C7005-0000-130-030-84 | (変更前)JLAC11識別コード:0001
N－アッセイ L MG－S ニットーボー | ロシュ・ダイアグノスティックス株式会社 | 07E1X80001012930 | 3H025 | マグネシウム | 0000 |  | 023 | 血清 | 272 | 紫外吸光光度法(UV法) | 01 | 定量値 | 022 | 血漿 |  |  |  |  | 3H025-0000-023-272-01 | C7005 | マグネシウム | 0000 |  | 250 | 血清 | 030 | 紫外吸光光度法(UV法)_N－アッセイ L MG－S ニット-ボ- | 85 | mg/dL | 240 | 血漿 | 243 | 血漿(ヘパリン入り) | [20 empty] | マグネシウム | C7005-0000-250-030-85 | (変更前)JLAC11識別コード:0001
ﾈｽｺｰﾄ CA-V2 | アルフレッサ ファーマ株式会社 | 16200AMZ00540000 | 3H030 | カルシウム | 0000 |  | 001 | 尿(含むその他) | 271 | 可視吸光光度法 | 01 | 定量値 | [6 empty] | 3H030-0000-001-271-01 | C7006 | カルシウム | 0000 |  | 100 | 尿 | 001 | 可視吸光光度法_ネスコート Ca-V2 | 85 | mg/dL | [24 empty] | 尿中カルシウム | C7006-0000-100-001-85 | (変更前)JLAC11識別コード:0001
ﾈｽｺｰﾄ CA-V2 | アルフレッサ ファーマ株式会社 | 16200AMZ00540000 | 3H030 | カルシウム | 0000 |  | 023 | 血清 | 271 | 可視吸光光度法 | 01 | 定量値 | [6 empty] | 3H030-0000-023-271-01 | C7006 | カルシウム | 0000 |  | 250 | 血清 | 001 | 可視吸光光度法_ネスコート Ca-V2 | 85 | mg/dL | [24 empty] | カルシウム | C7006-0000-250-001-85 | (変更前)JLAC11識別コード:0001
ビトロス スライドCA | オーソ・クリニカル・ダイアグノスティックス株式会社 | 21300AMY00374000 | 3H030 | カルシウム | 0000 |  | 001 | 尿(含むその他) | 291 | 反射測光法(レフラクトメトリー) | 01 | 定量値 | [6 empty] | 3H030-0000-001-291-01 | C7006 | カルシウム | 0000 |  | 100 | 尿 | 002 | 反射測光法(レフラクトメトリー)_ビトロス スライドCa | 85 | mg/dL | [24 empty] | 尿中カルシウム | C7006-0000-100-002-85 | (変更前)JLAC11識別コード:0001
ビトロス スライドCA | オーソ・クリニカル・ダイアグノスティックス株式会社 | 21300AMY00374000 | 3H030 | カルシウム | 0000 |  | 023 | 血清 | 291 | 反射測光法(レフラクトメトリー) | 01 | 定量値 | [6 empty] | 3H030-0000-023-291-01 | C7006 | カルシウム | 0000 |  | 250 | 血清 | 002 | 反射測光法(レフラクトメトリー)_ビトロス スライドCa | 85 | mg/dL | 243 | 血漿(ヘパリン入り) | [22 empty] | カルシウム | C7006-0000-250-002-85 | (変更前)JLAC11識別コード:0001
フレックスカートリッジ カルシウム CA | シーメンスヘルスケア・ダイアグノスティクス株式会社 | 21300AMY00153000 | 3H030 | カルシウム | 0000 |  | 001 | 尿(含むその他) | 271 | 可視吸光光度法 | 01 | 定量値 | [6 empty] | 3H030-0000-001-271-01 | C7006 | カルシウム | 0000 |  | 100 | 尿 | 003 | 可視吸光光度法_フレックスカートリッジ カルシウム Ca | 85 | mg/dL | [24 empty] | 尿中カルシウム | C7006-0000-100-003-85 | (変更前)JLAC11識別コード:0001
フレックスカートリッジ カルシウム CA | シーメンスヘルスケア・ダイアグノスティクス株式会社 | 21300AMY00153000 | 3H030 | カルシウム | 0000 |  | 023 | 血清 | 271 | 可視吸光光度法 | 01 | 定量値 | [6 empty] | 3H030-0000-023-271-01 | C7006 | カルシウム | 0000 |  | 250 | 血清 | 003 | 可視吸光光度法_フレックスカートリッジ カルシウム Ca | 85 | mg/dL | 243 | 血漿(ヘパリン入り) | [22 empty] | カルシウム | C7006-0000-250-003-85 | (変更前)JLAC11識別コード:0001
CA測定用試薬 | シスメックス株式会社 | 16100AMZ03340000 | 3H030 | カルシウム | 0000 |  | 001 | 尿(含むその他) | 271 | 可視吸光光度法 | 01 | 定量値 | [6 empty] | 3H030-0000-001-271-01 | C7006 | カルシウム | 0000 |  | 100 | 尿 | 004 | 可視吸光光度法_Ca測定用試薬 | 85 | mg/dL | [24 empty] | 尿中カルシウム | C7006-0000-100-004-85 | (変更前)JLAC11識別コード:0001
CA測定用試薬 | シスメックス株式会社 | 16100AMZ03340000 | 3H030 | カルシウム | 0000 |  | 023 | 血清 | 271 | 可視吸光光度法 | 01 | 定量値 | [6 empty] | 3H030-0000-023-271-01 | C7006 | カルシウム | 0000 |  | 250 | 血清 | 004 | 可視吸光光度法_Ca測定用試薬 | 85 | mg/dL | 243 | 血漿(ヘパリン入り) | [22 empty] | カルシウム | C7006-0000-250-004-85 | (変更前)JLAC11識別コード:0001
自動分析用試薬「生研」CA | デンカ株式会社 | 16200AMZ00902000 | 3H030 | カルシウム | 0000 |  | 001 | 尿(含むその他) | 271 | 可視吸光光度法 | 01 | 定量値 | [6 empty] | 3H030-0000-001-271-01 | C7006 | カルシウム | 0000 |  | 100 | 尿 | 005 | 可視吸光光度法_自動分析用試薬「生研」Ca | 85 | mg/dL | [24 empty] | 尿中カルシウム | C7006-0000-100-005-85 | (変更前)JLAC11識別コード:0001
自動分析用試薬「生研」CA | デンカ株式会社 | 16200AMZ00902000 | 3H030 | カルシウム | 0000 |  | 023 | 血清 | 271 | 可視吸光光度法 | 01 | 定量値 | [6 empty] | 3H030-0000-023-271-01 | C7006 | カルシウム | 0000 |  | 250 | 血清 | 005 | 可視吸光光度法_自動分析用試薬「生研」Ca | 85 | mg/dL | [24 empty] | カルシウム | C7006-0000-250-005-85 | (変更前)JLAC11識別コード:0001
CA オート「TBA」 | デンカ株式会社 | 21300AMZ00744000 | 3H030 | カルシウム | 0000 |  | 001 | 尿(含むその他) | 271 | 可視吸光光度法 | 01 | 定量値 | [6 empty] | 3H030-0000-001-271-01 | C7006 | カルシウム | 0000 |  | 100 | 尿 | 006 | 可視吸光光度法_CA オート「TBA」 | 85 | mg/dL | [24 empty] | 尿中カルシウム | C7006-0000-100-006-85 | (変更前)JLAC11識別コード:0001
CA オート「TBA」 | デンカ株式会社 | 21300AMZ00744000 | 3H030 | カルシウム | 0000 |  | 023 | 血清 | 271 | 可視吸光光度法 | 01 | 定量値 | [6 empty] | 3H030-0000-023-271-01 | C7006 | カルシウム | 0000 |  | 250 | 血清 | 006 | 可視吸光光度法_CA オート「TBA」 | 85 | mg/dL | [24 empty] | カルシウム | C7006-0000-250-006-85 | (変更前)JLAC11識別コード:0001
N－アッセイ L CA－S ニットーボー | ニットーボーメディカル株式会社 | 21700AMZ00629000 | 3H030 | カルシウム | 0000 |  | 001 | 尿(含むその他) | 271 | 可視吸光光度法 | 01 | 定量値 | [6 empty] | 3H030-0000-001-271-01 | C7006 | カルシウム | 0000 |  | 100 | 尿 | 007 | 可視吸光光度法_N－アッセイ L Ca－S ニットーボー | 85 | mg/dL | [24 empty] | 尿中カルシウム | C7006-0000-100-007-85 | (変更前)JLAC11識別コード:0001
N－アッセイ L CA－S ニットーボー | ニットーボーメディカル株式会社 | 21700AMZ00629000 | 3H030 | カルシウム | 0000 |  | 023 | 血清 | 271 | 可視吸光光度法 | 01 | 定量値 | [6 empty] | 3H030-0000-023-271-01 | C7006 | カルシウム | 0000 |  | 250 | 血清 | 007 | 可視吸光光度法_N－アッセイ L Ca－S ニットーボー | 85 | mg/dL | 242 | 血漿(EDTA入り) | 243 | 血漿(ヘパリン入り) | 244 | 血漿(クエン酸入り) | [18 empty] | カルシウム | C7006-0000-250-007-85 | (変更前)JLAC11識別コード:0001
N－アッセイ L CA ニットーボー | ニットーボーメディカル株式会社 | 21300AMZ00526000 | 3H030 | カルシウム | 0000 |  | 001 | 尿(含むその他) | 271 | 可視吸光光度法 | 01 | 定量値 | [6 empty] | 3H030-0000-001-271-01 | C7006 | カルシウム | 0000 |  | 100 | 尿 | 008 | 可視吸光光度法_N－アッセイ L Ca ニットーボー | 85 | mg/dL | [24 empty] | 尿中カルシウム | C7006-0000-100-008-85 | (変更前)JLAC11識別コード:0001
N－アッセイ L CA ニットーボー | ニットーボーメディカル株式会社 | 21300AMZ00526000 | 3H030 | カルシウム | 0000 |  | 023 | 血清 | 271 | 可視吸光光度法 | 01 | 定量値 | [6 empty] | 3H030-0000-023-271-01 | C7006 | カルシウム | 0000 |  | 250 | 血清 | 008 | 可視吸光光度法_N－アッセイ L Ca ニットーボー | 85 | mg/dL | [24 empty] | カルシウム | C7006-0000-250-008-85 | (変更前)JLAC11識別コード:0001
エスパ・CA | ニプロ株式会社 | 21400AMZ00658000 | 3H030 | カルシウム | 0000 |  | 001 | 尿(含むその他) | 271 | 可視吸光光度法 | 01 | 定量値 | [6 empty] | 3H030-0000-001-271-01 | C7006 | カルシウム | 0000 |  | 100 | 尿 | 009 | 可視吸光光度法_エスパ・Ca | 85 | mg/dL | [24 empty] | 尿中カルシウム | C7006-0000-100-009-85 | (変更前)JLAC11識別コード:0001
エスパ・CA | ニプロ株式会社 | 21400AMZ00658000 | 3H030 | カルシウム | 0000 |  | 023 | 血清 | 271 | 可視吸光光度法 | 01 | 定量値 | [6 empty] | 3H030-0000-023-271-01 | C7006 | カルシウム | 0000 |  | 250 | 血清 | 009 | 可視吸光光度法_エスパ・Ca | 85 | mg/dL | 243 | 血漿(ヘパリン入り) | [22 empty] | カルシウム | C7006-0000-250-009-85 | (変更前)JLAC11識別コード:0001
シンクロンシステム カルシウム試薬 | ベックマン・コールター株式会社 | 21000AMY00133000 | 3H030 | カルシウム | 0000 |  | 001 | 尿(含むその他) | 271 | 可視吸光光度法 | 01 | 定量値 | [6 empty] | 3H030-0000-001-271-01 | C7006 | カルシウム | 0000 |  | 100 | 尿 | 010 | 可視吸光光度法_シンクロンシステム カルシウム試薬 | 85 | mg/dL | [24 empty] | 尿中カルシウム | C7006-0000-100-010-85 | (変更前)JLAC11識別コード:0001
シンクロンシステム カルシウム試薬 | ベックマン・コールター株式会社 | 21000AMY00133000 | 3H030 | カルシウム | 0000 |  | 023 | 血清 | 271 | 可視吸光光度法 | 01 | 定量値 | [6 empty] | 3H030-0000-023-271-01 | C7006 | カルシウム | 0000 |  | 250 | 血清 | 010 | 可視吸光光度法_シンクロンシステム カルシウム試薬 | 85 | mg/dL | 243 | 血漿(ヘパリン入り) | [22 empty] | カルシウム | C7006-0000-250-010-85 | (変更前)JLAC11識別コード:0001
AUリエージェント CAII(OCPC) | ベックマン・コールター株式会社 | 13A2X00150000031 | 3H030 | カルシウム | 0000 |  | 001 | 尿(含むその他) | 271 | 可視吸光光度法 | 01 | 定量値 | [6 empty] | 3H030-0000-001-271-01 | C7006 | カルシウム | 0000 |  | 100 | 尿 | 011 | 可視吸光光度法_AUリエージェント CaII（OCPC） | 85 | mg/dL | [24 empty] | 尿中カルシウム | C7006-0000-100-011-85 | (変更前)JLAC11識別コード:0001
AUリエージェント CAII(OCPC) | ベックマン・コールター株式会社 | 13A2X00150000031 | 3H030 | カルシウム | 0000 |  | 023 | 血清 | 271 | 可視吸光光度法 | 01 | 定量値 | [6 empty] | 3H030-0000-023-271-01 | C7006 | カルシウム | 0000 |  | 250 | 血清 | 011 | 可視吸光光度法_AUリエージェント CaII（OCPC） | 85 | mg/dL | [24 empty] | カルシウム | C7006-0000-250-011-85 | (変更前)JLAC11識別コード:0001
自動分析用 カルシウム 「RD」 | ロシュ・ダイアグノスティックス株式会社 | 21100AMY00046000 | 3H030 | カルシウム | 0000 |  | 001 | 尿(含むその他) | 271 | 可視吸光光度法 | 01 | 定量値 | [6 empty] | 3H030-0000-001-271-01 | C7006 | カルシウム | 0000 |  | 100 | 尿 | 012 | 可視吸光光度法_自動分析用 カルシウム 「RD」 | 85 | mg/dL | [24 empty] | 尿中カルシウム | C7006-0000-100-012-85 | (変更前)JLAC11識別コード:0001
自動分析用 カルシウム 「RD」 | ロシュ・ダイアグノスティックス株式会社 | 21100AMY00046000 | 3H030 | カルシウム | 0000 |  | 023 | 血清 | 271 | 可視吸光光度法 | 01 | 定量値 | [6 empty] | 3H030-0000-023-271-01 | C7006 | カルシウム | 0000 |  | 250 | 血清 | 012 | 可視吸光光度法_自動分析用 カルシウム 「RD」 | 85 | mg/dL | 243 | 血漿(ヘパリン入り) | [22 empty] | カルシウム | C7006-0000-250-012-85 | (変更前)JLAC11識別コード:0001
リキテック CAII | ロシュ・ダイアグノスティックス株式会社 | 13A2X00206000145 | 3H030 | カルシウム | 0000 |  | 001 | 尿(含むその他) | 272 | 紫外吸光光度法(UV法) | 01 | 定量値 | 004 | 蓄尿 |  |  |  |  | 3H030-0000-001-272-01 | C7006 | カルシウム | 0000 |  | 100 | 尿 | 013 | 紫外吸光光度法(UV法)_リキテック CaII | 85 | mg/dL | 130 | 蓄尿 | [14 empty] | B1 | mmol/L | 84 | mg/d | A9 | mmol/d |  |  | 尿中カルシウム | C7006-0000-100-013-85 | (変更前)JLAC11識別コード:0001
リキテック CAII | ロシュ・ダイアグノスティックス株式会社 | 13A2X00206000145 | 3H030 | カルシウム | 0000 |  | 023 | 血清 | 272 | 紫外吸光光度法(UV法) | 01 | 定量値 | 022 | 血漿 |  |  |  |  | 3H030-0000-023-272-01 | C7006 | カルシウム | 0000 |  | 250 | 血清 | 013 | 紫外吸光光度法(UV法)_リキテック CaII | 85 | mg/dL | 240 | 血漿 | 243 | 血漿(ヘパリン入り) | [12 empty] | B1 | mmol/L | [6 empty] | カルシウム | C7006-0000-250-013-85 | (変更前)JLAC11識別コード:0001
イアトロファインCAII | PHC株式会社 | 21700AMZ00614000 | 3H030 | カルシウム | 0000 |  | 001 | 尿(含むその他) | 271 | 可視吸光光度法 | 01 | 定量値 | [6 empty] | 3H030-0000-001-271-01 | C7006 | カルシウム | 0000 |  | 100 | 尿 | 014 | 可視吸光光度法_イアトロファインCaII | 85 | mg/dL | [24 empty] | 尿中カルシウム | C7006-0000-100-014-85 | (変更前)JLAC11識別コード:0001
イアトロファインCAII | PHC株式会社 | 21700AMZ00614000 | 3H030 | カルシウム | 0000 |  | 023 | 血清 | 271 | 可視吸光光度法 | 01 | 定量値 | [6 empty] | 3H030-0000-023-271-01 | C7006 | カルシウム | 0000 |  | 250 | 血清 | 014 | 可視吸光光度法_イアトロファインCaII | 85 | mg/dL | [24 empty] | カルシウム | C7006-0000-250-014-85 | (変更前)JLAC11識別コード:0001
イアトロCA | PHC株式会社 | 13A2X10027000049 | 3H030 | カルシウム | 0000 |  | 001 | 尿(含むその他) | 271 | 可視吸光光度法 | 01 | 定量値 | 004 | 蓄尿 |  |  |  |  | 3H030-0000-001-271-01 | C7006 | カルシウム | 0000 |  | 100 | 尿 | 015 | 可視吸光光度法_イアトロCａ | 85 | mg/dL | 130 | 蓄尿 | [14 empty] | 84 | mg/d | [6 empty] | 尿中カルシウム | C7006-0000-100-015-85 | (変更前)JLAC11識別コード:0001
イアトロCA | PHC株式会社 | 13A2X10027000049 | 3H030 | カルシウム | 0000 |  | 023 | 血清 | 271 | 可視吸光光度法 | 01 | 定量値 | 022 | 血漿 |  |  |  |  | 3H030-0000-023-271-01 | C7006 | カルシウム | 0000 |  | 250 | 血清 | 015 | 可視吸光光度法_イアトロCａ | 85 | mg/dL | 240 | 血漿 | 243 | 血漿(ヘパリン入り) | 244 | 血漿(クエン酸入り) | [18 empty] | カルシウム | C7006-0000-250-015-85 | (変更前)JLAC11識別コード:0001
スポットケムII カルシウム | 株式会社アークレイファクトリー | 25A2X00001000006 | 3H030 | カルシウム | 0000 |  | 023 | 血清 | 291 | 反射測光法(レフラクトメトリー) | 01 | 定量値 | 022 | 血漿 |  |  |  |  | 3H030-0000-023-291-01 | C7006 | カルシウム | 0000 |  | 250 | 血清 | 016 | ドライケミストリー法_スポットケムII カルシウム | 85 | mg/dL | 240 | 血漿 | 243 | 血漿(ヘパリン入り) | [20 empty] | カルシウム | C7006-0000-250-016-85 | (変更前)JLAC11識別コード:0001
スポットケム D CA | 株式会社アークレイファクトリー | 25A2X00001000003 | 3H030 | カルシウム | 0000 |  | 023 | 血清 | 291 | 反射測光法(レフラクトメトリー) | 01 | 定量値 | [6 empty] | 3H030-0000-023-291-01 | C7006 | カルシウム | 0000 |  | 250 | 血清 | 017 | 反射測光法(レフラクトメトリー)_スポットケム D Ca | 85 | mg/dL | 243 | 血漿(ヘパリン入り) | [22 empty] | カルシウム | C7006-0000-250-017-85 | (変更前)JLAC11識別コード:0001
アクアオート カイノス CA試薬 | 株式会社カイノス | 218AAAMX00116000 | 3H030 | カルシウム | 0000 |  | 001 | 尿(含むその他) | 271 | 可視吸光光度法 | 01 | 定量値 | [6 empty] | 3H030-0000-001-271-01 | C7006 | カルシウム | 0000 |  | 100 | 尿 | 018 | 可視吸光光度法_アクアオート カイノス Ca試薬 | 85 | mg/dL | [24 empty] | 尿中カルシウム | C7006-0000-100-018-85 | (変更前)JLAC11識別コード:0001
アクアオート カイノス CA試薬 | 株式会社カイノス | 218AAAMX00116000 | 3H030 | カルシウム | 0000 |  | 023 | 血清 | 271 | 可視吸光光度法 | 01 | 定量値 | [6 empty] | 3H030-0000-023-271-01 | C7006 | カルシウム | 0000 |  | 250 | 血清 | 018 | 可視吸光光度法_アクアオート カイノス Ca試薬 | 85 | mg/dL | 243 | 血漿(ヘパリン入り) | 244 | 血漿(クエン酸入り) | [20 empty] | カルシウム | C7006-0000-250-018-85 | (変更前)JLAC11識別コード:0001
アキュラスオート CA | 株式会社シノテスト | 21600AMZ00549000 | 3H030 | カルシウム | 0000 |  | 001 | 尿(含むその他) | 271 | 可視吸光光度法 | 01 | 定量値 | [6 empty] | 3H030-0000-001-271-01 | C7006 | カルシウム | 0000 |  | 100 | 尿 | 019 | 可視吸光光度法_アキュラスオート Ca | 85 | mg/dL | [24 empty] | 尿中カルシウム | C7006-0000-100-019-85 | (変更前)JLAC11識別コード:0001
アキュラスオート CA | 株式会社シノテスト | 21600AMZ00549000 | 3H030 | カルシウム | 0000 |  | 023 | 血清 | 271 | 可視吸光光度法 | 01 | 定量値 | [6 empty] | 3H030-0000-023-271-01 | C7006 | カルシウム | 0000 |  | 250 | 血清 | 019 | 可視吸光光度法_アキュラスオート Ca | 85 | mg/dL | 243 | 血漿(ヘパリン入り) | [22 empty] | カルシウム | C7006-0000-250-019-85 | (変更前)JLAC11識別コード:0001
「セロテック」CA－AL | 株式会社セロテック | 01E1X80013000057 | 3H030 | カルシウム | 0000 |  | 001 | 尿(含むその他) | 271 | 可視吸光光度法 | 01 | 定量値 | [6 empty] | 3H030-0000-001-271-01 | C7006 | カルシウム | 0000 |  | 100 | 尿 | 021 | 可視吸光光度法_「セロテック」Ca－AL | 85 | mg/dL | [24 empty] | 尿中カルシウム | C7006-0000-100-021-85 | (変更前)JLAC11識別コード:0001
「セロテック」CA－AL | 株式会社セロテック | 01E1X80013000057 | 3H030 | カルシウム | 0000 |  | 023 | 血清 | 271 | 可視吸光光度法 | 01 | 定量値 | [6 empty] | 3H030-0000-023-271-01 | C7006 | カルシウム | 0000 |  | 250 | 血清 | 021 | 可視吸光光度法_「セロテック」Ca－AL | 85 | mg/dL | 243 | 血漿(ヘパリン入り) | [22 empty] | カルシウム | C7006-0000-250-021-85 | (変更前)JLAC11識別コード:0001
オートA「ミズホ」CA | 株式会社ミズホメディー | 41A2X00013000003 | 3H030 | カルシウム | 0000 |  | 023 | 血清 | 271 | 可視吸光光度法 | 01 | 定量値 | [6 empty] | 3H030-0000-023-271-01 | C7006 | カルシウム | 0000 |  | 250 | 血清 | 023 | 可視吸光光度法_オートA「ミズホ」Ca | 85 | mg/dL | [24 empty] | カルシウム | C7006-0000-250-023-85 | (変更前)JLAC11識別コード:0001
シカフィット CA | 関東化学株式会社 | 220AAAMX00322000 | 3H030 | カルシウム | 0000 |  | 001 | 尿(含むその他) | 271 | 可視吸光光度法 | 01 | 定量値 | [6 empty] | 3H030-0000-001-271-01 | C7006 | カルシウム | 0000 |  | 100 | 尿 | 024 | 可視吸光光度法_シカフィット Ca | 85 | mg/dL | [24 empty] | 尿中カルシウム | C7006-0000-100-024-85 | (変更前)JLAC11識別コード:0001
シカフィット CA | 関東化学株式会社 | 220AAAMX00322000 | 3H030 | カルシウム | 0000 |  | 023 | 血清 | 271 | 可視吸光光度法 | 01 | 定量値 | [6 empty] | 3H030-0000-023-271-01 | C7006 | カルシウム | 0000 |  | 250 | 血清 | 024 | 可視吸光光度法_シカフィット Ca | 85 | mg/dL | 242 | 血漿(EDTA入り) | 243 | 血漿(ヘパリン入り) | [20 empty] | カルシウム | C7006-0000-250-024-85 | (変更前)JLAC11識別コード:0001
シカオート CA | 関東化学株式会社 | 13A2X00196218029 | 3H030 | カルシウム | 0000 |  | 001 | 尿(含むその他) | 271 | 可視吸光光度法 | 01 | 定量値 | [6 empty] | 3H030-0000-001-271-01 | C7006 | カルシウム | 0000 |  | 100 | 尿 | 025 | 可視吸光光度法_シカオート Ca | 85 | mg/dL | [24 empty] | 尿中カルシウム | C7006-0000-100-025-85 | (変更前)JLAC11識別コード:0001
シカオート CA | 関東化学株式会社 | 13A2X00196218029 | 3H030 | カルシウム | 0000 |  | 023 | 血清 | 271 | 可視吸光光度法 | 01 | 定量値 | [6 empty] | 3H030-0000-023-271-01 | C7006 | カルシウム | 0000 |  | 250 | 血清 | 025 | 可視吸光光度法_シカオート Ca | 85 | mg/dL | 243 | 血漿(ヘパリン入り) | [22 empty] | カルシウム | C7006-0000-250-025-85 | (変更前)JLAC11識別コード:0001
ラボフィット CA | 関東化学株式会社 | 220AAAMX00321000 | 3H030 | カルシウム | 0000 |  | 001 | 尿(含むその他) | 271 | 可視吸光光度法 | 01 | 定量値 | [6 empty] | 3H030-0000-001-271-01 | C7006 | カルシウム | 0000 |  | 100 | 尿 | 026 | 可視吸光光度法_ラボフィット Ca | 85 | mg/dL | [24 empty] | 尿中カルシウム | C7006-0000-100-026-85 | (変更前)JLAC11識別コード:0001
ラボフィット CA | 関東化学株式会社 | 220AAAMX00321000 | 3H030 | カルシウム | 0000 |  | 023 | 血清 | 271 | 可視吸光光度法 | 01 | 定量値 | [6 empty] | 3H030-0000-023-271-01 | C7006 | カルシウム | 0000 |  | 250 | 血清 | 026 | 可視吸光光度法_ラボフィット Ca | 85 | mg/dL | 242 | 血漿(EDTA入り) | 243 | 血漿(ヘパリン入り) | [20 empty] | カルシウム | C7006-0000-250-026-85 | (変更前)JLAC11識別コード:0001
オートセラ CA | 積水メディカル株式会社 | 20200AMZ00181000 | 3H030 | カルシウム | 0000 |  | 001 | 尿(含むその他) | 271 | 可視吸光光度法 | 01 | 定量値 | [6 empty] | 3H030-0000-001-271-01 | C7006 | カルシウム | 0000 |  | 100 | 尿 | 028 | 可視吸光光度法_オートセラ Ca | 85 | mg/dL | [24 empty] | 尿中カルシウム | C7006-0000-100-028-85 | (変更前)JLAC11識別コード:0001
オートセラ CA | 積水メディカル株式会社 | 20200AMZ00181000 | 3H030 | カルシウム | 0000 |  | 023 | 血清 | 271 | 可視吸光光度法 | 01 | 定量値 | [6 empty] | 3H030-0000-023-271-01 | C7006 | カルシウム | 0000 |  | 250 | 血清 | 028 | 可視吸光光度法_オートセラ Ca | 85 | mg/dL | [24 empty] | カルシウム | C7006-0000-250-028-85 | (変更前)JLAC11識別コード:0001
クオリジェント CA | 積水メディカル株式会社 | 21600AMZ00469000 | 3H030 | カルシウム | 0000 |  | 001 | 尿(含むその他) | 271 | 可視吸光光度法 | 01 | 定量値 | [6 empty] | 3H030-0000-001-271-01 | C7006 | カルシウム | 0000 |  | 100 | 尿 | 029 | 可視吸光光度法_クオリジェント Ca | 85 | mg/dL | [24 empty] | 尿中カルシウム | C7006-0000-100-029-85 | (変更前)JLAC11識別コード:0001
クオリジェント CA | 積水メディカル株式会社 | 21600AMZ00469000 | 3H030 | カルシウム | 0000 |  | 023 | 血清 | 271 | 可視吸光光度法 | 01 | 定量値 | [6 empty] | 3H030-0000-023-271-01 | C7006 | カルシウム | 0000 |  | 250 | 血清 | 029 | 可視吸光光度法_クオリジェント Ca | 85 | mg/dL | 243 | 血漿(ヘパリン入り) | 244 | 血漿(クエン酸入り) | [20 empty] | カルシウム | C7006-0000-250-029-85 | (変更前)JLAC11識別コード:0001
クリニメイト CA試薬 | 積水メディカル株式会社 | 20300AMZ00140000 | 3H030 | カルシウム | 0000 |  | 001 | 尿(含むその他) | 271 | 可視吸光光度法 | 01 | 定量値 | [6 empty] | 3H030-0000-001-271-01 | C7006 | カルシウム | 0000 |  | 100 | 尿 | 030 | 可視吸光光度法_クリニメイト Ca試薬 | 85 | mg/dL | [24 empty] | 尿中カルシウム | C7006-0000-100-030-85 | (変更前)JLAC11識別コード:0001
クリニメイト CA試薬 | 積水メディカル株式会社 | 20300AMZ00140000 | 3H030 | カルシウム | 0000 |  | 023 | 血清 | 271 | 可視吸光光度法 | 01 | 定量値 | [6 empty] | 3H030-0000-023-271-01 | C7006 | カルシウム | 0000 |  | 250 | 血清 | 030 | 可視吸光光度法_クリニメイト Ca試薬 | 85 | mg/dL | [24 empty] | カルシウム | C7006-0000-250-030-85 | (変更前)JLAC11識別コード:0001
ダイヤカラー・リキッドCA | 東洋紡績株式会社 | 21100AMZ00689000 | 3H030 | カルシウム | 0000 |  | 001 | 尿(含むその他) | 271 | 可視吸光光度法 | 01 | 定量値 | [6 empty] | 3H030-0000-001-271-01 | C7006 | カルシウム | 0000 |  | 100 | 尿 | 031 | 可視吸光光度法_ダイヤカラー・リキッドCa | 85 | mg/dL | [24 empty] | 尿中カルシウム | C7006-0000-100-031-85 | (変更前)JLAC11識別コード:0001
ダイヤカラー・リキッドCA | 東洋紡績株式会社 | 21100AMZ00689000 | 3H030 | カルシウム | 0000 |  | 023 | 血清 | 271 | 可視吸光光度法 | 01 | 定量値 | [6 empty] | 3H030-0000-023-271-01 | C7006 | カルシウム | 0000 |  | 250 | 血清 | 031 | 可視吸光光度法_ダイヤカラー・リキッドCa | 85 | mg/dL | [24 empty] | カルシウム | C7006-0000-250-031-85 | (変更前)JLAC11識別コード:0001
BM テスト CA | 日本電子株式会社 | 13A2X10050000005 | 3H030 | カルシウム | 0000 |  | 001 | 尿(含むその他) | 271 | 可視吸光光度法 | 01 | 定量値 | [6 empty] | 3H030-0000-001-271-01 | C7006 | カルシウム | 0000 |  | 100 | 尿 | 032 | 可視吸光光度法_BM テスト Ca | 85 | mg/dL | [24 empty] | 尿中カルシウム | C7006-0000-100-032-85 | (変更前)JLAC11識別コード:0001
BM テスト CA | 日本電子株式会社 | 13A2X10050000005 | 3H030 | カルシウム | 0000 |  | 023 | 血清 | 271 | 可視吸光光度法 | 01 | 定量値 | [6 empty] | 3H030-0000-023-271-01 | C7006 | カルシウム | 0000 |  | 250 | 血清 | 032 | 可視吸光光度法_BM テスト Ca | 85 | mg/dL | 243 | 血漿(ヘパリン入り) | [22 empty] | カルシウム | C7006-0000-250-032-85 | (変更前)JLAC11識別コード:0001
富士ドライケムスライド CA－PIII | 富士フイルム株式会社 | 21500AMZ00384000 | 3H030 | カルシウム | 0000 |  | 001 | 尿(含むその他) | 291 | 反射測光法(レフラクトメトリー) | 01 | 定量値 | [6 empty] | 3H030-0000-001-291-01 | C7006 | カルシウム | 0000 |  | 100 | 尿 | 034 | 反射測光法(レフラクトメトリー)_富士ドライケムスライド Ca－PIII | 85 | mg/dL | [24 empty] | 尿中カルシウム | C7006-0000-100-034-85 | (変更前)JLAC11識別コード:0001
富士ドライケムスライド CA－PIII | 富士フイルム株式会社 | 21500AMZ00384000 | 3H030 | カルシウム | 0000 |  | 023 | 血清 | 291 | 反射測光法(レフラクトメトリー) | 01 | 定量値 | [6 empty] | 3H030-0000-023-291-01 | C7006 | カルシウム | 0000 |  | 250 | 血清 | 034 | 反射測光法(レフラクトメトリー)_富士ドライケムスライド Ca－PIII | 85 | mg/dL | 243 | 血漿(ヘパリン入り) | [22 empty] | カルシウム | C7006-0000-250-034-85 | (変更前)JLAC11識別コード:0001
カルシウムE－テストワコー | 富士フイルム和光純薬株式会社 | 27A2X00125000028 | 3H030 | カルシウム | 0000 |  | 023 | 血清 | 271 | 可視吸光光度法 | 01 | 定量値 | 022 | 血漿 |  |  |  |  | 3H030-0000-023-271-01 | C7006 | カルシウム | 0000 |  | 250 | 血清 | 035 | 可視吸光光度法_カルシウムＥ－テストワコー | 85 | mg/dL | 240 | 血漿 | [14 empty] | 82 | mEq/L | [6 empty] | カルシウム | C7006-0000-250-035-85 | (変更前)JLAC11識別コード:0001
カルシウムE-HAテストワコー | 富士フイルム和光純薬株式会社 | 16300AMZ00008000 | 3H030 | カルシウム | 0000 |  | 001 | 尿(含むその他) | 271 | 可視吸光光度法 | 01 | 定量値 | [6 empty] | 3H030-0000-001-271-01 | C7006 | カルシウム | 0000 |  | 100 | 尿 | 036 | 可視吸光光度法_カルシウムE-HAテストワコー | 85 | mg/dL | [24 empty] | 尿中カルシウム | C7006-0000-100-036-85 | (変更前)JLAC11識別コード:0001
カルシウムE-HAテストワコー | 富士フイルム和光純薬株式会社 | 16300AMZ00008000 | 3H030 | カルシウム | 0000 |  | 023 | 血清 | 271 | 可視吸光光度法 | 01 | 定量値 | [6 empty] | 3H030-0000-023-271-01 | C7006 | カルシウム | 0000 |  | 250 | 血清 | 036 | 可視吸光光度法_カルシウムE-HAテストワコー | 85 | mg/dL | 243 | 血漿(ヘパリン入り) | [22 empty] | カルシウム | C7006-0000-250-036-85 | (変更前)JLAC11識別コード:0001
Lタイプワコー CA | 富士フイルム和光純薬株式会社 | 27A2X00125000101 | 3H030 | カルシウム | 0000 |  | 001 | 尿(含むその他) | 271 | 可視吸光光度法 | 01 | 定量値 | [6 empty] | 3H030-0000-001-271-01 | C7006 | カルシウム | 0000 |  | 100 | 尿 | 037 | 可視吸光光度法_Lタイプワコー Ca | 85 | mg/dL | [24 empty] | 尿中カルシウム | C7006-0000-100-037-85 | (変更前)JLAC11識別コード:0001
Lタイプワコー CA | 富士フイルム和光純薬株式会社 | 27A2X00125000101 | 3H030 | カルシウム | 0000 |  | 023 | 血清 | 271 | 可視吸光光度法 | 01 | 定量値 | [6 empty] | 3H030-0000-023-271-01 | C7006 | カルシウム | 0000 |  | 250 | 血清 | 037 | 可視吸光光度法_Lタイプワコー Ca | 85 | mg/dL | 242 | 血漿(EDTA入り) | 243 | 血漿(ヘパリン入り) | 244 | 血漿(クエン酸入り) | [18 empty] | カルシウム | C7006-0000-250-037-85 | (変更前)JLAC11識別コード:0001
自動分析装置用試薬-HRII カルシウム-HRII | 富士フイルム和光純薬株式会社 | 16200AMZ00379000 | 3H030 | カルシウム | 0000 |  | 001 | 尿(含むその他) | 271 | 可視吸光光度法 | 01 | 定量値 | [6 empty] | 3H030-0000-001-271-01 | C7006 | カルシウム | 0000 |  | 100 | 尿 | 038 | 可視吸光光度法_自動分析装置用試薬-HRII カルシウム-HRII | 85 | mg/dL | [24 empty] | 尿中カルシウム | C7006-0000-100-038-85 | (変更前)JLAC11識別コード:0001
自動分析装置用試薬-HRII カルシウム-HRII | 富士フイルム和光純薬株式会社 | 16200AMZ00379000 | 3H030 | カルシウム | 0000 |  | 023 | 血清 | 271 | 可視吸光光度法 | 01 | 定量値 | [6 empty] | 3H030-0000-023-271-01 | C7006 | カルシウム | 0000 |  | 250 | 血清 | 038 | 可視吸光光度法_自動分析装置用試薬-HRII カルシウム-HRII | 85 | mg/dL | [24 empty] | カルシウム | C7006-0000-250-038-85 | (変更前)JLAC11識別コード:0001
自動分析装置用試薬-HR カルシウムE-HR | 富士フイルム和光純薬株式会社 | 16200AMZ00378000 | 3H030 | カルシウム | 0000 |  | 001 | 尿(含むその他) | 271 | 可視吸光光度法 | 01 | 定量値 | [6 empty] | 3H030-0000-001-271-01 | C7006 | カルシウム | 0000 |  | 100 | 尿 | 039 | 可視吸光光度法_自動分析装置用試薬-HR カルシウムE-HR | 85 | mg/dL | [24 empty] | 尿中カルシウム | C7006-0000-100-039-85 | (変更前)JLAC11識別コード:0001
自動分析装置用試薬-HR カルシウムE-HR | 富士フイルム和光純薬株式会社 | 16200AMZ00378000 | 3H030 | カルシウム | 0000 |  | 023 | 血清 | 271 | 可視吸光光度法 | 01 | 定量値 | [6 empty] | 3H030-0000-023-271-01 | C7006 | カルシウム | 0000 |  | 250 | 血清 | 039 | 可視吸光光度法_自動分析装置用試薬-HR カルシウムE-HR | 85 | mg/dL | 243 | 血漿(ヘパリン入り) | 244 | 血漿(クエン酸入り) | [20 empty] | カルシウム | C7006-0000-250-039-85 | (変更前)JLAC11識別コード:0001
マルチローターⅢ | 株式会社常光 | 226AFAMX00016000 | 3H030 | カルシウム | 0000 |  | 023 | 血清 | 271 | 可視吸光光度法 | 01 | 定量値 | [6 empty] | 3H030-0000-023-271-01 | C7006 | カルシウム | 0000 |  | 250 | 血清 | 040 | 可視吸光光度法_マルチローターⅢ | 85 | mg/dL | [24 empty] | カルシウム | C7006-0000-250-040-85 | (変更前)JLAC11識別コード:0001
アキュラスオート CAII | 株式会社シノテスト | 14E1X80015000004 | 3H030 | カルシウム | 0000 |  | 023 | 血清 | 271 | 可視吸光光度法 | 01 | 定量値 | 022 | 血漿 |  |  |  |  | 3H030-0000-023-271-01 | C7006 | カルシウム | 0000 |  | 250 | 血清 | 041 | 可視吸光光度法_アキュラスオート CAII | 85 | mg/dL | 240 | 血漿 | 243 | 血漿(ヘパリン入り) | [20 empty] | カルシウム | C7006-0000-250-041-85
アキュラスオート CAII | 株式会社シノテスト | 14E1X80015000004 | 3H030 | カルシウム | 0000 |  | 001 | 尿(含むその他) | 271 | 可視吸光光度法 | 01 | 定量値 | [6 empty] | 3H030-0000-001-271-01 | C7006 | カルシウム | 0000 |  | 100 | 尿 | 041 | 可視吸光光度法_アキュラスオート CAII | 85 | mg/dL | [24 empty] | 尿中カルシウム | C7006-0000-100-041-85
アテリカCH CA | シーメンスヘルスケア・ダイアグノスティクス株式会社 | 13E1X80031000032 | 3H030 | カルシウム | 0000 |  | 001 | 尿(含むその他) | 271 | 可視吸光光度法 | 01 | 定量値 | 004 | 蓄尿 |  |  |  |  | 3H030-0000-001-271-01 | C7006 | カルシウム | 0000 |  | 100 | 尿 | 042 | 可視吸光光度法_アテリカCH Ca | 85 | mg/dL | 130 | 蓄尿 | [14 empty] | B1 | mmol/L | 84 | mg/d |  |  |  |  | 尿中カルシウム | C7006-0000-100-042-85 | (変更前)JLAC11識別コード:0001
アテリカCH CA | シーメンスヘルスケア・ダイアグノスティクス株式会社 | 13E1X80031000032 | 3H030 | カルシウム | 0000 |  | 023 | 血清 | 271 | 可視吸光光度法 | 01 | 定量値 | 022 | 血漿 |  |  |  |  | 3H030-0000-023-271-01 | C7006 | カルシウム | 0000 |  | 250 | 血清 | 042 | 可視吸光光度法_アテリカCH Ca | 85 | mg/dL | 240 | 血漿 | 243 | 血漿(ヘパリン入り) | [12 empty] | B1 | mmol/L | [6 empty] | カルシウム | C7006-0000-250-042-85 | (変更前)JLAC11識別コード:0001
ビトロス スライドCAII | オーソ・クリニカル・ダイアグノスティックス株式会社 | 13E1X00002000072 | 3H030 | カルシウム | 0000 |  | 023 | 血清 | 291 | 反射測光法(レフラクトメトリー) | 01 | 定量値 | 022 | 血漿 |  |  |  |  | 3H030-0000-023-291-01 | C7006 | カルシウム | 0000 |  | 250 | 血清 | 044 | 反射測光法(レフラクトメトリー)_ビトロス スライドCAII | 85 | mg/dL | 240 | 血漿 | 243 | 血漿(ヘパリン入り) | [12 empty] | B1 | mmol/L | [6 empty] | カルシウム | C7006-0000-250-044-85
ビトロス スライドCAII | オーソ・クリニカル・ダイアグノスティックス株式会社 | 13E1X00002000072 | 3H030 | カルシウム | 0000 |  | 001 | 尿(含むその他) | 291 | 反射測光法(レフラクトメトリー) | 01 | 定量値 | 004 | 蓄尿 |  |  |  |  | 3H030-0000-001-291-01 | C7006 | カルシウム | 0000 |  | 100 | 尿 | 044 | 反射測光法(レフラクトメトリー)_ビトロス スライドCAII | 85 | mg/dL | 130 | 蓄尿 | [14 empty] | B1 | mmol/L | 84 | mg/d | A9 | mmol/d |  |  | 尿中カルシウム | C7006-0000-100-044-85
CA－II「生研」 | デンカ株式会社 | 15E1X80009000080 | 3H030 | カルシウム | 0000 |  | 001 | 尿(含むその他) | 271 | 可視吸光光度法 | 01 | 定量値 | [6 empty] | 3H030-0000-001-271-01 | C7006 | カルシウム | 0000 |  | 100 | 尿 | 046 | 可視吸光光度法_Ca－II「生研」 | 85 | mg/dL | [24 empty] | 尿中カルシウム | C7006-0000-100-046-85 | (変更前)JLAC11識別コード:0001
CA－II「生研」 | デンカ株式会社 | 15E1X80009000080 | 3H030 | カルシウム | 0000 |  | 004 | 蓄尿 | 271 | 可視吸光光度法 | 01 | 定量値 | [6 empty] | 3H030-0000-004-271-01 | C7006 | カルシウム | 0000 |  | 130 | 蓄尿 | 046 | 可視吸光光度法_Ca－II「生研」 | 84 | mg/d | [24 empty] | 尿中カルシウム-1日排泄量 | C7006-0000-130-046-84 | (変更前)JLAC11識別コード:0001
CA－II「生研」 | デンカ株式会社 | 15E1X80009000080 | 3H030 | カルシウム | 0000 |  | 023 | 血清 | 271 | 可視吸光光度法 | 01 | 定量値 | 022 | 血漿 |  |  |  |  | 3H030-0000-023-271-01 | C7006 | カルシウム | 0000 |  | 250 | 血清 | 046 | 可視吸光光度法_Ca－II「生研」 | 85 | mg/dL | 240 | 血漿 | 243 | 血漿(ヘパリン入り) | [20 empty] | カルシウム | C7006-0000-250-046-85 | (変更前)JLAC11識別コード:0001
スポットケムII カルシウム2 | 株式会社アークレイファクトリー | 25A2X00001000006 | 3H030 | カルシウム | 0000 |  | 023 | 血清 | 291 | 反射測光法(レフラクトメトリー) | 01 | 定量値 | 022 | 血漿 |  |  |  |  | 3H030-0000-023-291-01 | C7006 | カルシウム | 0000 |  | 250 | 血清 | 052 | ドライケミストリー法_スポットケムII カルシウム2 | 85 | mg/dL | 240 | 血漿 | 243 | 血漿(ヘパリン入り) | [20 empty] | カルシウム | C7006-0000-250-052-85 | (変更前)JLAC11識別コード:0001
N－アッセイ L Ca-T ニットーボー | ニットーボーメディカル株式会社 | 07E1X80001012990 | 3H030 | カルシウム | 0000 |  | 023 | 血清 | 271 | 可視吸光光度法 | 01 | 定量値 | [6 empty] | 3H030-0000-023-271-01 | C7006 | カルシウム | 0000 |  | 250 | 血清 | 054 | 可視吸光光度法_N－アッセイ L Ca-T ニットーボー | 85 | mg/dL | [24 empty] | カルシウム | C7006-0000-250-054-85
N－アッセイ L Ca-T ニットーボー | ニットーボーメディカル株式会社 | 07E1X80001012990 | 3H030 | カルシウム | 0000 |  | 004 | 蓄尿 | 271 | 可視吸光光度法 | 01 | 定量値 | [6 empty] | 3H030-0000-004-271-01 | C7006 | カルシウム | 0000 |  | 130 | 蓄尿 | 054 | 可視吸光光度法_N－アッセイ L Ca-T ニットーボー | 84 | mg/d | [24 empty] | 尿中カルシウム | C7006-0000-130-054-84
－ | － | － | 3H035 | イオン化カルシウム | 0000 |  | 023 | 血清 | 261 | 電位差測定 | 01 | 定量値 | [6 empty] | 3H035-0000-023-261-01 | C7007 | イオン化カルシウム | 0000 |  | 250 | 血清 | 901 | 電位差測定_イオン選択電極法 | 82 | mEq/L | [24 empty] | イオン化カルシウム | C7007-0000-250-901-82 | (変更前)JLAC11識別コード:0001
ビトロス スライドPHOS | オーソ・クリニカル・ダイアグノスティックス株式会社 | 21300AMY00409000 | 3H040 | 無機リン | 0000 |  | 001 | 尿(含むその他) | 291 | 反射測光法(レフラクトメトリー) | 01 | 定量値 | [6 empty] | 3H040-0000-001-291-01 | C7008 | 無機リン | 0000 |  | 100 | 尿 | 001 | 反射測光法(レフラクトメトリー)_ビトロス スライドPHOS | 85 | mg/dL | [24 empty] | 尿中無機リン | C7008-0000-100-001-85 | (変更前)JLAC11識別コード:0001
ビトロス スライドPHOS | オーソ・クリニカル・ダイアグノスティックス株式会社 | 21300AMY00409000 | 3H040 | 無機リン | 0000 |  | 023 | 血清 | 291 | 反射測光法(レフラクトメトリー) | 01 | 定量値 | [6 empty] | 3H040-0000-023-291-01 | C7008 | 無機リン | 0000 |  | 250 | 血清 | 001 | 反射測光法(レフラクトメトリー)_ビトロス スライドPHOS | 85 | mg/dL | 243 | 血漿(ヘパリン入り) | [22 empty] | 無機リン | C7008-0000-250-001-85 | (変更前)JLAC11識別コード:0001
フレックスカートリッジ 無機リン PHOS | シーメンスヘルスケア・ダイアグノスティクス株式会社 | 21300AMY00142000 | 3H040 | 無機リン | 0000 |  | 001 | 尿(含むその他) | 272 | 紫外吸光光度法(UV法) | 01 | 定量値 | [6 empty] | 3H040-0000-001-272-01 | C7008 | 無機リン | 0000 |  | 100 | 尿 | 002 | 紫外吸光光度法(UV法)_フレックスカートリッジ 無機リン PHOS | 85 | mg/dL | [24 empty] | 尿中無機リン | C7008-0000-100-002-85 | (変更前)JLAC11識別コード:0001
フレックスカートリッジ 無機リン PHOS | シーメンスヘルスケア・ダイアグノスティクス株式会社 | 21300AMY00142000 | 3H040 | 無機リン | 0000 |  | 023 | 血清 | 272 | 紫外吸光光度法(UV法) | 01 | 定量値 | [6 empty] | 3H040-0000-023-272-01 | C7008 | 無機リン | 0000 |  | 250 | 血清 | 002 | 紫外吸光光度法(UV法)_フレックスカートリッジ 無機リン PHOS | 85 | mg/dL | 243 | 血漿(ヘパリン入り) | [22 empty] | 無機リン | C7008-0000-250-002-85 | (変更前)JLAC11識別コード:0001
フレックスカートリッジ 無機リン PHOS(N) | シーメンスヘルスケア・ダイアグノスティクス株式会社 | 13A2X10031001104 | 3H040 | 無機リン | 0000 |  | 001 | 尿(含むその他) | 272 | 紫外吸光光度法(UV法) | 01 | 定量値 | [6 empty] | 3H040-0000-001-272-01 | C7008 | 無機リン | 0000 |  | 100 | 尿 | 003 | 紫外吸光光度法(UV法)_フレックスカートリッジ 無機リン PHOS(N) | 85 | mg/dL | [24 empty] | 尿中無機リン | C7008-0000-100-003-85 | (変更前)JLAC11識別コード:0001
フレックスカートリッジ 無機リン PHOS(N) | シーメンスヘルスケア・ダイアグノスティクス株式会社 | 13A2X10031001104 | 3H040 | 無機リン | 0000 |  | 023 | 血清 | 272 | 紫外吸光光度法(UV法) | 01 | 定量値 | [6 empty] | 3H040-0000-023-272-01 | C7008 | 無機リン | 0000 |  | 250 | 血清 | 003 | 紫外吸光光度法(UV法)_フレックスカートリッジ 無機リン PHOS(N) | 85 | mg/dL | 242 | 血漿(EDTA入り) | 243 | 血漿(ヘパリン入り) | [20 empty] | 無機リン | C7008-0000-250-003-85 | (変更前)JLAC11識別コード:0001
IP試薬・L「コクサイ」 | シスメックス株式会社 | 20500AMZ00447000 | 3H040 | 無機リン | 0000 |  | 001 | 尿(含むその他) | 272 | 紫外吸光光度法(UV法) | 01 | 定量値 | [6 empty] | 3H040-0000-001-272-01 | C7008 | 無機リン | 0000 |  | 100 | 尿 | 004 | 紫外吸光光度法(UV法)_IP試薬・L「コクサイ」 | 85 | mg/dL | [24 empty] | 尿中無機リン | C7008-0000-100-004-85 | (変更前)JLAC11識別コード:0001
IP試薬・L「コクサイ」 | シスメックス株式会社 | 20500AMZ00447000 | 3H040 | 無機リン | 0000 |  | 023 | 血清 | 272 | 紫外吸光光度法(UV法) | 01 | 定量値 | [6 empty] | 3H040-0000-023-272-01 | C7008 | 無機リン | 0000 |  | 250 | 血清 | 004 | 紫外吸光光度法(UV法)_IP試薬・L「コクサイ」 | 85 | mg/dL | 242 | 血漿(EDTA入り) | 243 | 血漿(ヘパリン入り) | [20 empty] | 無機リン | C7008-0000-250-004-85 | (変更前)JLAC11識別コード:0001
自動分析用試薬「生研」IP－S | デンカ株式会社 | 21400AMZ00632000 | 3H040 | 無機リン | 0000 |  | 001 | 尿(含むその他) | 271 | 可視吸光光度法 | 01 | 定量値 | [6 empty] | 3H040-0000-001-271-01 | C7008 | 無機リン | 0000 |  | 100 | 尿 | 005 | 可視吸光光度法_自動分析用試薬「生研」IP－S | 85 | mg/dL | [24 empty] | 尿中無機リン | C7008-0000-100-005-85 | (変更前)JLAC11識別コード:0001
自動分析用試薬「生研」IP－S | デンカ株式会社 | 21400AMZ00632000 | 3H040 | 無機リン | 0000 |  | 023 | 血清 | 271 | 可視吸光光度法 | 01 | 定量値 | [6 empty] | 3H040-0000-023-271-01 | C7008 | 無機リン | 0000 |  | 250 | 血清 | 005 | 可視吸光光度法_自動分析用試薬「生研」IP－S | 85 | mg/dL | [24 empty] | 無機リン | C7008-0000-250-005-85 | (変更前)JLAC11識別コード:0001
IP オート 「TBA」 | ニットーボーメディカル株式会社 | 21300AMZ00721000 | 3H040 | 無機リン | 0000 |  | 001 | 尿(含むその他) | 271 | 可視吸光光度法 | 01 | 定量値 | [6 empty] | 3H040-0000-001-271-01 | C7008 | 無機リン | 0000 |  | 100 | 尿 | 006 | 可視吸光光度法_IP オート 「TBA」 | 85 | mg/dL | [24 empty] | 尿中無機リン | C7008-0000-100-006-85 | (変更前)JLAC11識別コード:0001
IP オート 「TBA」 | ニットーボーメディカル株式会社 | 21300AMZ00721000 | 3H040 | 無機リン | 0000 |  | 023 | 血清 | 271 | 可視吸光光度法 | 01 | 定量値 | [6 empty] | 3H040-0000-023-271-01 | C7008 | 無機リン | 0000 |  | 250 | 血清 | 006 | 可視吸光光度法_IP オート 「TBA」 | 85 | mg/dL | [24 empty] | 無機リン | C7008-0000-250-006-85 | (変更前)JLAC11識別コード:0001
N－アッセイ L IP－H ニットーボー | ニットーボーメディカル株式会社 | 21000AMZ00692000 | 3H040 | 無機リン | 0000 |  | 001 | 尿(含むその他) | 271 | 可視吸光光度法 | 01 | 定量値 | [6 empty] | 3H040-0000-001-271-01 | C7008 | 無機リン | 0000 |  | 100 | 尿 | 007 | 可視吸光光度法_N－アッセイ L IP－H ニットーボー | 85 | mg/dL | [24 empty] | 尿中無機リン | C7008-0000-100-007-85 | (変更前)JLAC11識別コード:0001
N－アッセイ L IP－H ニットーボー | ニットーボーメディカル株式会社 | 21000AMZ00692000 | 3H040 | 無機リン | 0000 |  | 023 | 血清 | 271 | 可視吸光光度法 | 01 | 定量値 | [6 empty] | 3H040-0000-023-271-01 | C7008 | 無機リン | 0000 |  | 250 | 血清 | 007 | 可視吸光光度法_N－アッセイ L IP－H ニットーボー | 85 | mg/dL | 242 | 血漿(EDTA入り) | 243 | 血漿(ヘパリン入り) | [20 empty] | 無機リン | C7008-0000-250-007-85 | (変更前)JLAC11識別コード:0001
エスパ・IPリキッドII | ニプロ株式会社 | 21000AMZ00805000 | 3H040 | 無機リン | 0000 |  | 001 | 尿(含むその他) | 271 | 可視吸光光度法 | 01 | 定量値 | [6 empty] | 3H040-0000-001-271-01 | C7008 | 無機リン | 0000 |  | 100 | 尿 | 008 | 可視吸光光度法_エスパ・IPリキッドII | 85 | mg/dL | [24 empty] | 尿中無機リン | C7008-0000-100-008-85 | (変更前)JLAC11識別コード:0001
エスパ・IPリキッドII | ニプロ株式会社 | 21000AMZ00805000 | 3H040 | 無機リン | 0000 |  | 023 | 血清 | 271 | 可視吸光光度法 | 01 | 定量値 | [6 empty] | 3H040-0000-023-271-01 | C7008 | 無機リン | 0000 |  | 250 | 血清 | 008 | 可視吸光光度法_エスパ・IPリキッドII | 85 | mg/dL | [24 empty] | 無機リン | C7008-0000-250-008-85 | (変更前)JLAC11識別コード:0001
AUリエージェント IP (モリブデン酸直説法) | ベックマン・コールター株式会社 | 13A2X00150000013 | 3H040 | 無機リン | 0000 |  | 001 | 尿(含むその他) | 272 | 紫外吸光光度法(UV法) | 01 | 定量値 | [6 empty] | 3H040-0000-001-272-01 | C7008 | 無機リン | 0000 |  | 100 | 尿 | 009 | 紫外吸光光度法(UV法)_AUリエージェント IP (モリブデン酸直説法) | 85 | mg/dL | [24 empty] | 尿中無機リン | C7008-0000-100-009-85 | (変更前)JLAC11識別コード:0001
AUリエージェント IP (モリブデン酸直説法) | ベックマン・コールター株式会社 | 13A2X00150000013 | 3H040 | 無機リン | 0000 |  | 023 | 血清 | 272 | 紫外吸光光度法(UV法) | 01 | 定量値 | [6 empty] | 3H040-0000-023-272-01 | C7008 | 無機リン | 0000 |  | 250 | 血清 | 009 | 紫外吸光光度法(UV法)_AUリエージェント IP (モリブデン酸直説法) | 85 | mg/dL | [24 empty] | 無機リン | C7008-0000-250-009-85 | (変更前)JLAC11識別コード:0001
シンクロンシステム 無機リン試薬 | ベックマン・コールター株式会社 | 13A2X00150000066 | 3H040 | 無機リン | 0000 |  | 001 | 尿(含むその他) | 272 | 紫外吸光光度法(UV法) | 01 | 定量値 | [6 empty] | 3H040-0000-001-272-01 | C7008 | 無機リン | 0000 |  | 100 | 尿 | 010 | 紫外吸光光度法(UV法)_シンクロンシステム 無機リン試薬 | 85 | mg/dL | [24 empty] | 尿中無機リン | C7008-0000-100-010-85 | (変更前)JLAC11識別コード:0001
シンクロンシステム 無機リン試薬 | ベックマン・コールター株式会社 | 13A2X00150000066 | 3H040 | 無機リン | 0000 |  | 023 | 血清 | 272 | 紫外吸光光度法(UV法) | 01 | 定量値 | [6 empty] | 3H040-0000-023-272-01 | C7008 | 無機リン | 0000 |  | 250 | 血清 | 010 | 紫外吸光光度法(UV法)_シンクロンシステム 無機リン試薬 | 85 | mg/dL | 243 | 血漿(ヘパリン入り) | [22 empty] | 無機リン | C7008-0000-250-010-85 | (変更前)JLAC11識別コード:0001
シンクロンシステム 無機リン試薬(PHOSM) | ベックマン・コールター株式会社 | 13A2X00150000116 | 3H040 | 無機リン | 0000 |  | 001 | 尿(含むその他) | 272 | 紫外吸光光度法(UV法) | 01 | 定量値 | [6 empty] | 3H040-0000-001-272-01 | C7008 | 無機リン | 0000 |  | 100 | 尿 | 011 | 紫外吸光光度法(UV法)_シンクロンシステム 無機リン試薬(PHOSM) | 85 | mg/dL | [24 empty] | 尿中無機リン | C7008-0000-100-011-85 | (変更前)JLAC11識別コード:0001
シンクロンシステム 無機リン試薬(PHOSM) | ベックマン・コールター株式会社 | 13A2X00150000116 | 3H040 | 無機リン | 0000 |  | 023 | 血清 | 272 | 紫外吸光光度法(UV法) | 01 | 定量値 | [6 empty] | 3H040-0000-023-272-01 | C7008 | 無機リン | 0000 |  | 250 | 血清 | 011 | 紫外吸光光度法(UV法)_シンクロンシステム 無機リン試薬(PHOSM) | 85 | mg/dL | 243 | 血漿(ヘパリン入り) | [22 empty] | 無機リン | C7008-0000-250-011-85 | (変更前)JLAC11識別コード:0001
コバス試薬 IPII | ロシュ・ダイアグノスティックス株式会社 | 21500AMY00089000 | 3H040 | 無機リン | 0000 |  | 001 | 尿(含むその他) | 271 | 可視吸光光度法 | 01 | 定量値 | [6 empty] | 3H040-0000-001-271-01 | C7008 | 無機リン | 0000 |  | 100 | 尿 | 012 | 可視吸光光度法_コバス試薬 IPII | 85 | mg/dL | [24 empty] | 尿中無機リン | C7008-0000-100-012-85 | (変更前)JLAC11識別コード:0001
コバス試薬 IPII | ロシュ・ダイアグノスティックス株式会社 | 21500AMY00089000 | 3H040 | 無機リン | 0000 |  | 023 | 血清 | 271 | 可視吸光光度法 | 01 | 定量値 | [6 empty] | 3H040-0000-023-271-01 | C7008 | 無機リン | 0000 |  | 250 | 血清 | 012 | 可視吸光光度法_コバス試薬 IPII | 85 | mg/dL | 242 | 血漿(EDTA入り) | 243 | 血漿(ヘパリン入り) | [20 empty] | 無機リン | C7008-0000-250-012-85 | (変更前)JLAC11識別コード:0001
「セロテック」PI－AS | 株式会社セロテック | 01E1X80013000071 | 3H040 | 無機リン | 0000 |  | 001 | 尿(含むその他) | 272 | 紫外吸光光度法(UV法) | 01 | 定量値 | [6 empty] | 3H040-0000-001-272-01 | C7008 | 無機リン | 0000 |  | 100 | 尿 | 013 | 紫外吸光光度法(UV法)_「セロテック」PI－AS | 85 | mg/dL | [24 empty] | 尿中無機リン | C7008-0000-100-013-85 | (変更前)JLAC11識別コード:0001
「セロテック」PI－AS | 株式会社セロテック | 01E1X80013000071 | 3H040 | 無機リン | 0000 |  | 023 | 血清 | 272 | 紫外吸光光度法(UV法) | 01 | 定量値 | [6 empty] | 3H040-0000-023-272-01 | C7008 | 無機リン | 0000 |  | 250 | 血清 | 013 | 紫外吸光光度法(UV法)_「セロテック」PI－AS | 85 | mg/dL | 243 | 血漿(ヘパリン入り) | [22 empty] | 無機リン | C7008-0000-250-013-85 | (変更前)JLAC11識別コード:0001
イアトロLQ IPII | PHC株式会社 | 21700AMZ00650000 | 3H040 | 無機リン | 0000 |  | 001 | 尿(含むその他) | 271 | 可視吸光光度法 | 01 | 定量値 | [6 empty] | 3H040-0000-001-271-01 | C7008 | 無機リン | 0000 |  | 100 | 尿 | 014 | 可視吸光光度法_イアトロLQ IPII | 85 | mg/dL | [24 empty] | 尿中無機リン | C7008-0000-100-014-85 | (変更前)JLAC11識別コード:0001
イアトロLQ IPII | PHC株式会社 | 21700AMZ00650000 | 3H040 | 無機リン | 0000 |  | 023 | 血清 | 271 | 可視吸光光度法 | 01 | 定量値 | [6 empty] | 3H040-0000-023-271-01 | C7008 | 無機リン | 0000 |  | 250 | 血清 | 014 | 可視吸光光度法_イアトロLQ IPII | 85 | mg/dL | 242 | 血漿(EDTA入り) | 243 | 血漿(ヘパリン入り) | 244 | 血漿(クエン酸入り) | [18 empty] | 無機リン | C7008-0000-250-014-85 | (変更前)JLAC11識別コード:0001
スポットケムII 無機リン | 株式会社アークレイファクトリー | 25A2X00001000006 | 3H040 | 無機リン | 0000 |  | 023 | 血清 | 291 | 反射測光法(レフラクトメトリー) | 01 | 定量値 | 022 | 血漿 |  |  |  |  | 3H040-0000-023-291-01 | C7008 | 無機リン | 0000 |  | 250 | 血清 | 015 | ドライケミストリー法_スポットケムII 無機リン | 85 | mg/dL | 240 | 血漿 | 243 | 血漿(ヘパリン入り) | [20 empty] | 無機リン | C7008-0000-250-015-85 | (変更前)JLAC11識別コード:0001
スポットケム D IP | 株式会社アークレイファクトリー | 25A2X00001000003 | 3H040 | 無機リン | 0000 |  | 023 | 血清 | 291 | 反射測光法(レフラクトメトリー) | 01 | 定量値 | [6 empty] | 3H040-0000-023-291-01 | C7008 | 無機リン | 0000 |  | 250 | 血清 | 016 | 反射測光法(レフラクトメトリー)_スポットケム D IP | 85 | mg/dL | 242 | 血漿(EDTA入り) | 243 | 血漿(ヘパリン入り) | 244 | 血漿(クエン酸入り) | [18 empty] | 無機リン | C7008-0000-250-016-85 | (変更前)JLAC11識別コード:0001
アクアオート カイノス IP－KII試薬 | 株式会社カイノス | 20400AMZ01254000 | 3H040 | 無機リン | 0000 |  | 001 | 尿(含むその他) | 272 | 紫外吸光光度法(UV法) | 01 | 定量値 | [6 empty] | 3H040-0000-001-272-01 | C7008 | 無機リン | 0000 |  | 100 | 尿 | 017 | 紫外吸光光度法(UV法)_アクアオート カイノス IP－KII試薬 | 85 | mg/dL | [24 empty] | 尿中無機リン | C7008-0000-100-017-85 | (変更前)JLAC11識別コード:0001
アクアオート カイノス IP－KII試薬 | 株式会社カイノス | 20400AMZ01254000 | 3H040 | 無機リン | 0000 |  | 023 | 血清 | 272 | 紫外吸光光度法(UV法) | 01 | 定量値 | [6 empty] | 3H040-0000-023-272-01 | C7008 | 無機リン | 0000 |  | 250 | 血清 | 017 | 紫外吸光光度法(UV法)_アクアオート カイノス IP－KII試薬 | 85 | mg/dL | 242 | 血漿(EDTA入り) | 243 | 血漿(ヘパリン入り) | 244 | 血漿(クエン酸入り) | [18 empty] | 無機リン | C7008-0000-250-017-85 | (変更前)JLAC11識別コード:0001
アキュラスオート IP | 株式会社シノテスト | 21100AMZ00455000 | 3H040 | 無機リン | 0000 |  | 001 | 尿(含むその他) | 271 | 可視吸光光度法 | 01 | 定量値 | [6 empty] | 3H040-0000-001-271-01 | C7008 | 無機リン | 0000 |  | 100 | 尿 | 018 | 可視吸光光度法_アキュラスオート IP | 85 | mg/dL | [24 empty] | 尿中無機リン | C7008-0000-100-018-85 | (変更前)JLAC11識別コード:0001
アキュラスオート IP | 株式会社シノテスト | 21100AMZ00455000 | 3H040 | 無機リン | 0000 |  | 023 | 血清 | 271 | 可視吸光光度法 | 01 | 定量値 | [6 empty] | 3H040-0000-023-271-01 | C7008 | 無機リン | 0000 |  | 250 | 血清 | 018 | 可視吸光光度法_アキュラスオート IP | 85 | mg/dL | 242 | 血漿(EDTA入り) | 243 | 血漿(ヘパリン入り) | [20 empty] | 無機リン | C7008-0000-250-018-85 | (変更前)JLAC11識別コード:0001
無機リン測定用「セロテック」PI－L | 株式会社セロテック | 20600AMZ01229000 | 3H040 | 無機リン | 0000 |  | 001 | 尿(含むその他) | 272 | 紫外吸光光度法(UV法) | 01 | 定量値 | [6 empty] | 3H040-0000-001-272-01 | C7008 | 無機リン | 0000 |  | 100 | 尿 | 020 | 紫外吸光光度法(UV法)_無機リン測定用「セロテック」PI－L | 85 | mg/dL | [24 empty] | 尿中無機リン | C7008-0000-100-020-85 | (変更前)JLAC11識別コード:0001
無機リン測定用「セロテック」PI－L | 株式会社セロテック | 20600AMZ01229000 | 3H040 | 無機リン | 0000 |  | 023 | 血清 | 272 | 紫外吸光光度法(UV法) | 01 | 定量値 | [6 empty] | 3H040-0000-023-272-01 | C7008 | 無機リン | 0000 |  | 250 | 血清 | 020 | 紫外吸光光度法(UV法)_無機リン測定用「セロテック」PI－L | 85 | mg/dL | 243 | 血漿(ヘパリン入り) | [22 empty] | 無機リン | C7008-0000-250-020-85 | (変更前)JLAC11識別コード:0001
無機リン測定用「セロテック」UPI－L | 株式会社セロテック | 20600AMZ01230000 | 3H040 | 無機リン | 0000 |  | 001 | 尿(含むその他) | 272 | 紫外吸光光度法(UV法) | 01 | 定量値 | [6 empty] | 3H040-0000-001-272-01 | C7008 | 無機リン | 0000 |  | 100 | 尿 | 021 | 紫外吸光光度法(UV法)_無機リン測定用「セロテック」UPI－L | 85 | mg/dL | [24 empty] | 尿中無機リン | C7008-0000-100-021-85 | (変更前)JLAC11識別コード:0001
無機リン測定用「セロテック」UPI－L | 株式会社セロテック | 20600AMZ01230000 | 3H040 | 無機リン | 0000 |  | 023 | 血清 | 272 | 紫外吸光光度法(UV法) | 01 | 定量値 | [6 empty] | 3H040-0000-023-272-01 | C7008 | 無機リン | 0000 |  | 250 | 血清 | 021 | 紫外吸光光度法(UV法)_無機リン測定用「セロテック」UPI－L | 85 | mg/dL | 243 | 血漿(ヘパリン入り) | [22 empty] | 無機リン | C7008-0000-250-021-85 | (変更前)JLAC11識別コード:0001
オートLT「ミズホ」IP | 株式会社ミズホメディー | 20900AMZ00591000 | 3H040 | 無機リン | 0000 |  | 001 | 尿(含むその他) | 271 | 可視吸光光度法 | 01 | 定量値 | [6 empty] | 3H040-0000-001-271-01 | C7008 | 無機リン | 0000 |  | 100 | 尿 | 022 | 可視吸光光度法_オートLT「ミズホ」IP | 85 | mg/dL | [24 empty] | 尿中無機リン | C7008-0000-100-022-85 | (変更前)JLAC11識別コード:0001
オートLT「ミズホ」IP | 株式会社ミズホメディー | 20900AMZ00591000 | 3H040 | 無機リン | 0000 |  | 023 | 血清 | 271 | 可視吸光光度法 | 01 | 定量値 | [6 empty] | 3H040-0000-023-271-01 | C7008 | 無機リン | 0000 |  | 250 | 血清 | 022 | 可視吸光光度法_オートLT「ミズホ」IP | 85 | mg/dL | 242 | 血漿(EDTA入り) | 243 | 血漿(ヘパリン入り) | [20 empty] | 無機リン | C7008-0000-250-022-85 | (変更前)JLAC11識別コード:0001
シカオート IP | 関東化学株式会社 | 13A2X00196218031 | 3H040 | 無機リン | 0000 |  | 023 | 血清 | 271 | 可視吸光光度法 | 01 | 定量値 | [6 empty] | 3H040-0000-023-271-01 | C7008 | 無機リン | 0000 |  | 250 | 血清 | 023 | 可視吸光光度法_シカオート IP | 85 | mg/dL | 242 | 血漿(EDTA入り) | 243 | 血漿(ヘパリン入り) | [20 empty] | 無機リン | C7008-0000-250-023-85 | (変更前)JLAC11識別コード:0001
シカリキッド IP | 関東化学株式会社 | 21400AMZ00575000 | 3H040 | 無機リン | 0000 |  | 001 | 尿(含むその他) | 271 | 可視吸光光度法 | 01 | 定量値 | [6 empty] | 3H040-0000-001-271-01 | C7008 | 無機リン | 0000 |  | 100 | 尿 | 024 | 可視吸光光度法_シカリキッド IP | 85 | mg/dL | [24 empty] | 尿中無機リン | C7008-0000-100-024-85 | (変更前)JLAC11識別コード:0001
シカリキッド IP | 関東化学株式会社 | 21400AMZ00575000 | 3H040 | 無機リン | 0000 |  | 023 | 血清 | 271 | 可視吸光光度法 | 01 | 定量値 | [6 empty] | 3H040-0000-023-271-01 | C7008 | 無機リン | 0000 |  | 250 | 血清 | 024 | 可視吸光光度法_シカリキッド IP | 85 | mg/dL | 242 | 血漿(EDTA入り) | 243 | 血漿(ヘパリン入り) | [20 empty] | 無機リン | C7008-0000-250-024-85 | (変更前)JLAC11識別コード:0001
デタミナーL IPⅡ | キャノンメディカルシステムズ株式会社 | 13A2X00172115005 | 3H040 | 無機リン | 0000 |  | 001 | 尿(含むその他) | 272 | 紫外吸光光度法(UV法) | 01 | 定量値 | 004 | 蓄尿 |  |  |  |  | 3H040-0000-001-272-01 | C7008 | 無機リン | 0000 |  | 100 | 尿 | 026 | 紫外吸光光度法(UV法)_デタミナーL IP II | 85 | mg/dL | 130 | 蓄尿 | [14 empty] | B1 | mmol/L | 84 | mg/d |  |  |  |  | 尿中無機リン | C7008-0000-100-026-85 | (変更前)JLAC11識別コード:0001
デタミナーL IPⅡ | キャノンメディカルシステムズ株式会社 | 13A2X00172115005 | 3H040 | 無機リン | 0000 |  | 023 | 血清 | 272 | 紫外吸光光度法(UV法) | 01 | 定量値 | 022 | 血漿 |  |  |  |  | 3H040-0000-023-272-01 | C7008 | 無機リン | 0000 |  | 250 | 血清 | 026 | 紫外吸光光度法(UV法)_デタミナーL IP II | 85 | mg/dL | 240 | 血漿 | [14 empty] | B1 | mmol/L | [6 empty] | 無機リン | C7008-0000-250-026-85 | (変更前)JLAC11識別コード:0001
AUリエージェント IP(酵素法) | キャノンメディカルシステムズ株式会社 | 13E1X8017214Y005 | 3H040 | 無機リン | 0000 |  | 001 | 尿(含むその他) | 272 | 紫外吸光光度法(UV法) | 01 | 定量値 | [6 empty] | 3H040-0000-001-272-01 | C7008 | 無機リン | 0000 |  | 100 | 尿 | 027 | 紫外吸光光度法(UV法)_AUリエージェント IP(酵素法) | 85 | mg/dL | [24 empty] | 尿中無機リン | C7008-0000-100-027-85 | (変更前)JLAC11識別コード:0001
AUリエージェント IP(酵素法) | キャノンメディカルシステムズ株式会社 | 13E1X8017214Y005 | 3H040 | 無機リン | 0000 |  | 023 | 血清 | 272 | 紫外吸光光度法(UV法) | 01 | 定量値 | [6 empty] | 3H040-0000-023-272-01 | C7008 | 無機リン | 0000 |  | 250 | 血清 | 027 | 紫外吸光光度法(UV法)_AUリエージェント IP(酵素法) | 85 | mg/dL | 242 | 血漿(EDTA入り) | 243 | 血漿(ヘパリン入り) | [20 empty] | 無機リン | C7008-0000-250-027-85 | (変更前)JLAC11識別コード:0001
ランピア リキッド IP | 極東製薬工業株式会社 | 221AAAMX00150000 | 3H040 | 無機リン | 0000 |  | 001 | 尿(含むその他) | 271 | 可視吸光光度法 | 01 | 定量値 | [6 empty] | 3H040-0000-001-271-01 | C7008 | 無機リン | 0000 |  | 100 | 尿 | 028 | 可視吸光光度法_ランピア リキッド IP | 85 | mg/dL | [24 empty] | 尿中無機リン | C7008-0000-100-028-85 | (変更前)JLAC11識別コード:0001
ランピア リキッド IP | 極東製薬工業株式会社 | 221AAAMX00150000 | 3H040 | 無機リン | 0000 |  | 023 | 血清 | 271 | 可視吸光光度法 | 01 | 定量値 | [6 empty] | 3H040-0000-023-271-01 | C7008 | 無機リン | 0000 |  | 250 | 血清 | 028 | 可視吸光光度法_ランピア リキッド IP | 85 | mg/dL | 243 | 血漿(ヘパリン入り) | [22 empty] | 無機リン | C7008-0000-250-028-85 | (変更前)JLAC11識別コード:0001
クオリジェント IP | 積水メディカル株式会社 | 21600AMZ00478000 | 3H040 | 無機リン | 0000 |  | 001 | 尿(含むその他) | 271 | 可視吸光光度法 | 01 | 定量値 | [6 empty] | 3H040-0000-001-271-01 | C7008 | 無機リン | 0000 |  | 100 | 尿 | 029 | 可視吸光光度法_クオリジェント IP | 85 | mg/dL | [24 empty] | 尿中無機リン | C7008-0000-100-029-85 | (変更前)JLAC11識別コード:0001
クオリジェント IP | 積水メディカル株式会社 | 21600AMZ00478000 | 3H040 | 無機リン | 0000 |  | 023 | 血清 | 271 | 可視吸光光度法 | 01 | 定量値 | [6 empty] | 3H040-0000-023-271-01 | C7008 | 無機リン | 0000 |  | 250 | 血清 | 029 | 可視吸光光度法_クオリジェント IP | 85 | mg/dL | 242 | 血漿(EDTA入り) | 243 | 血漿(ヘパリン入り) | 244 | 血漿(クエン酸入り) | [18 empty] | 無機リン | C7008-0000-250-029-85 | (変更前)JLAC11識別コード:0001
クリニメイト IP－2試薬 | 積水メディカル株式会社 | 20300AMZ00140000 | 3H040 | 無機リン | 0000 |  | 001 | 尿(含むその他) | 271 | 可視吸光光度法 | 01 | 定量値 | [6 empty] | 3H040-0000-001-271-01 | C7008 | 無機リン | 0000 |  | 100 | 尿 | 030 | 可視吸光光度法_クリニメイト IP－2試薬 | 85 | mg/dL | [24 empty] | 尿中無機リン | C7008-0000-100-030-85 | (変更前)JLAC11識別コード:0001
クリニメイト IP－2試薬 | 積水メディカル株式会社 | 20300AMZ00140000 | 3H040 | 無機リン | 0000 |  | 023 | 血清 | 271 | 可視吸光光度法 | 01 | 定量値 | [6 empty] | 3H040-0000-023-271-01 | C7008 | 無機リン | 0000 |  | 250 | 血清 | 030 | 可視吸光光度法_クリニメイト IP－2試薬 | 85 | mg/dL | 242 | 血漿(EDTA入り) | 243 | 血漿(ヘパリン入り) | 244 | 血漿(クエン酸入り) | [18 empty] | 無機リン | C7008-0000-250-030-85 | (変更前)JLAC11識別コード:0001
クリニメイト IP試薬 | 積水メディカル株式会社 | 20300AMZ00140000 | 3H040 | 無機リン | 0000 |  | 001 | 尿(含むその他) | 271 | 可視吸光光度法 | 01 | 定量値 | [6 empty] | 3H040-0000-001-271-01 | C7008 | 無機リン | 0000 |  | 100 | 尿 | 031 | 可視吸光光度法_クリニメイト IP試薬 | 85 | mg/dL | [24 empty] | 尿中無機リン | C7008-0000-100-031-85 | (変更前)JLAC11識別コード:0001
クリニメイト IP試薬 | 積水メディカル株式会社 | 20300AMZ00140000 | 3H040 | 無機リン | 0000 |  | 023 | 血清 | 271 | 可視吸光光度法 | 01 | 定量値 | [6 empty] | 3H040-0000-023-271-01 | C7008 | 無機リン | 0000 |  | 250 | 血清 | 031 | 可視吸光光度法_クリニメイト IP試薬 | 85 | mg/dL | [24 empty] | 無機リン | C7008-0000-250-031-85 | (変更前)JLAC11識別コード:0001
ダイヤカラー・リキッドIP－S | 東洋紡績株式会社 | 20900AMZ00444000 | 3H040 | 無機リン | 0000 |  | 001 | 尿(含むその他) | 271 | 可視吸光光度法 | 01 | 定量値 | [6 empty] | 3H040-0000-001-271-01 | C7008 | 無機リン | 0000 |  | 100 | 尿 | 032 | 可視吸光光度法_ダイヤカラー・リキッドIP－S | 85 | mg/dL | [24 empty] | 尿中無機リン | C7008-0000-100-032-85 | (変更前)JLAC11識別コード:0001
ダイヤカラー・リキッドIP－S | 東洋紡績株式会社 | 20900AMZ00444000 | 3H040 | 無機リン | 0000 |  | 023 | 血清 | 271 | 可視吸光光度法 | 01 | 定量値 | [6 empty] | 3H040-0000-023-271-01 | C7008 | 無機リン | 0000 |  | 250 | 血清 | 032 | 可視吸光光度法_ダイヤカラー・リキッドIP－S | 85 | mg/dL | [24 empty] | 無機リン | C7008-0000-250-032-85 | (変更前)JLAC11識別コード:0001
富士ドライケムスライド IP－P | 富士フイルム株式会社 | 14A2X10004000012 | 3H040 | 無機リン | 0000 |  | 023 | 血清 | 291 | 反射測光法(レフラクトメトリー) | 01 | 定量値 | [6 empty] | 3H040-0000-023-291-01 | C7008 | 無機リン | 0000 |  | 250 | 血清 | 034 | 反射測光法(レフラクトメトリー)_富士ドライケムスライド IP－P | 85 | mg/dL | 242 | 血漿(EDTA入り) | 243 | 血漿(ヘパリン入り) | [20 empty] | 無機リン | C7008-0000-250-034-85 | (変更前)JLAC11識別コード:0001
ホスファC-テストワコー | 富士フイルム和光純薬株式会社 | 27A2X00125000015 | 3H040 | 無機リン | 0000 |  | 023 | 血清 | 271 | 可視吸光光度法 | 01 | 定量値 | [6 empty] | 3H040-0000-023-271-01 | C7008 | 無機リン | 0000 |  | 250 | 血清 | 035 | 可視吸光光度法_ホスファC-テストワコー | 85 | mg/dL | [24 empty] | 無機リン | C7008-0000-250-035-85 | (変更前)JLAC11識別コード:0001
Lタイプワコー 無機リン | 富士フイルム和光純薬株式会社 | 20800AMZ00756000 | 3H040 | 無機リン | 0000 |  | 001 | 尿(含むその他) | 272 | 紫外吸光光度法(UV法) | 01 | 定量値 | [6 empty] | 3H040-0000-001-272-01 | C7008 | 無機リン | 0000 |  | 100 | 尿 | 036 | 紫外吸光光度法(UV法)_Lタイプワコー 無機リン | 85 | mg/dL | [24 empty] | 尿中無機リン | C7008-0000-100-036-85 | (変更前)JLAC11識別コード:0001
Lタイプワコー 無機リン | 富士フイルム和光純薬株式会社 | 20800AMZ00756000 | 3H040 | 無機リン | 0000 |  | 023 | 血清 | 272 | 紫外吸光光度法(UV法) | 01 | 定量値 | [6 empty] | 3H040-0000-023-272-01 | C7008 | 無機リン | 0000 |  | 250 | 血清 | 036 | 紫外吸光光度法(UV法)_Lタイプワコー 無機リン | 85 | mg/dL | 242 | 血漿(EDTA入り) | 243 | 血漿(ヘパリン入り) | 244 | 血漿(クエン酸入り) | [18 empty] | 無機リン | C7008-0000-250-036-85 | (変更前)JLAC11識別コード:0001
自動分析装置用試薬-HRII 無機リン-HRII | 富士フイルム和光純薬株式会社 | 16200AMZ00379000 | 3H040 | 無機リン | 0000 |  | 001 | 尿(含むその他) | 272 | 紫外吸光光度法(UV法) | 01 | 定量値 | [6 empty] | 3H040-0000-001-272-01 | C7008 | 無機リン | 0000 |  | 100 | 尿 | 037 | 紫外吸光光度法(UV法)_自動分析装置用試薬-HRII 無機リン-HRII | 85 | mg/dL | [24 empty] | 尿中無機リン | C7008-0000-100-037-85 | (変更前)JLAC11識別コード:0001
自動分析装置用試薬-HRII 無機リン-HRII | 富士フイルム和光純薬株式会社 | 16200AMZ00379000 | 3H040 | 無機リン | 0000 |  | 023 | 血清 | 272 | 紫外吸光光度法(UV法) | 01 | 定量値 | [6 empty] | 3H040-0000-023-272-01 | C7008 | 無機リン | 0000 |  | 250 | 血清 | 037 | 紫外吸光光度法(UV法)_自動分析装置用試薬-HRII 無機リン-HRII | 85 | mg/dL | [24 empty] | 無機リン | C7008-0000-250-037-85 | (変更前)JLAC11識別コード:0001
マルチローターⅢ | 株式会社常光 | 226AFAMX00016000 | 3H040 | 無機リン | 0000 |  | 023 | 血清 | 272 | 紫外吸光光度法(UV法) | 01 | 定量値 | [6 empty] | 3H040-0000-023-272-01 | C7008 | 無機リン | 0000 |  | 250 | 血清 | 039 | 紫外吸光光度法(UV法)_マルチローターⅢ | 85 | mg/dL | [24 empty] | 無機リン | C7008-0000-250-039-85 | (変更前)JLAC11識別コード:0001
ピュアオートS IP | 積水メディカル株式会社 | 13E1X80197230003 | 3H040 | 無機リン | 0000 |  | 023 | 血清 | 272 | 紫外吸光光度法(UV法) | 01 | 定量値 | 022 | 血漿 |  |  |  |  | 3H040-0000-023-272-01 | C7008 | 無機リン | 0000 |  | 250 | 血清 | 040 | 紫外吸光光度法(UV法)_ピュアオートS IP | 85 | mg/dL | 240 | 血漿 | [22 empty] | 無機リン | C7008-0000-250-040-85
ピュアオートS IP | 積水メディカル株式会社 | 13E1X80197230003 | 3H040 | 無機リン | 0000 |  | 001 | 尿(含むその他) | 272 | 紫外吸光光度法(UV法) | 01 | 定量値 | 004 | 蓄尿 |  |  |  |  | 3H040-0000-001-272-01 | C7008 | 無機リン | 0000 |  | 100 | 尿 | 040 | 紫外吸光光度法(UV法)_ピュアオートS IP | 85 | mg/dL | 130 | 蓄尿 | [14 empty] | 84 | mg/d | [6 empty] | 尿中無機リン | C7008-0000-100-040-85
クオリジェント IP－N | 積水メディカル株式会社 | 13E1X80197301003 | 3H040 | 無機リン | 0000 |  | 001 | 尿(含むその他) | 272 | 紫外吸光光度法(UV法) | 01 | 定量値 | [6 empty] | 3H040-0000-001-272-01 | C7008 | 無機リン | 0000 |  | 100 | 尿 | 042 | 紫外吸光光度法(UV法)_クオリジェント IP－N | 85 | mg/dL | [24 empty] | 尿中無機リン | C7008-0000-100-042-85 | (変更前)JLAC11識別コード:0001
クオリジェント IP－N | 積水メディカル株式会社 | 13E1X80197301003 | 3H040 | 無機リン | 0000 |  | 004 | 蓄尿 | 272 | 紫外吸光光度法(UV法) | 01 | 定量値 | [6 empty] | 3H040-0000-004-272-01 | C7008 | 無機リン | 0000 |  | 130 | 蓄尿 | 042 | 紫外吸光光度法(UV法)_クオリジェント IP－N | 84 | mg/d | [24 empty] | 畜尿中無機リン | C7008-0000-130-042-84 | (変更前)JLAC11識別コード:0001
クオリジェント IP－N | 積水メディカル株式会社 | 13E1X80197301003 | 3H040 | 無機リン | 0000 |  | 023 | 血清 | 272 | 紫外吸光光度法(UV法) | 01 | 定量値 | 022 | 血漿 |  |  |  |  | 3H040-0000-023-272-01 | C7008 | 無機リン | 0000 |  | 250 | 血清 | 042 | 紫外吸光光度法(UV法)_クオリジェント IP－N | 85 | mg/dL | 240 | 血漿 | 242 | 血漿(EDTA入り) | 243 | 血漿(ヘパリン入り) | 244 | 血漿(クエン酸入り) | 245 | 血漿(フッ化物入り) | [14 empty] | 無機リン | C7008-0000-250-042-85 | (変更前)JLAC11識別コード:0001
コバス試薬 PHOS GEN．2 | ロシュ・ダイアグノスティックス株式会社 | 301AAEZX00004000 | 3H040 | 無機リン | 0000 |  | 001 | 尿(含むその他) | 272 | 紫外吸光光度法(UV法) | 01 | 定量値 | [6 empty] | 3H040-0000-001-272-01 | C7008 | 無機リン | 0000 |  | 100 | 尿 | 043 | 紫外吸光光度法(UV法)_コバス試薬 PHOS GeN．2 | 85 | mg/dL | [24 empty] | 尿中無機リン | C7008-0000-100-043-85 | (変更前)JLAC11識別コード:0001
コバス試薬 PHOS GEN．2 | ロシュ・ダイアグノスティックス株式会社 | 301AAEZX00004000 | 3H040 | 無機リン | 0000 |  | 004 | 蓄尿 | 272 | 紫外吸光光度法(UV法) | 01 | 定量値 | [6 empty] | 3H040-0000-004-272-01 | C7008 | 無機リン | 0000 |  | 130 | 蓄尿 | 043 | 紫外吸光光度法(UV法)_コバス試薬 PHOS GeN．2 | 54 | g/d | [24 empty] | 尿中無機リン | C7008-0000-130-043-54 | (変更前)JLAC11識別コード:0001
コバス試薬 PHOS GEN．2 | ロシュ・ダイアグノスティックス株式会社 | 301AAEZX00004000 | 3H040 | 無機リン | 0000 |  | 023 | 血清 | 272 | 紫外吸光光度法(UV法) | 01 | 定量値 | 022 | 血漿 |  |  |  |  | 3H040-0000-023-272-01 | C7008 | 無機リン | 0000 |  | 250 | 血清 | 043 | 紫外吸光光度法(UV法)_コバス試薬 PHOS GeN．2 | 85 | mg/dL | 240 | 血漿 | 243 | 血漿(ヘパリン入り) | 242 | 血漿(EDTA入り) | [18 empty] | 無機リン | C7008-0000-250-043-85 | (変更前)JLAC11識別コード:0001
IP－II「生研」 | デンカ株式会社 | 15E1X80009000081 | 3H040 | 無機リン | 0000 |  | 001 | 尿(含むその他) | 272 | 紫外吸光光度法(UV法) | 01 | 定量値 | [6 empty] | 3H040-0000-001-272-01 | C7008 | 無機リン | 0000 |  | 100 | 尿 | 044 | 紫外吸光光度法(UV法)_IP－II「生研」 | 85 | mg/dL | [24 empty] | 尿中無機リン | C7008-0000-100-044-85 | (変更前)JLAC11識別コード:0001
IP－II「生研」 | デンカ株式会社 | 15E1X80009000081 | 3H040 | 無機リン | 0000 |  | 004 | 蓄尿 | 272 | 紫外吸光光度法(UV法) | 01 | 定量値 | [6 empty] | 3H040-0000-004-272-01 | C7008 | 無機リン | 0000 |  | 130 | 蓄尿 | 044 | 紫外吸光光度法(UV法)_IP－II「生研」 | 54 | g/d | [24 empty] | 尿中無機リン-1日排泄量 | C7008-0000-130-044-54 | (変更前)JLAC11識別コード:0001
IP－II「生研」 | デンカ株式会社 | 15E1X80009000081 | 3H040 | 無機リン | 0000 |  | 023 | 血清 | 272 | 紫外吸光光度法(UV法) | 01 | 定量値 | 022 | 血漿 |  |  |  |  | 3H040-0000-023-272-01 | C7008 | 無機リン | 0000 |  | 250 | 血清 | 044 | 紫外吸光光度法(UV法)_IP－II「生研」 | 85 | mg/dL | 240 | 血漿 | [22 empty] | 無機リン | C7008-0000-250-044-85 | (変更前)JLAC11識別コード:0001
BM テスト IP | 日本電子株式会社 | 13E1X80050000030 | 3H040 | 無機リン | 0000 |  | 001 | 尿(含むその他) | 272 | 紫外吸光光度法(UV法) | 01 | 定量値 | 004 | 蓄尿 |  |  |  |  | 3H040-0000-001-272-01 | C7008 | 無機リン | 0000 |  | 100 | 尿 | 047 | 紫外吸光光度法(UV法)_BM テスト IP | 85 | mg/dL | 130 | 蓄尿 | [14 empty] | 84 | mg/d | [6 empty] | 尿中無機リン | C7008-0000-100-047-85 | (変更前)JLAC11識別コード:0001
BM テスト IP | 日本電子株式会社 | 13E1X80050000030 | 3H040 | 無機リン | 0000 |  | 023 | 血清 | 272 | 紫外吸光光度法(UV法) | 01 | 定量値 | 022 | 血漿 |  |  |  |  | 3H040-0000-023-272-01 | C7008 | 無機リン | 0000 |  | 250 | 血清 | 047 | 紫外吸光光度法(UV法)_BM テスト IP | 85 | mg/dL | 240 | 血漿 | 243 | 血漿(ヘパリン入り) | [20 empty] | 無機リン | C7008-0000-250-047-85 | (変更前)JLAC11識別コード:0001
オズモステーション OM－6050 | 株式会社アークレイファクトリー | 25B1X00001 | 3H045 | 浸透圧 | 0000 |  | 023 | 血清 | 902 | 浸透圧計法 | 01 | 定量値 | 001 | 尿(含むその他) |  |  |  |  | 3H045-0000-023-902-01 | C7009 | 浸透圧 | 0000 |  | 250 | 血清 | 501 | 浸透圧計法_オズモステ-ション OM-6050 | B4 | mOsm/Kg･H2O | 242 | 血漿(EDTA入り) | 243 | 血漿(ヘパリン入り) | 100 | 尿 | [18 empty] | 浸透圧 | C7009-0000-250-501-B4 | (変更前)JLAC11識別コード:0001
オズモスタット OM－6040 | 株式会社アークレイファクトリー | 25B1X00001 | 3H045 | 浸透圧 | 0000 |  | 023 | 血清 | 902 | 浸透圧計法 | 01 | 定量値 | [6 empty] | 3H045-0000-023-902-01 | C7009 | 浸透圧 | 0000 |  | 250 | 血清 | 502 | 浸透圧計法_オズモスタット OM-6040 | B4 | mOsm/Kg･H2O | 242 | 血漿(EDTA入り) | 243 | 血漿(ヘパリン入り) | 100 | 尿 | [18 empty] | 浸透圧 | C7009-0000-250-502-B4 | (変更)副材料の追加
浸透圧分析装置 OSA－33 | 日機装株式会社 | 13B1X00153000001 | 3H045 | 浸透圧 | 0000 |  | 095 | 透析液 | 902 | 浸透圧計法 | 01 | 定量値 | [6 empty] | 3H045-0000-095-902-01 | C7009 | 浸透圧 | 0000 |  | 671 | 透析液 | 503 | 浸透圧計法_浸透圧分析装置 OSA-33 | B4 | mOsm/Kg･H2O | [24 empty] | 透析液浸透圧 | C7009-0000-671-503-B4 | (変更前)JLAC11識別コード:0001
GEM プレミア 3000 | アイ・エル・ジャパン株式会社 | 13B3X00222000012 | 3H080 | 血液ガス | 0000 |  | 020 | 動脈血 | 270 | その他の電気化学分析法 | 00 | [7 empty] | 3H080-0000-020-270-00 | C7001 | 血液ガス | 0000 | 血液ガス分析 | 223 | 全血（動脈血、ヘパリン入り) | 501 | その他の電気化学分析法_GEM プレミア 3000 | 00 | 依頼 | [24 empty] | 血液ガス分析 | C7001-0000-223-501-00
GEM プレミア 3000 | アイ・エル・ジャパン株式会社 | 13B3X00222000012 | 3H080 | 血液ガス | 0000 |  | 020 | 動脈血 | 270 | その他の電気化学分析法 | 51 | pH | [6 empty] | 3H080-0000-020-270-51 | C7001 | 血液ガス | 0001 | 血液ガス-pH | 223 | 全血（動脈血、ヘパリン入り) | 501 | その他の電気化学分析法_GEM プレミア 3000 | 01 | 単位なし | [24 empty] | 血液ガス-pH | C7001-0001-223-501-01
GEM プレミア 3000 | アイ・エル・ジャパン株式会社 | 13B3X00222000012 | 3H080 | 血液ガス | 0000 |  | 020 | 動脈血 | 270 | その他の電気化学分析法 | 52 | pCO2 | [6 empty] | 3H080-0000-020-270-52 | C7001 | 血液ガス | 0003 | 血液ガス-二酸化炭素分圧(pCO2) | 223 | 全血（動脈血、ヘパリン入り) | 501 | その他の電気化学分析法_GEM プレミア 3000 | A8 | mmHg | [24 empty] | 血液ガス-pCO2 | C7001-0003-223-501-A8
GEM プレミア 3000 | アイ・エル・ジャパン株式会社 | 13B3X00222000012 | 3H080 | 血液ガス | 0000 |  | 020 | 動脈血 | 270 | その他の電気化学分析法 | 53 | pO2 | [6 empty] | 3H080-0000-020-270-53 | C7001 | 血液ガス | 0005 | 血液ガス-酸素分圧(pO2) | 223 | 全血（動脈血、ヘパリン入り) | 501 | その他の電気化学分析法_GEM プレミア 3000 | A8 | mmHg | [24 empty] | 血液ガス-pO2 | C7001-0005-223-501-A8
GEM プレミア 3000 | アイ・エル・ジャパン株式会社 | 13B3X00222000012 | 3H080 | 血液ガス | 0000 |  | 020 | 動脈血 | 270 | その他の電気化学分析法 | 59 | ヘマトクリット | [6 empty] | 3H080-0000-020-270-59 | C7001 | 血液ガス | 0021 | 血液ガス-ヘマトクリット | 223 | 全血（動脈血、ヘパリン入り) | 501 | その他の電気化学分析法_GEM プレミア 3000 | 12 | % | [24 empty] | 血液ガス-ヘマトクリット | C7001-0021-223-501-12
GEM プレミア 3000 | アイ・エル・ジャパン株式会社 | 13B3X00222000012 | 3H080 | 血液ガス | 0000 |  | 020 | 動脈血 | 270 | その他の電気化学分析法 | 54 | 実測重炭酸イオン濃度(HCO3-) | [6 empty] | 3H080-0000-020-270-54 | C7001 | 血液ガス | 0007 | 血液ガス-実測重炭酸イオン濃度(HCO3-) | 223 | 全血（動脈血、ヘパリン入り) | 501 | その他の電気化学分析法_GEM プレミア 3000 | B1 | mmol/L | [24 empty] | 血液ガス-HCO3- | C7001-0007-223-501-B1
GEM プレミア 3000 | アイ・エル・ジャパン株式会社 | 13B3X00222000012 | 3H080 | 血液ガス | 0000 |  | 020 | 動脈血 | 270 | その他の電気化学分析法 | 93 | 補正重炭酸イオン濃度(スタンダード・バイカーボネート, standard HCO3-) | [6 empty] | 3H080-0000-020-270-93 | C7001 | 血液ガス | 0008 | 血液ガス-補正重炭酸イオン濃度(スタンダード・バイカーボネート, standard HCO3-) | 223 | 全血（動脈血、ヘパリン入り) | 501 | その他の電気化学分析法_GEM プレミア 3000 | B1 | mmol/L | [24 empty] | 血液ガス-HCO3-STd | C7001-0008-223-501-B1
GEM プレミア 3000 | アイ・エル・ジャパン株式会社 | 13B3X00222000012 | 3H080 | 血液ガス | 0000 |  | 020 | 動脈血 | 270 | その他の電気化学分析法 | 55 | BE | [6 empty] | 3H080-0000-020-270-55 | C7001 | 血液ガス | 0027 | 血液ガス-base excess(BE) | 223 | 全血（動脈血、ヘパリン入り) | 501 | その他の電気化学分析法_GEM プレミア 3000 | B1 | mmol/L | [24 empty] | 血液ガス-BE | C7001-0027-223-501-B1
GEM プレミア 3000 | アイ・エル・ジャパン株式会社 | 13B3X00222000012 | 3H080 | 血液ガス | 0000 |  | 020 | 動脈血 | 270 | その他の電気化学分析法 | 94 | 血液ガス-細胞外液base excess [BE(ecf)] | [6 empty] | 3H080-0000-020-270-94 | C7001 | 血液ガス | 0028 | 血液ガス-細胞外液base excess [BE(ecf)] | 223 | 全血（動脈血、ヘパリン入り) | 501 | その他の電気化学分析法_GEM プレミア 3000 | B1 | mmol/L | [24 empty] | 血液ガス-BE(ecf) | C7001-0028-223-501-B1
GEM プレミア 3000 | アイ・エル・ジャパン株式会社 | 13B3X00222000012 | 3H080 | 血液ガス | 0000 |  | 020 | 動脈血 | 270 | その他の電気化学分析法 | 56 | 酸素飽和度(O2sAT,sO2) | [6 empty] | 3H080-0000-020-270-56 | C7001 | 血液ガス | 0031 | 血液ガス-酸素飽和度(O2sAT,sO2) | 223 | 全血（動脈血、ヘパリン入り) | 501 | その他の電気化学分析法_GEM プレミア 3000 | 12 | % | [24 empty] | 血液ガス-酸素飽和度(O2SAT,SO2) | C7001-0031-223-501-12
GEM プレミア 3000 | アイ・エル・ジャパン株式会社 | 13B3X00222000012 | 3H080 | 血液ガス | 0000 |  | 020 | 動脈血 | 270 | その他の電気化学分析法 | 57 | 総二酸化炭素量(tCO2) | [6 empty] | 3H080-0000-020-270-57 | C7001 | 血液ガス | 0048 | 血液ガス-総二酸化炭素量（TCO2) | 223 | 全血（動脈血、ヘパリン入り) | 501 | その他の電気化学分析法_GEM プレミア 3000 | B1 | mmol/L | [24 empty] | 血液ガス-TCO2 | C7001-0048-223-501-B1
GEM プレミア 3000 | アイ・エル・ジャパン株式会社 | 13B3X00222000012 | 3H080 | 血液ガス | 0000 |  | 020 | 動脈血 | 270 | その他の電気化学分析法 | 81 | Ｎａ+ | [6 empty] | 3H080-0000-020-270-81 | C7001 | 血液ガス | 0009 | 血液ガス-Na+ | 223 | 全血（動脈血、ヘパリン入り) | 501 | その他の電気化学分析法_GEM プレミア 3000 | B1 | mmol/L | [24 empty] | 血液ガス-Na+ | C7001-0009-223-501-B1
GEM プレミア 3000 | アイ・エル・ジャパン株式会社 | 13B3X00222000012 | 3H080 | 血液ガス | 0000 |  | 020 | 動脈血 | 270 | その他の電気化学分析法 | 82 | Ｋ+ | [6 empty] | 3H080-0000-020-270-82 | C7001 | 血液ガス | 0010 | 血液ガス-K+ | 223 | 全血（動脈血、ヘパリン入り) | 501 | その他の電気化学分析法_GEM プレミア 3000 | B1 | mmol/L | [24 empty] | 血液ガス-K+ | C7001-0010-223-501-B1
GEM プレミア 3000 | アイ・エル・ジャパン株式会社 | 13B3X00222000012 | 3H080 | 血液ガス | 0000 |  | 020 | 動脈血 | 270 | その他の電気化学分析法 | 84 | Ｃａ++ | [6 empty] | 3H080-0000-020-270-84 | C7001 | 血液ガス | 0012 | 血液ガス-Ca2+ | 223 | 全血（動脈血、ヘパリン入り) | 501 | その他の電気化学分析法_GEM プレミア 3000 | B1 | mmol/L | [24 empty] | 血液ガス-Ca++ | C7001-0012-223-501-B1
GEM プレミア 3000 | アイ・エル・ジャパン株式会社 | 13B3X00222000012 | 3H080 | 血液ガス | 0000 |  | 020 | 動脈血 | 270 | その他の電気化学分析法 | 96 | Ca++(7.4) | [6 empty] | 3H080-0000-020-270-96 | C7001 | 血液ガス | 0013 | 血液ガス-Ca2+, pH補正(7.4) | 223 | 全血（動脈血、ヘパリン入り) | 501 | その他の電気化学分析法_GEM プレミア 3000 | B1 | mmol/L | [24 empty] | 血液ガス-Ca++(7.4) | C7001-0013-223-501-B1
GEM プレミア 3000 | アイ・エル・ジャパン株式会社 | 13B3X00222000012 | 3H080 | 血液ガス | 0000 |  | 020 | 動脈血 | 270 | その他の電気化学分析法 | 85 | ＧｌUｃｏSe | [6 empty] | 3H080-0000-020-270-85 | C7001 | 血液ガス | 0015 | 血液ガス-グルコース | 223 | 全血（動脈血、ヘパリン入り) | 501 | その他の電気化学分析法_GEM プレミア 3000 | 85 | mg/dL | [24 empty] | 血液ガス-グルコース | C7001-0015-223-501-85
GEM プレミア 3000 | アイ・エル・ジャパン株式会社 | 13B3X00222000012 | 3H080 | 血液ガス | 0000 |  | 020 | 動脈血 | 270 | その他の電気化学分析法 | 86 | ＬａｃTａTe | [6 empty] | 3H080-0000-020-270-86 | C7001 | 血液ガス | 0016 | 血液ガス-乳酸 | 223 | 全血（動脈血、ヘパリン入り) | 501 | その他の電気化学分析法_GEM プレミア 3000 | B1 | mmol/L | [24 empty] | 血液ガス-乳酸 | C7001-0016-223-501-B1
GEM プレミア 3000 | アイ・エル・ジャパン株式会社 | 13B3X00222000012 | 3H080 | 血液ガス | 0000 |  | 020 | 動脈血 | 270 | その他の電気化学分析法 | 54 | 実測重炭酸イオン濃度(HCO3-) | [6 empty] | 3H080-0000-020-270-54 | C7001 | 血液ガス | 0007 | 血液ガス-実測重炭酸イオン濃度(HCO3-) | 223 | 全血（動脈血、ヘパリン入り) | 501 | その他の電気化学分析法_GEM プレミア 3000 | B1 | mmol/L | [24 empty] | 血液ガス-HCO3- | C7001-0007-223-501-B1
GEM プレミア 3000 | アイ・エル・ジャパン株式会社 | 13B3X00222000012 | 3H080 | 血液ガス | 0000 |  | 020 | 動脈血 | 270 | その他の電気化学分析法 | 55 | BE | [6 empty] | 3H080-0000-020-270-55 | C7001 | 血液ガス | 0027 | 血液ガス-base excess(BE) | 223 | 全血（動脈血、ヘパリン入り) | 501 | その他の電気化学分析法_GEM プレミア 3000 | B1 | mmol/L | [24 empty] | 血液ガス-BE | C7001-0027-223-501-B1
GEM プレミア 3500 | アイ・エル・ジャパン株式会社 | 13B3X00222000005 | 3H080 | 血液ガス | 0000 |  | 020 | 動脈血 | 270 | その他の電気化学分析法 | 00 | [7 empty] | 3H080-0000-020-270-00 | C7001 | 血液ガス | 0000 | 血液ガス分析 | 223 | 全血（動脈血、ヘパリン入り) | 502 | その他の電気化学分析法_GEM プレミア 3500 | 00 | 依頼 | [24 empty] | 血液ガス分析 | C7001-0000-223-502-00
GEM プレミア 3500 | アイ・エル・ジャパン株式会社 | 13B3X00222000005 | 3H080 | 血液ガス | 0000 |  | 020 | 動脈血 | 270 | その他の電気化学分析法 | 51 | pH | [6 empty] | 3H080-0000-020-270-51 | C7001 | 血液ガス | 0001 | 血液ガス-pH | 223 | 全血（動脈血、ヘパリン入り) | 502 | その他の電気化学分析法_GEM プレミア 3500 | 01 | 単位なし | [24 empty] | 血液ガス-pH | C7001-0001-223-502-01
GEM プレミア 3500 | アイ・エル・ジャパン株式会社 | 13B3X00222000005 | 3H080 | 血液ガス | 0000 |  | 020 | 動脈血 | 270 | その他の電気化学分析法 | 52 | pCO2 | [6 empty] | 3H080-0000-020-270-52 | C7001 | 血液ガス | 0003 | 血液ガス-二酸化炭素分圧(pCO2) | 223 | 全血（動脈血、ヘパリン入り) | 502 | その他の電気化学分析法_GEM プレミア 3500 | A8 | mmHg | [24 empty] | 血液ガス-pCO2 | C7001-0003-223-502-A8
GEM プレミア 3500 | アイ・エル・ジャパン株式会社 | 13B3X00222000005 | 3H080 | 血液ガス | 0000 |  | 020 | 動脈血 | 270 | その他の電気化学分析法 | 53 | pO2 | [6 empty] | 3H080-0000-020-270-53 | C7001 | 血液ガス | 0005 | 血液ガス-酸素分圧(pO2) | 223 | 全血（動脈血、ヘパリン入り) | 502 | その他の電気化学分析法_GEM プレミア 3500 | A8 | mmHg | [24 empty] | 血液ガス-pO2 | C7001-0005-223-502-A8
GEM プレミア 3500 | アイ・エル・ジャパン株式会社 | 13B3X00222000005 | 3H080 | 血液ガス | 0000 |  | 020 | 動脈血 | 270 | その他の電気化学分析法 | 59 | ヘマトクリット | [6 empty] | 3H080-0000-020-270-59 | C7001 | 血液ガス | 0021 | 血液ガス-ヘマトクリット | 223 | 全血（動脈血、ヘパリン入り) | 502 | その他の電気化学分析法_GEM プレミア 3500 | 12 | % | [24 empty] | 血液ガス-ヘマトクリット | C7001-0021-223-502-12
GEM プレミア 3500 | アイ・エル・ジャパン株式会社 | 13B3X00222000005 | 3H080 | 血液ガス | 0000 |  | 020 | 動脈血 | 270 | その他の電気化学分析法 | 54 | 実測重炭酸イオン濃度(HCO3-) | [6 empty] | 3H080-0000-020-270-54 | C7001 | 血液ガス | 0007 | 血液ガス-実測重炭酸イオン濃度(HCO3-) | 223 | 全血（動脈血、ヘパリン入り) | 502 | その他の電気化学分析法_GEM プレミア 3500 | B1 | mmol/L | [24 empty] | 血液ガス-HCO3- | C7001-0007-223-502-B1
GEM プレミア 3500 | アイ・エル・ジャパン株式会社 | 13B3X00222000005 | 3H080 | 血液ガス | 0000 |  | 020 | 動脈血 | 270 | その他の電気化学分析法 | 93 | 補正重炭酸イオン濃度(スタンダード・バイカーボネート, standard HCO3-) | [6 empty] | 3H080-0000-020-270-93 | C7001 | 血液ガス | 0008 | 血液ガス-補正重炭酸イオン濃度(スタンダード・バイカーボネート, standard HCO3-) | 223 | 全血（動脈血、ヘパリン入り) | 502 | その他の電気化学分析法_GEM プレミア 3500 | B1 | mmol/L | [24 empty] | 血液ガス-HCO3-STd | C7001-0008-223-502-B1
GEM プレミア 3500 | アイ・エル・ジャパン株式会社 | 13B3X00222000005 | 3H080 | 血液ガス | 0000 |  | 020 | 動脈血 | 270 | その他の電気化学分析法 | 55 | BE | [6 empty] | 3H080-0000-020-270-55 | C7001 | 血液ガス | 0027 | 血液ガス-base excess(BE) | 223 | 全血（動脈血、ヘパリン入り) | 502 | その他の電気化学分析法_GEM プレミア 3500 | B1 | mmol/L | [24 empty] | 血液ガス-BE | C7001-0027-223-502-B1
GEM プレミア 3500 | アイ・エル・ジャパン株式会社 | 13B3X00222000005 | 3H080 | 血液ガス | 0000 |  | 020 | 動脈血 | 270 | その他の電気化学分析法 | 94 | 血液ガス-細胞外液base excess [BE(ecf)] | [6 empty] | 3H080-0000-020-270-94 | C7001 | 血液ガス | 0028 | 血液ガス-細胞外液base excess [BE(ecf)] | 223 | 全血（動脈血、ヘパリン入り) | 502 | その他の電気化学分析法_GEM プレミア 3500 | B1 | mmol/L | [24 empty] | 血液ガス-BE(ecf) | C7001-0028-223-502-B1
GEM プレミア 3500 | アイ・エル・ジャパン株式会社 | 13B3X00222000005 | 3H080 | 血液ガス | 0000 |  | 020 | 動脈血 | 270 | その他の電気化学分析法 | 56 | 酸素飽和度(O2sAT,sO2) | [6 empty] | 3H080-0000-020-270-56 | C7001 | 血液ガス | 0031 | 血液ガス-酸素飽和度(O2sAT,sO2) | 223 | 全血（動脈血、ヘパリン入り) | 502 | その他の電気化学分析法_GEM プレミア 3500 | 12 | % | [24 empty] | 血液ガス-酸素飽和度(O2SAT,SO2) | C7001-0031-223-502-12
GEM プレミア 3500 | アイ・エル・ジャパン株式会社 | 13B3X00222000005 | 3H080 | 血液ガス | 0000 |  | 020 | 動脈血 | 270 | その他の電気化学分析法 | 57 | 総二酸化炭素量(tCO2) | [6 empty] | 3H080-0000-020-270-57 | C7001 | 血液ガス | 0048 | 血液ガス-総二酸化炭素量（TCO2) | 223 | 全血（動脈血、ヘパリン入り) | 502 | その他の電気化学分析法_GEM プレミア 3500 | B1 | mmol/L | [24 empty] | 血液ガス-TCO2 | C7001-0048-223-502-B1
GEM プレミア 3500 | アイ・エル・ジャパン株式会社 | 13B3X00222000005 | 3H080 | 血液ガス | 0000 |  | 020 | 動脈血 | 270 | その他の電気化学分析法 | 81 | Ｎａ+ | [6 empty] | 3H080-0000-020-270-81 | C7001 | 血液ガス | 0009 | 血液ガス-Na+ | 223 | 全血（動脈血、ヘパリン入り) | 502 | その他の電気化学分析法_GEM プレミア 3500 | B1 | mmol/L | [24 empty] | 血液ガス-Na+ | C7001-0009-223-502-B1
GEM プレミア 3500 | アイ・エル・ジャパン株式会社 | 13B3X00222000005 | 3H080 | 血液ガス | 0000 |  | 020 | 動脈血 | 270 | その他の電気化学分析法 | 82 | Ｋ+ | [6 empty] | 3H080-0000-020-270-82 | C7001 | 血液ガス | 0010 | 血液ガス-K+ | 223 | 全血（動脈血、ヘパリン入り) | 502 | その他の電気化学分析法_GEM プレミア 3500 | B1 | mmol/L | [24 empty] | 血液ガス-K+ | C7001-0010-223-502-B1
GEM プレミア 3500 | アイ・エル・ジャパン株式会社 | 13B3X00222000005 | 3H080 | 血液ガス | 0000 |  | 020 | 動脈血 | 270 | その他の電気化学分析法 | 84 | Ｃａ++ | [6 empty] | 3H080-0000-020-270-84 | C7001 | 血液ガス | 0012 | 血液ガス-Ca2+ | 223 | 全血（動脈血、ヘパリン入り) | 502 | その他の電気化学分析法_GEM プレミア 3500 | B1 | mmol/L | [24 empty] | 血液ガス-Ca++ | C7001-0012-223-502-B1
GEM プレミア 3500 | アイ・エル・ジャパン株式会社 | 13B3X00222000005 | 3H080 | 血液ガス | 0000 |  | 020 | 動脈血 | 270 | その他の電気化学分析法 | 96 | Ca++(7.4) | [6 empty] | 3H080-0000-020-270-96 | C7001 | 血液ガス | 0013 | 血液ガス-Ca2+, pH補正(7.4) | 223 | 全血（動脈血、ヘパリン入り) | 502 | その他の電気化学分析法_GEM プレミア 3500 | B1 | mmol/L | [24 empty] | 血液ガス-Ca++(7.4) | C7001-0013-223-502-B1
GEM プレミア 3500 | アイ・エル・ジャパン株式会社 | 13B3X00222000005 | 3H080 | 血液ガス | 0000 |  | 020 | 動脈血 | 270 | その他の電気化学分析法 | 85 | ＧｌUｃｏSe | [6 empty] | 3H080-0000-020-270-85 | C7001 | 血液ガス | 0015 | 血液ガス-グルコース | 223 | 全血（動脈血、ヘパリン入り) | 502 | その他の電気化学分析法_GEM プレミア 3500 | 85 | mg/dL | [24 empty] | 血液ガス-グルコース | C7001-0015-223-502-85
GEM プレミア 3500 | アイ・エル・ジャパン株式会社 | 13B3X00222000005 | 3H080 | 血液ガス | 0000 |  | 020 | 動脈血 | 270 | その他の電気化学分析法 | 86 | ＬａｃTａTe | [6 empty] | 3H080-0000-020-270-86 | C7001 | 血液ガス | 0016 | 血液ガス-乳酸 | 223 | 全血（動脈血、ヘパリン入り) | 502 | その他の電気化学分析法_GEM プレミア 3500 | B1 | mmol/L | [24 empty] | 血液ガス-乳酸 | C7001-0016-223-502-B1
GEM プレミア 3500 | アイ・エル・ジャパン株式会社 | 13B3X00222000005 | 3H080 | 血液ガス | 0000 |  | 020 | 動脈血 | 270 | その他の電気化学分析法 | 54 | 実測重炭酸イオン濃度(HCO3-) | [6 empty] | 3H080-0000-020-270-54 | C7001 | 血液ガス | 0007 | 血液ガス-実測重炭酸イオン濃度(HCO3-) | 223 | 全血（動脈血、ヘパリン入り) | 502 | その他の電気化学分析法_GEM プレミア 3500 | B1 | mmol/L | [24 empty] | 血液ガス-HCO3- | C7001-0007-223-502-B1
GEM プレミア 3500 | アイ・エル・ジャパン株式会社 | 13B3X00222000005 | 3H080 | 血液ガス | 0000 |  | 020 | 動脈血 | 270 | その他の電気化学分析法 | 55 | BE | [6 empty] | 3H080-0000-020-270-55 | C7001 | 血液ガス | 0027 | 血液ガス-base excess(BE) | 223 | 全血（動脈血、ヘパリン入り) | 502 | その他の電気化学分析法_GEM プレミア 3500 | B1 | mmol/L | [24 empty] | 血液ガス-BE | C7001-0027-223-502-B1
GEM プレミア 4000 | アイ・エル・ジャパン株式会社 | 13B3X00222000004 | 3H080 | 血液ガス | 0000 |  | 020 | 動脈血 | 270 | その他の電気化学分析法 | 00 | [7 empty] | 3H080-0000-020-270-00 | C7001 | 血液ガス | 0000 | 血液ガス分析 | 223 | 全血（動脈血、ヘパリン入り) | 503 | その他の電気化学分析法_GEM プレミア 4000 | 00 | 依頼 | [24 empty] | 血液ガス分析 | C7001-0000-223-503-00
GEM プレミア 4000 | アイ・エル・ジャパン株式会社 | 13B3X00222000004 | 3H080 | 血液ガス | 0000 |  | 020 | 動脈血 | 270 | その他の電気化学分析法 | 51 | pH | [6 empty] | 3H080-0000-020-270-51 | C7001 | 血液ガス | 0001 | 血液ガス-pH | 223 | 全血（動脈血、ヘパリン入り) | 503 | その他の電気化学分析法_GEM プレミア 4000 | 01 | 単位なし | [24 empty] | 血液ガス-pH | C7001-0001-223-503-01
GEM プレミア 4000 | アイ・エル・ジャパン株式会社 | 13B3X00222000004 | 3H080 | 血液ガス | 0000 |  | 020 | 動脈血 | 270 | その他の電気化学分析法 | 52 | pCO2 | [6 empty] | 3H080-0000-020-270-52 | C7001 | 血液ガス | 0003 | 血液ガス-二酸化炭素分圧(pCO2) | 223 | 全血（動脈血、ヘパリン入り) | 503 | その他の電気化学分析法_GEM プレミア 4000 | A8 | mmHg | [24 empty] | 血液ガス-pCO2 | C7001-0003-223-503-A8
GEM プレミア 4000 | アイ・エル・ジャパン株式会社 | 13B3X00222000004 | 3H080 | 血液ガス | 0000 |  | 020 | 動脈血 | 270 | その他の電気化学分析法 | 53 | pO2 | [6 empty] | 3H080-0000-020-270-53 | C7001 | 血液ガス | 0005 | 血液ガス-酸素分圧(pO2) | 223 | 全血（動脈血、ヘパリン入り) | 503 | その他の電気化学分析法_GEM プレミア 4000 | A8 | mmHg | [24 empty] | 血液ガス-pO2 | C7001-0005-223-503-A8
GEM プレミア 4000 | アイ・エル・ジャパン株式会社 | 13B3X00222000004 | 3H080 | 血液ガス | 0000 |  | 020 | 動脈血 | 270 | その他の電気化学分析法 | 58 | ヘモグロビン | [6 empty] | 3H080-0000-020-270-58 | C7001 | 血液ガス | 0020 | 血液ガス-ヘモグロビン | 223 | 全血（動脈血、ヘパリン入り) | 503 | その他の電気化学分析法_GEM プレミア 4000 | 55 | g/dL | [24 empty] | 血液ガス-ヘモグロビン | C7001-0020-223-503-55
GEM プレミア 4000 | アイ・エル・ジャパン株式会社 | 13B3X00222000004 | 3H080 | 血液ガス | 0000 |  | 020 | 動脈血 | 270 | その他の電気化学分析法 | 59 | ヘマトクリット | [6 empty] | 3H080-0000-020-270-59 | C7001 | 血液ガス | 0021 | 血液ガス-ヘマトクリット | 223 | 全血（動脈血、ヘパリン入り) | 503 | その他の電気化学分析法_GEM プレミア 4000 | 12 | % | [24 empty] | 血液ガス-ヘマトクリット | C7001-0021-223-503-12
GEM プレミア 4000 | アイ・エル・ジャパン株式会社 | 13B3X00222000004 | 3H080 | 血液ガス | 0000 |  | 020 | 動脈血 | 270 | その他の電気化学分析法 | 61 | Ｏ２Ｈｂ | [6 empty] | 3H080-0000-020-270-61 | C7001 | 血液ガス | 0022 | 血液ガス-O2Hb | 223 | 全血（動脈血、ヘパリン入り) | 503 | その他の電気化学分析法_GEM プレミア 4000 | 12 | % | [24 empty] | 血液ガス-O2Hb | C7001-0022-223-503-12
GEM プレミア 4000 | アイ・エル・ジャパン株式会社 | 13B3X00222000004 | 3H080 | 血液ガス | 0000 |  | 020 | 動脈血 | 270 | その他の電気化学分析法 | 62 | ＣＯＨｂ | [6 empty] | 3H080-0000-020-270-62 | C7001 | 血液ガス | 0024 | 血液ガス-COHb | 223 | 全血（動脈血、ヘパリン入り) | 503 | その他の電気化学分析法_GEM プレミア 4000 | 12 | % | [24 empty] | 血液ガス-COHb | C7001-0024-223-503-12
GEM プレミア 4000 | アイ・エル・ジャパン株式会社 | 13B3X00222000004 | 3H080 | 血液ガス | 0000 |  | 020 | 動脈血 | 270 | その他の電気化学分析法 | 63 | ＭｅTＨｂ | [6 empty] | 3H080-0000-020-270-63 | C7001 | 血液ガス | 0025 | 血液ガス-メトヘモグロビン(MetHb) | 223 | 全血（動脈血、ヘパリン入り) | 503 | その他の電気化学分析法_GEM プレミア 4000 | 12 | % | [24 empty] | 血液ガス-MeTHb | C7001-0025-223-503-12
GEM プレミア 4000 | アイ・エル・ジャパン株式会社 | 13B3X00222000004 | 3H080 | 血液ガス | 0000 |  | 020 | 動脈血 | 270 | その他の電気化学分析法 | 97 | HHb | [6 empty] | 3H080-0000-020-270-97 | C7001 | 血液ガス | 0023 | 血液ガス-還元ヘモグロビン(HHb) | 223 | 全血（動脈血、ヘパリン入り) | 503 | その他の電気化学分析法_GEM プレミア 4000 | 12 | % | [24 empty] | 血液ガス-HHb(デオキシヘモグロビン) | C7001-0023-223-503-12
GEM プレミア 4000 | アイ・エル・ジャパン株式会社 | 13B3X00222000004 | 3H080 | 血液ガス | 0000 |  | 020 | 動脈血 | 270 | その他の電気化学分析法 | 81 | Ｎａ+ | [6 empty] | 3H080-0000-020-270-81 | C7001 | 血液ガス | 0009 | 血液ガス-Na+ | 223 | 全血（動脈血、ヘパリン入り) | 503 | その他の電気化学分析法_GEM プレミア 4000 | B1 | mmol/L | [24 empty] | 血液ガス-Na+ | C7001-0009-223-503-B1
GEM プレミア 4000 | アイ・エル・ジャパン株式会社 | 13B3X00222000004 | 3H080 | 血液ガス | 0000 |  | 020 | 動脈血 | 270 | その他の電気化学分析法 | 82 | Ｋ+ | [6 empty] | 3H080-0000-020-270-82 | C7001 | 血液ガス | 0010 | 血液ガス-K+ | 223 | 全血（動脈血、ヘパリン入り) | 503 | その他の電気化学分析法_GEM プレミア 4000 | B1 | mmol/L | [24 empty] | 血液ガス-K+ | C7001-0010-223-503-B1
GEM プレミア 4000 | アイ・エル・ジャパン株式会社 | 13B3X00222000004 | 3H080 | 血液ガス | 0000 |  | 020 | 動脈血 | 270 | その他の電気化学分析法 | 83 | Ｃｌ- | [6 empty] | 3H080-0000-020-270-83 | C7001 | 血液ガス | 0011 | 血液ガス-Cl- | 223 | 全血（動脈血、ヘパリン入り) | 503 | その他の電気化学分析法_GEM プレミア 4000 | B1 | mmol/L | [24 empty] | 血液ガス-Cl- | C7001-0011-223-503-B1
GEM プレミア 4000 | アイ・エル・ジャパン株式会社 | 13B3X00222000004 | 3H080 | 血液ガス | 0000 |  | 020 | 動脈血 | 270 | その他の電気化学分析法 | 84 | Ｃａ++ | [6 empty] | 3H080-0000-020-270-84 | C7001 | 血液ガス | 0012 | 血液ガス-Ca2+ | 223 | 全血（動脈血、ヘパリン入り) | 503 | その他の電気化学分析法_GEM プレミア 4000 | B1 | mmol/L | [24 empty] | 血液ガス-Ca++ | C7001-0012-223-503-B1
GEM プレミア 4000 | アイ・エル・ジャパン株式会社 | 13B3X00222000004 | 3H080 | 血液ガス | 0000 |  | 020 | 動脈血 | 270 | その他の電気化学分析法 | 85 | ＧｌUｃｏSe | [6 empty] | 3H080-0000-020-270-85 | C7001 | 血液ガス | 0015 | 血液ガス-グルコース | 223 | 全血（動脈血、ヘパリン入り) | 503 | その他の電気化学分析法_GEM プレミア 4000 | 85 | mg/dL | [24 empty] | 血液ガス-グルコース | C7001-0015-223-503-85
GEM プレミア 4000 | アイ・エル・ジャパン株式会社 | 13B3X00222000004 | 3H080 | 血液ガス | 0000 |  | 020 | 動脈血 | 270 | その他の電気化学分析法 | 86 | ＬａｃTａTe | [6 empty] | 3H080-0000-020-270-86 | C7001 | 血液ガス | 0016 | 血液ガス-乳酸 | 223 | 全血（動脈血、ヘパリン入り) | 503 | その他の電気化学分析法_GEM プレミア 4000 | B1 | mmol/L | [24 empty] | 血液ガス-乳酸 | C7001-0016-223-503-B1
GEM プレミア 4000 | アイ・エル・ジャパン株式会社 | 13B3X00222000004 | 3H080 | 血液ガス | 0000 |  | 020 | 動脈血 | 270 | その他の電気化学分析法 | 88 | BilirUbin | [6 empty] | 3H080-0000-020-270-88 | C7001 | 血液ガス | 0017 | 血液ガス-ビリルビン | 223 | 全血（動脈血、ヘパリン入り) | 503 | その他の電気化学分析法_GEM プレミア 4000 | 85 | mg/dL | [24 empty] | 血液ガス-ビリルビン | C7001-0017-223-503-85
GEM プレミア 4000 | アイ・エル・ジャパン株式会社 | 13B3X00222000004 | 3H080 | 血液ガス | 0000 |  | 020 | 動脈血 | 270 | その他の電気化学分析法 | 54 | 実測重炭酸イオン濃度(HCO3-) | [6 empty] | 3H080-0000-020-270-54 | C7001 | 血液ガス | 0007 | 血液ガス-実測重炭酸イオン濃度(HCO3-) | 223 | 全血（動脈血、ヘパリン入り) | 503 | その他の電気化学分析法_GEM プレミア 4000 | B1 | mmol/L | [24 empty] | 血液ガス-HCO3- | C7001-0007-223-503-B1
GEM プレミア 4000 | アイ・エル・ジャパン株式会社 | 13B3X00222000004 | 3H080 | 血液ガス | 0000 |  | 020 | 動脈血 | 270 | その他の電気化学分析法 | 55 | BE | [6 empty] | 3H080-0000-020-270-55 | C7001 | 血液ガス | 0027 | 血液ガス-base excess(BE) | 223 | 全血（動脈血、ヘパリン入り) | 503 | その他の電気化学分析法_GEM プレミア 4000 | B1 | mmol/L | [24 empty] | 血液ガス-BE | C7001-0027-223-503-B1
血液ガスシステム ABL9 | ラジオメーター株式会社 | 13B2X00079000015 | 3H080 | 血液ガス | 0000 |  | 020 | 動脈血 | 270 | その他の電気化学分析法 | 00 | [7 empty] | 3H080-0000-020-270-00 | C7001 | 血液ガス | 0000 | 血液ガス分析 | 223 | 全血（動脈血、ヘパリン入り) | 504 | その他の電気化学分析法_血液ガスシステム ABL9 | 00 | 依頼 | [24 empty] | 血液ガス分析 | C7001-0000-223-504-00
血液ガスシステム ABL9 | ラジオメーター株式会社 | 13B2X00079000015 | 3H080 | 血液ガス | 0000 |  | 020 | 動脈血 | 270 | その他の電気化学分析法 | 51 | pH | [6 empty] | 3H080-0000-020-270-51 | C7001 | 血液ガス | 0001 | 血液ガス-pH | 223 | 全血（動脈血、ヘパリン入り) | 504 | その他の電気化学分析法_血液ガスシステム ABL9 | 01 | 単位なし | [24 empty] | 血液ガス-pH | C7001-0001-223-504-01
血液ガスシステム ABL9 | ラジオメーター株式会社 | 13B2X00079000015 | 3H080 | 血液ガス | 0000 |  | 020 | 動脈血 | 270 | その他の電気化学分析法 | 52 | pCO2 | [6 empty] | 3H080-0000-020-270-52 | C7001 | 血液ガス | 0003 | 血液ガス-二酸化炭素分圧(pCO2) | 223 | 全血（動脈血、ヘパリン入り) | 504 | その他の電気化学分析法_血液ガスシステム ABL9 | A8 | mmHg | [24 empty] | 血液ガス-pCO2 | C7001-0003-223-504-A8
血液ガスシステム ABL9 | ラジオメーター株式会社 | 13B2X00079000015 | 3H080 | 血液ガス | 0000 |  | 020 | 動脈血 | 270 | その他の電気化学分析法 | 53 | pO2 | [6 empty] | 3H080-0000-020-270-53 | C7001 | 血液ガス | 0005 | 血液ガス-酸素分圧(pO2) | 223 | 全血（動脈血、ヘパリン入り) | 504 | その他の電気化学分析法_血液ガスシステム ABL9 | A8 | mmHg | [24 empty] | 血液ガス-pO2 | C7001-0005-223-504-A8
血液ガスシステム ABL9 | ラジオメーター株式会社 | 13B2X00079000015 | 3H080 | 血液ガス | 0000 |  | 020 | 動脈血 | 270 | その他の電気化学分析法 | 59 | ヘマトクリット | [6 empty] | 3H080-0000-020-270-59 | C7001 | 血液ガス | 0021 | 血液ガス-ヘマトクリット | 223 | 全血（動脈血、ヘパリン入り) | 504 | その他の電気化学分析法_血液ガスシステム ABL9 | 12 | % | [24 empty] | 血液ガス-ヘマトクリット | C7001-0021-223-504-12
血液ガスシステム ABL9 | ラジオメーター株式会社 | 13B2X00079000015 | 3H080 | 血液ガス | 0000 |  | 020 | 動脈血 | 270 | その他の電気化学分析法 | 81 | Ｎａ+ | [6 empty] | 3H080-0000-020-270-81 | C7001 | 血液ガス | 0009 | 血液ガス-Na+ | 223 | 全血（動脈血、ヘパリン入り) | 504 | その他の電気化学分析法_血液ガスシステム ABL9 | B1 | mmol/L | [24 empty] | 血液ガス-Na+ | C7001-0009-223-504-B1
血液ガスシステム ABL9 | ラジオメーター株式会社 | 13B2X00079000015 | 3H080 | 血液ガス | 0000 |  | 020 | 動脈血 | 270 | その他の電気化学分析法 | 82 | Ｋ+ | [6 empty] | 3H080-0000-020-270-82 | C7001 | 血液ガス | 0010 | 血液ガス-K+ | 223 | 全血（動脈血、ヘパリン入り) | 504 | その他の電気化学分析法_血液ガスシステム ABL9 | B1 | mmol/L | [24 empty] | 血液ガス-K+ | C7001-0010-223-504-B1
血液ガスシステム ABL9 | ラジオメーター株式会社 | 13B2X00079000015 | 3H080 | 血液ガス | 0000 |  | 020 | 動脈血 | 270 | その他の電気化学分析法 | 83 | Ｃｌ- | [6 empty] | 3H080-0000-020-270-83 | C7001 | 血液ガス | 0011 | 血液ガス-Cl- | 223 | 全血（動脈血、ヘパリン入り) | 504 | その他の電気化学分析法_血液ガスシステム ABL9 | B1 | mmol/L | [24 empty] | 血液ガス-Cl- | C7001-0011-223-504-B1
血液ガスシステム ABL9 | ラジオメーター株式会社 | 13B2X00079000015 | 3H080 | 血液ガス | 0000 |  | 020 | 動脈血 | 270 | その他の電気化学分析法 | 84 | Ｃａ++ | [6 empty] | 3H080-0000-020-270-84 | C7001 | 血液ガス | 0012 | 血液ガス-Ca2+ | 223 | 全血（動脈血、ヘパリン入り) | 504 | その他の電気化学分析法_血液ガスシステム ABL9 | B1 | mmol/L | [24 empty] | 血液ガス-Ca++ | C7001-0012-223-504-B1
血液ガスシステム ABL9 | ラジオメーター株式会社 | 13B2X00079000015 | 3H080 | 血液ガス | 0000 |  | 020 | 動脈血 | 270 | その他の電気化学分析法 | 54 | 実測重炭酸イオン濃度(HCO3-) | [6 empty] | 3H080-0000-020-270-54 | C7001 | 血液ガス | 0007 | 血液ガス-実測重炭酸イオン濃度(HCO3-) | 223 | 全血（動脈血、ヘパリン入り) | 504 | その他の電気化学分析法_血液ガスシステム ABL9 | B1 | mmol/L | [24 empty] | 血液ガス-HCO3- | C7001-0007-223-504-B1
血液ガスシステム ABL9 | ラジオメーター株式会社 | 13B2X00079000015 | 3H080 | 血液ガス | 0000 |  | 020 | 動脈血 | 270 | その他の電気化学分析法 | 55 | BE | [6 empty] | 3H080-0000-020-270-55 | C7001 | 血液ガス | 0027 | 血液ガス-base excess(BE) | 223 | 全血（動脈血、ヘパリン入り) | 504 | その他の電気化学分析法_血液ガスシステム ABL9 | B1 | mmol/L | [24 empty] | 血液ガス-BE | C7001-0027-223-504-B1
ABL80 FLEX システム | ラジオメーター株式会社 | 13B2X00079000002 | 3H080 | 血液ガス | 0000 |  | 020 | 動脈血 | 270 | その他の電気化学分析法 | 00 | [7 empty] | 3H080-0000-020-270-00 | C7001 | 血液ガス | 0000 | 血液ガス分析 | 223 | 全血（動脈血、ヘパリン入り) | 505 | その他の電気化学分析法_ABL80 FLEX システム | 00 | 依頼 | [24 empty] | 血液ガス分析 | C7001-0000-223-505-00
ABL80 FLEX システム | ラジオメーター株式会社 | 13B2X00079000002 | 3H080 | 血液ガス | 0000 |  | 020 | 動脈血 | 270 | その他の電気化学分析法 | 51 | pH | [6 empty] | 3H080-0000-020-270-51 | C7001 | 血液ガス | 0001 | 血液ガス-pH | 223 | 全血（動脈血、ヘパリン入り) | 505 | その他の電気化学分析法_ABL80 FLEX システム | 01 | 単位なし | [24 empty] | 血液ガス-pH | C7001-0001-223-505-01
ABL80 FLEX システム | ラジオメーター株式会社 | 13B2X00079000002 | 3H080 | 血液ガス | 0000 |  | 020 | 動脈血 | 270 | その他の電気化学分析法 | 52 | pCO2 | [6 empty] | 3H080-0000-020-270-52 | C7001 | 血液ガス | 0003 | 血液ガス-二酸化炭素分圧(pCO2) | 223 | 全血（動脈血、ヘパリン入り) | 505 | その他の電気化学分析法_ABL80 FLEX システム | J9 | kPa | [24 empty] | 血液ガス-pCO2 | C7001-0003-223-505-J9
ABL80 FLEX システム | ラジオメーター株式会社 | 13B2X00079000002 | 3H080 | 血液ガス | 0000 |  | 020 | 動脈血 | 270 | その他の電気化学分析法 | 53 | pO2 | [6 empty] | 3H080-0000-020-270-53 | C7001 | 血液ガス | 0005 | 血液ガス-酸素分圧(pO2) | 223 | 全血（動脈血、ヘパリン入り) | 505 | その他の電気化学分析法_ABL80 FLEX システム | J9 | kPa | [24 empty] | 血液ガス-pO2 | C7001-0005-223-505-J9
ABL80 FLEX システム | ラジオメーター株式会社 | 13B2X00079000002 | 3H080 | 血液ガス | 0000 |  | 020 | 動脈血 | 270 | その他の電気化学分析法 | 56 | 酸素飽和度(O2sAT,sO2) | [6 empty] | 3H080-0000-020-270-56 | C7001 | 血液ガス | 0031 | 血液ガス-酸素飽和度(O2sAT,sO2) | 223 | 全血（動脈血、ヘパリン入り) | 505 | その他の電気化学分析法_ABL80 FLEX システム | 12 | % | [24 empty] | 血液ガス-酸素飽和度(O2SAT,SO2) | C7001-0031-223-505-12
ABL80 FLEX システム | ラジオメーター株式会社 | 13B2X00079000002 | 3H080 | 血液ガス | 0000 |  | 020 | 動脈血 | 270 | その他の電気化学分析法 | 58 | ヘモグロビン | [6 empty] | 3H080-0000-020-270-58 | C7001 | 血液ガス | 0020 | 血液ガス-ヘモグロビン | 223 | 全血（動脈血、ヘパリン入り) | 505 | その他の電気化学分析法_ABL80 FLEX システム | 55 | g/dL | [24 empty] | 血液ガス-ヘモグロビン | C7001-0020-223-505-55
ABL80 FLEX システム | ラジオメーター株式会社 | 13B2X00079000002 | 3H080 | 血液ガス | 0000 |  | 020 | 動脈血 | 270 | その他の電気化学分析法 | 59 | ヘマトクリット | [6 empty] | 3H080-0000-020-270-59 | C7001 | 血液ガス | 0021 | 血液ガス-ヘマトクリット | 223 | 全血（動脈血、ヘパリン入り) | 505 | その他の電気化学分析法_ABL80 FLEX システム | 12 | % | [24 empty] | 血液ガス-ヘマトクリット | C7001-0021-223-505-12
ABL80 FLEX システム | ラジオメーター株式会社 | 13B2X00079000002 | 3H080 | 血液ガス | 0000 |  | 020 | 動脈血 | 270 | その他の電気化学分析法 | 61 | Ｏ２Ｈｂ | [6 empty] | 3H080-0000-020-270-61 | C7001 | 血液ガス | 0022 | 血液ガス-O2Hb | 223 | 全血（動脈血、ヘパリン入り) | 505 | その他の電気化学分析法_ABL80 FLEX システム | 12 | % | [24 empty] | 血液ガス-O2Hb | C7001-0022-223-505-12
ABL80 FLEX システム | ラジオメーター株式会社 | 13B2X00079000002 | 3H080 | 血液ガス | 0000 |  | 020 | 動脈血 | 270 | その他の電気化学分析法 | 62 | ＣＯＨｂ | [6 empty] | 3H080-0000-020-270-62 | C7001 | 血液ガス | 0024 | 血液ガス-カルボキシヘモグロビン(COHb) | 223 | 全血（動脈血、ヘパリン入り) | 505 | その他の電気化学分析法_ABL80 FLEX システム | 12 | % | [24 empty] | 血液ガス-COHb | C7001-0024-223-505-12
ABL80 FLEX システム | ラジオメーター株式会社 | 13B2X00079000002 | 3H080 | 血液ガス | 0000 |  | 020 | 動脈血 | 270 | その他の電気化学分析法 | 63 | ＭｅTＨｂ | [6 empty] | 3H080-0000-020-270-63 | C7001 | 血液ガス | 0025 | 血液ガス-メトヘモグロビン(MetHb) | 223 | 全血（動脈血、ヘパリン入り) | 505 | その他の電気化学分析法_ABL80 FLEX システム | 12 | % | [24 empty] | 血液ガス-MeTHb | C7001-0025-223-505-12
ABL80 FLEX システム | ラジオメーター株式会社 | 13B2X00079000002 | 3H080 | 血液ガス | 0000 |  | 020 | 動脈血 | 270 | その他の電気化学分析法 | 97 | HHb | [6 empty] | 3H080-0000-020-270-97 | C7001 | 血液ガス | 0023 | 血液ガス-還元ヘモグロビン(HHb) | 223 | 全血（動脈血、ヘパリン入り) | 505 | その他の電気化学分析法_ABL80 FLEX システム | 12 | % | [24 empty] | 血液ガス-HHb(デオキシヘモグロビン) | C7001-0023-223-505-12
ABL80 FLEX システム | ラジオメーター株式会社 | 13B2X00079000002 | 3H080 | 血液ガス | 0000 |  | 020 | 動脈血 | 270 | その他の電気化学分析法 | 81 | Ｎａ+ | [6 empty] | 3H080-0000-020-270-81 | C7001 | 血液ガス | 0009 | 血液ガス-Na+ | 223 | 全血（動脈血、ヘパリン入り) | 505 | その他の電気化学分析法_ABL80 FLEX システム | B1 | mmol/L | [24 empty] | 血液ガス-Na+ | C7001-0009-223-505-B1
ABL80 FLEX システム | ラジオメーター株式会社 | 13B2X00079000002 | 3H080 | 血液ガス | 0000 |  | 020 | 動脈血 | 270 | その他の電気化学分析法 | 82 | Ｋ+ | [6 empty] | 3H080-0000-020-270-82 | C7001 | 血液ガス | 0010 | 血液ガス-K+ | 223 | 全血（動脈血、ヘパリン入り) | 505 | その他の電気化学分析法_ABL80 FLEX システム | B1 | mmol/L | [24 empty] | 血液ガス-K+ | C7001-0010-223-505-B1
ABL80 FLEX システム | ラジオメーター株式会社 | 13B2X00079000002 | 3H080 | 血液ガス | 0000 |  | 020 | 動脈血 | 270 | その他の電気化学分析法 | 83 | Ｃｌ- | [6 empty] | 3H080-0000-020-270-83 | C7001 | 血液ガス | 0011 | 血液ガス-Cl- | 223 | 全血（動脈血、ヘパリン入り) | 505 | その他の電気化学分析法_ABL80 FLEX システム | B1 | mmol/L | [24 empty] | 血液ガス-Cl- | C7001-0011-223-505-B1
ABL80 FLEX システム | ラジオメーター株式会社 | 13B2X00079000002 | 3H080 | 血液ガス | 0000 |  | 020 | 動脈血 | 270 | その他の電気化学分析法 | 84 | Ｃａ++ | [6 empty] | 3H080-0000-020-270-84 | C7001 | 血液ガス | 0012 | 血液ガス-Ca2+ | 223 | 全血（動脈血、ヘパリン入り) | 505 | その他の電気化学分析法_ABL80 FLEX システム | B1 | mmol/L | [24 empty] | 血液ガス-Ca++ | C7001-0012-223-505-B1
ABL80 FLEX システム | ラジオメーター株式会社 | 13B2X00079000002 | 3H080 | 血液ガス | 0000 |  | 020 | 動脈血 | 270 | その他の電気化学分析法 | 85 | ＧｌUｃｏSe | [6 empty] | 3H080-0000-020-270-85 | C7001 | 血液ガス | 0015 | 血液ガス-グルコース | 223 | 全血（動脈血、ヘパリン入り) | 505 | その他の電気化学分析法_ABL80 FLEX システム | B1 | mmol/L | [24 empty] | 血液ガス-グルコース | C7001-0015-223-505-B1
ABL80 FLEX システム | ラジオメーター株式会社 | 13B2X00079000002 | 3H080 | 血液ガス | 0000 |  | 020 | 動脈血 | 270 | その他の電気化学分析法 | 86 | ＬａｃTａTe | [6 empty] | 3H080-0000-020-270-86 | C7001 | 血液ガス | 0016 | 血液ガス-乳酸 | 223 | 全血（動脈血、ヘパリン入り) | 505 | その他の電気化学分析法_ABL80 FLEX システム | B1 | mmol/L | [24 empty] | 血液ガス-乳酸 | C7001-0016-223-505-B1
ABL80 FLEX システム | ラジオメーター株式会社 | 13B2X00079000002 | 3H080 | 血液ガス | 0000 |  | 020 | 動脈血 | 270 | その他の電気化学分析法 | 54 | 実測重炭酸イオン濃度(HCO3-) | [6 empty] | 3H080-0000-020-270-54 | C7001 | 血液ガス | 0007 | 血液ガス-実測重炭酸イオン濃度(HCO3-) | 223 | 全血（動脈血、ヘパリン入り) | 505 | その他の電気化学分析法_ABL80 FLEX システム | B1 | mmol/L | [24 empty] | 血液ガス-HCO3- | C7001-0007-223-505-B1
ABL80 FLEX システム | ラジオメーター株式会社 | 13B2X00079000002 | 3H080 | 血液ガス | 0000 |  | 020 | 動脈血 | 270 | その他の電気化学分析法 | 55 | BE | [6 empty] | 3H080-0000-020-270-55 | C7001 | 血液ガス | 0027 | 血液ガス-base excess(BE) | 223 | 全血（動脈血、ヘパリン入り) | 505 | その他の電気化学分析法_ABL80 FLEX システム | B1 | mmol/L | [24 empty] | 血液ガス-BE | C7001-0027-223-505-B1
ABL90 FLEX システム | ラジオメーター株式会社 | 13B2X00079000009 | 3H080 | 血液ガス | 0000 |  | 020 | 動脈血 | 270 | その他の電気化学分析法 | 00 | [7 empty] | 3H080-0000-020-270-00 | C7001 | 血液ガス | 0000 | 血液ガス分析 | 223 | 全血（動脈血、ヘパリン入り) | 506 | その他の電気化学分析法_ABL90 FLEX システム | 00 | 依頼 | [24 empty] | 血液ガス分析 | C7001-0000-223-506-00
ABL90 FLEX システム | ラジオメーター株式会社 | 13B2X00079000009 | 3H080 | 血液ガス | 0000 |  | 020 | 動脈血 | 270 | その他の電気化学分析法 | 51 | pH | [6 empty] | 3H080-0000-020-270-51 | C7001 | 血液ガス | 0001 | 血液ガス-pH | 223 | 全血（動脈血、ヘパリン入り) | 506 | その他の電気化学分析法_ABL90 FLEX システム | 01 | 単位なし | [24 empty] | 血液ガス-pH | C7001-0001-223-506-01
ABL90 FLEX システム | ラジオメーター株式会社 | 13B2X00079000009 | 3H080 | 血液ガス | 0000 |  | 020 | 動脈血 | 270 | その他の電気化学分析法 | 52 | pCO2 | [6 empty] | 3H080-0000-020-270-52 | C7001 | 血液ガス | 0003 | 血液ガス-二酸化炭素分圧(pCO2) | 223 | 全血（動脈血、ヘパリン入り) | 506 | その他の電気化学分析法_ABL90 FLEX システム | J9 | kPa | [24 empty] | 血液ガス-pCO2 | C7001-0003-223-506-J9
ABL90 FLEX システム | ラジオメーター株式会社 | 13B2X00079000009 | 3H080 | 血液ガス | 0000 |  | 020 | 動脈血 | 270 | その他の電気化学分析法 | 53 | pO2 | [6 empty] | 3H080-0000-020-270-53 | C7001 | 血液ガス | 0005 | 血液ガス-酸素分圧(pO2) | 223 | 全血（動脈血、ヘパリン入り) | 506 | その他の電気化学分析法_ABL90 FLEX システム | J9 | kPa | [24 empty] | 血液ガス-pO2 | C7001-0005-223-506-J9
ABL90 FLEX システム | ラジオメーター株式会社 | 13B2X00079000009 | 3H080 | 血液ガス | 0000 |  | 020 | 動脈血 | 270 | その他の電気化学分析法 | 56 | 酸素飽和度(O2sAT,sO2) | [6 empty] | 3H080-0000-020-270-56 | C7001 | 血液ガス | 0031 | 血液ガス-酸素飽和度(O2sAT,sO2) | 223 | 全血（動脈血、ヘパリン入り) | 506 | その他の電気化学分析法_ABL90 FLEX システム | 12 | % | [24 empty] | 血液ガス-酸素飽和度(O2SAT,SO2) | C7001-0031-223-506-12
ABL90 FLEX システム | ラジオメーター株式会社 | 13B2X00079000009 | 3H080 | 血液ガス | 0000 |  | 020 | 動脈血 | 270 | その他の電気化学分析法 | 58 | ヘモグロビン | [6 empty] | 3H080-0000-020-270-58 | C7001 | 血液ガス | 0020 | 血液ガス-ヘモグロビン | 223 | 全血（動脈血、ヘパリン入り) | 506 | その他の電気化学分析法_ABL90 FLEX システム | B1 | mmol/L | [24 empty] | 血液ガス-ヘモグロビン | C7001-0020-223-506-B1
ABL90 FLEX システム | ラジオメーター株式会社 | 13B2X00079000009 | 3H080 | 血液ガス | 0000 |  | 020 | 動脈血 | 270 | その他の電気化学分析法 | 61 | Ｏ２Ｈｂ | [6 empty] | 3H080-0000-020-270-61 | C7001 | 血液ガス | 0022 | 血液ガス-O2Hb | 223 | 全血（動脈血、ヘパリン入り) | 506 | その他の電気化学分析法_ABL90 FLEX システム | 12 | % | [24 empty] | 血液ガス-O2Hb | C7001-0022-223-506-12
ABL90 FLEX システム | ラジオメーター株式会社 | 13B2X00079000009 | 3H080 | 血液ガス | 0000 |  | 020 | 動脈血 | 270 | その他の電気化学分析法 | 62 | ＣＯＨｂ | [6 empty] | 3H080-0000-020-270-62 | C7001 | 血液ガス | 0024 | 血液ガス-カルボキシヘモグロビン(COHb) | 223 | 全血（動脈血、ヘパリン入り) | 506 | その他の電気化学分析法_ABL90 FLEX システム | 12 | % | [24 empty] | 血液ガス-COHb | C7001-0024-223-506-12
ABL90 FLEX システム | ラジオメーター株式会社 | 13B2X00079000009 | 3H080 | 血液ガス | 0000 |  | 020 | 動脈血 | 270 | その他の電気化学分析法 | 63 | ＭｅTＨｂ | [6 empty] | 3H080-0000-020-270-63 | C7001 | 血液ガス | 0025 | 血液ガス-メトヘモグロビン(MetHb) | 223 | 全血（動脈血、ヘパリン入り) | 506 | その他の電気化学分析法_ABL90 FLEX システム | 12 | % | [24 empty] | 血液ガス-MeTHb | C7001-0025-223-506-12
ABL90 FLEX システム | ラジオメーター株式会社 | 13B2X00079000009 | 3H080 | 血液ガス | 0000 |  | 020 | 動脈血 | 270 | その他の電気化学分析法 | 97 | HHb | [6 empty] | 3H080-0000-020-270-97 | C7001 | 血液ガス | 0023 | 血液ガス-還元ヘモグロビン(HHb) | 223 | 全血（動脈血、ヘパリン入り) | 506 | その他の電気化学分析法_ABL90 FLEX システム | 12 | % | [24 empty] | 血液ガス-HHb(デオキシヘモグロビン) | C7001-0023-223-506-12
ABL90 FLEX システム | ラジオメーター株式会社 | 13B2X00079000009 | 3H080 | 血液ガス | 0000 |  | 020 | 動脈血 | 270 | その他の電気化学分析法 | 98 | HbF | [6 empty] | 3H080-0000-020-270-98 | C7001 | 血液ガス | 0026 | 血液ガス-胎性ヘモグロビン(HbF) | 223 | 全血（動脈血、ヘパリン入り) | 506 | その他の電気化学分析法_ABL90 FLEX システム | 12 | % | [24 empty] | 血液ガス-HbF | C7001-0026-223-506-12
ABL90 FLEX システム | ラジオメーター株式会社 | 13B2X00079000009 | 3H080 | 血液ガス | 0000 |  | 020 | 動脈血 | 270 | その他の電気化学分析法 | 81 | Ｎａ+ | [6 empty] | 3H080-0000-020-270-81 | C7001 | 血液ガス | 0009 | 血液ガス-Na+ | 223 | 全血（動脈血、ヘパリン入り) | 506 | その他の電気化学分析法_ABL90 FLEX システム | B1 | mmol/L | [24 empty] | 血液ガス-Na+ | C7001-0009-223-506-B1
ABL90 FLEX システム | ラジオメーター株式会社 | 13B2X00079000009 | 3H080 | 血液ガス | 0000 |  | 020 | 動脈血 | 270 | その他の電気化学分析法 | 82 | Ｋ+ | [6 empty] | 3H080-0000-020-270-82 | C7001 | 血液ガス | 0010 | 血液ガス-K+ | 223 | 全血（動脈血、ヘパリン入り) | 506 | その他の電気化学分析法_ABL90 FLEX システム | B1 | mmol/L | [24 empty] | 血液ガス-K+ | C7001-0010-223-506-B1
ABL90 FLEX システム | ラジオメーター株式会社 | 13B2X00079000009 | 3H080 | 血液ガス | 0000 |  | 020 | 動脈血 | 270 | その他の電気化学分析法 | 83 | Ｃｌ- | [6 empty] | 3H080-0000-020-270-83 | C7001 | 血液ガス | 0011 | 血液ガス-Cl- | 223 | 全血（動脈血、ヘパリン入り) | 506 | その他の電気化学分析法_ABL90 FLEX システム | B1 | mmol/L | [24 empty] | 血液ガス-Cl- | C7001-0011-223-506-B1
ABL90 FLEX システム | ラジオメーター株式会社 | 13B2X00079000009 | 3H080 | 血液ガス | 0000 |  | 020 | 動脈血 | 270 | その他の電気化学分析法 | 84 | Ｃａ++ | [6 empty] | 3H080-0000-020-270-84 | C7001 | 血液ガス | 0012 | 血液ガス-Ca2+ | 223 | 全血（動脈血、ヘパリン入り) | 506 | その他の電気化学分析法_ABL90 FLEX システム | B1 | mmol/L | [24 empty] | 血液ガス-Ca++ | C7001-0012-223-506-B1
ABL90 FLEX システム | ラジオメーター株式会社 | 13B2X00079000009 | 3H080 | 血液ガス | 0000 |  | 020 | 動脈血 | 270 | その他の電気化学分析法 | 85 | ＧｌUｃｏSe | [6 empty] | 3H080-0000-020-270-85 | C7001 | 血液ガス | 0015 | 血液ガス-グルコース | 223 | 全血（動脈血、ヘパリン入り) | 506 | その他の電気化学分析法_ABL90 FLEX システム | B1 | mmol/L | [24 empty] | 血液ガス-グルコース | C7001-0015-223-506-B1
ABL90 FLEX システム | ラジオメーター株式会社 | 13B2X00079000009 | 3H080 | 血液ガス | 0000 |  | 020 | 動脈血 | 270 | その他の電気化学分析法 | 86 | ＬａｃTａTe | [6 empty] | 3H080-0000-020-270-86 | C7001 | 血液ガス | 0016 | 血液ガス-乳酸 | 223 | 全血（動脈血、ヘパリン入り) | 506 | その他の電気化学分析法_ABL90 FLEX システム | B1 | mmol/L | [24 empty] | 血液ガス-乳酸 | C7001-0016-223-506-B1
ABL90 FLEX システム | ラジオメーター株式会社 | 13B2X00079000009 | 3H080 | 血液ガス | 0000 |  | 020 | 動脈血 | 270 | その他の電気化学分析法 | 88 | BilirUbin | [6 empty] | 3H080-0000-020-270-88 | C7001 | 血液ガス | 0017 | 血液ガス-ビリルビン | 223 | 全血（動脈血、ヘパリン入り) | 506 | その他の電気化学分析法_ABL90 FLEX システム | J0 | μmol/L | [24 empty] | 血液ガス-ビリルビン | C7001-0017-223-506-J0
ABL90 FLEX システム | ラジオメーター株式会社 | 13B2X00079000009 | 3H080 | 血液ガス | 0000 |  | 020 | 動脈血 | 270 | その他の電気化学分析法 | 54 | 実測重炭酸イオン濃度(HCO3-) | [6 empty] | 3H080-0000-020-270-54 | C7001 | 血液ガス | 0007 | 血液ガス-実測重炭酸イオン濃度(HCO3-) | 223 | 全血（動脈血、ヘパリン入り) | 506 | その他の電気化学分析法_ABL90 FLEX システム | B1 | mmol/L | [24 empty] | 血液ガス-HCO3- | C7001-0007-223-506-B1
ABL90 FLEX システム | ラジオメーター株式会社 | 13B2X00079000009 | 3H080 | 血液ガス | 0000 |  | 020 | 動脈血 | 270 | その他の電気化学分析法 | 55 | BE | [6 empty] | 3H080-0000-020-270-55 | C7001 | 血液ガス | 0027 | 血液ガス-base excess(BE) | 223 | 全血（動脈血、ヘパリン入り) | 506 | その他の電気化学分析法_ABL90 FLEX システム | B1 | mmol/L | [24 empty] | 血液ガス-BE | C7001-0027-223-506-B1
ABL90 FLEX PULS システム | ラジオメーター株式会社 | 13B2X00079000014 | 3H080 | 血液ガス | 0000 |  | 020 | 動脈血 | 270 | その他の電気化学分析法 | 00 | [7 empty] | 3H080-0000-020-270-00 | C7001 | 血液ガス | 0000 | 血液ガス分析 | 223 | 全血（動脈血、ヘパリン入り) | 507 | その他の電気化学分析法_ABL90 FLEX PULS システム | 00 | 依頼 | [24 empty] | 血液ガス分析 | C7001-0000-223-507-00
ABL90 FLEX PULS システム | ラジオメーター株式会社 | 13B2X00079000014 | 3H080 | 血液ガス | 0000 |  | 020 | 動脈血 | 270 | その他の電気化学分析法 | 51 | pH | [6 empty] | 3H080-0000-020-270-51 | C7001 | 血液ガス | 0001 | 血液ガス-pH | 223 | 全血（動脈血、ヘパリン入り) | 507 | その他の電気化学分析法_ABL90 FLEX PULS システム | 01 | 単位なし | [24 empty] | 血液ガス-pH | C7001-0001-223-507-01
ABL90 FLEX PULS システム | ラジオメーター株式会社 | 13B2X00079000014 | 3H080 | 血液ガス | 0000 |  | 020 | 動脈血 | 270 | その他の電気化学分析法 | 52 | pCO2 | [6 empty] | 3H080-0000-020-270-52 | C7001 | 血液ガス | 0003 | 血液ガス-二酸化炭素分圧(pCO2) | 223 | 全血（動脈血、ヘパリン入り) | 507 | その他の電気化学分析法_ABL90 FLEX PULS システム | J9 | kPa | [24 empty] | 血液ガス-pCO2 | C7001-0003-223-507-J9
ABL90 FLEX PULS システム | ラジオメーター株式会社 | 13B2X00079000014 | 3H080 | 血液ガス | 0000 |  | 020 | 動脈血 | 270 | その他の電気化学分析法 | 53 | pO2 | [6 empty] | 3H080-0000-020-270-53 | C7001 | 血液ガス | 0005 | 血液ガス-酸素分圧(pO2) | 223 | 全血（動脈血、ヘパリン入り) | 507 | その他の電気化学分析法_ABL90 FLEX PULS システム | J9 | kPa | [24 empty] | 血液ガス-pO2 | C7001-0005-223-507-J9
ABL90 FLEX PULS システム | ラジオメーター株式会社 | 13B2X00079000014 | 3H080 | 血液ガス | 0000 |  | 020 | 動脈血 | 270 | その他の電気化学分析法 | 56 | 酸素飽和度(O2sAT,sO2) | [6 empty] | 3H080-0000-020-270-56 | C7001 | 血液ガス | 0031 | 血液ガス-酸素飽和度(O2sAT,sO2) | 223 | 全血（動脈血、ヘパリン入り) | 507 | その他の電気化学分析法_ABL90 FLEX PULS システム | 12 | % | [24 empty] | 血液ガス-酸素飽和度(O2SAT,SO2) | C7001-0031-223-507-12
ABL90 FLEX PULS システム | ラジオメーター株式会社 | 13B2X00079000014 | 3H080 | 血液ガス | 0000 |  | 020 | 動脈血 | 270 | その他の電気化学分析法 | 58 | ヘモグロビン | [6 empty] | 3H080-0000-020-270-58 | C7001 | 血液ガス | 0020 | 血液ガス-ヘモグロビン | 223 | 全血（動脈血、ヘパリン入り) | 507 | その他の電気化学分析法_ABL90 FLEX PULS システム | B1 | mmol/L | [24 empty] | 血液ガス-ヘモグロビン | C7001-0020-223-507-B1
ABL90 FLEX PULS システム | ラジオメーター株式会社 | 13B2X00079000014 | 3H080 | 血液ガス | 0000 |  | 020 | 動脈血 | 270 | その他の電気化学分析法 | 61 | Ｏ２Ｈｂ | [6 empty] | 3H080-0000-020-270-61 | C7001 | 血液ガス | 0022 | 血液ガス-O2Hb | 223 | 全血（動脈血、ヘパリン入り) | 507 | その他の電気化学分析法_ABL90 FLEX PULS システム | 12 | % | [24 empty] | 血液ガス-O2Hb | C7001-0022-223-507-12
ABL90 FLEX PULS システム | ラジオメーター株式会社 | 13B2X00079000014 | 3H080 | 血液ガス | 0000 |  | 020 | 動脈血 | 270 | その他の電気化学分析法 | 62 | ＣＯＨｂ | [6 empty] | 3H080-0000-020-270-62 | C7001 | 血液ガス | 0024 | 血液ガス-カルボキシヘモグロビン(COHb) | 223 | 全血（動脈血、ヘパリン入り) | 507 | その他の電気化学分析法_ABL90 FLEX PULS システム | 12 | % | [24 empty] | 血液ガス-COHb | C7001-0024-223-507-12
ABL90 FLEX PULS システム | ラジオメーター株式会社 | 13B2X00079000014 | 3H080 | 血液ガス | 0000 |  | 020 | 動脈血 | 270 | その他の電気化学分析法 | 63 | ＭｅTＨｂ | [6 empty] | 3H080-0000-020-270-63 | C7001 | 血液ガス | 0025 | 血液ガス-メトヘモグロビン(MetHb) | 223 | 全血（動脈血、ヘパリン入り) | 507 | その他の電気化学分析法_ABL90 FLEX PULS システム | 12 | % | [24 empty] | 血液ガス-MeTHb | C7001-0025-223-507-12
ABL90 FLEX PULS システム | ラジオメーター株式会社 | 13B2X00079000014 | 3H080 | 血液ガス | 0000 |  | 020 | 動脈血 | 270 | その他の電気化学分析法 | 97 | HHb | [6 empty] | 3H080-0000-020-270-97 | C7001 | 血液ガス | 0023 | 血液ガス-還元ヘモグロビン(HHb) | 223 | 全血（動脈血、ヘパリン入り) | 507 | その他の電気化学分析法_ABL90 FLEX PULS システム | 12 | % | [24 empty] | 血液ガス-HHb(デオキシヘモグロビン) | C7001-0023-223-507-12
ABL90 FLEX PULS システム | ラジオメーター株式会社 | 13B2X00079000014 | 3H080 | 血液ガス | 0000 |  | 020 | 動脈血 | 270 | その他の電気化学分析法 | 98 | HbF | [6 empty] | 3H080-0000-020-270-98 | C7001 | 血液ガス | 0026 | 血液ガス-胎性ヘモグロビン(HbF) | 223 | 全血（動脈血、ヘパリン入り) | 507 | その他の電気化学分析法_ABL90 FLEX PULS システム | 12 | % | [24 empty] | 血液ガス-HbF | C7001-0026-223-507-12
ABL90 FLEX PULS システム | ラジオメーター株式会社 | 13B2X00079000014 | 3H080 | 血液ガス | 0000 |  | 020 | 動脈血 | 270 | その他の電気化学分析法 | 81 | Ｎａ+ | [6 empty] | 3H080-0000-020-270-81 | C7001 | 血液ガス | 0009 | 血液ガス-Na+ | 223 | 全血（動脈血、ヘパリン入り) | 507 | その他の電気化学分析法_ABL90 FLEX PULS システム | B1 | mmol/L | [24 empty] | 血液ガス-Na+ | C7001-0009-223-507-B1
ABL90 FLEX PULS システム | ラジオメーター株式会社 | 13B2X00079000014 | 3H080 | 血液ガス | 0000 |  | 020 | 動脈血 | 270 | その他の電気化学分析法 | 82 | Ｋ+ | [6 empty] | 3H080-0000-020-270-82 | C7001 | 血液ガス | 0010 | 血液ガス-K+ | 223 | 全血（動脈血、ヘパリン入り) | 507 | その他の電気化学分析法_ABL90 FLEX PULS システム | B1 | mmol/L | [24 empty] | 血液ガス-K+ | C7001-0010-223-507-B1
ABL90 FLEX PULS システム | ラジオメーター株式会社 | 13B2X00079000014 | 3H080 | 血液ガス | 0000 |  | 020 | 動脈血 | 270 | その他の電気化学分析法 | 83 | Ｃｌ- | [6 empty] | 3H080-0000-020-270-83 | C7001 | 血液ガス | 0011 | 血液ガス-Cl- | 223 | 全血（動脈血、ヘパリン入り) | 507 | その他の電気化学分析法_ABL90 FLEX PULS システム | B1 | mmol/L | [24 empty] | 血液ガス-Cl- | C7001-0011-223-507-B1
ABL90 FLEX PULS システム | ラジオメーター株式会社 | 13B2X00079000014 | 3H080 | 血液ガス | 0000 |  | 020 | 動脈血 | 270 | その他の電気化学分析法 | 84 | Ｃａ++ | [6 empty] | 3H080-0000-020-270-84 | C7001 | 血液ガス | 0012 | 血液ガス-Ca2+ | 223 | 全血（動脈血、ヘパリン入り) | 507 | その他の電気化学分析法_ABL90 FLEX PULS システム | B1 | mmol/L | [24 empty] | 血液ガス-Ca++ | C7001-0012-223-507-B1
ABL90 FLEX PULS システム | ラジオメーター株式会社 | 13B2X00079000014 | 3H080 | 血液ガス | 0000 |  | 020 | 動脈血 | 270 | その他の電気化学分析法 | 85 | ＧｌUｃｏSe | [6 empty] | 3H080-0000-020-270-85 | C7001 | 血液ガス | 0015 | 血液ガス-グルコース | 223 | 全血（動脈血、ヘパリン入り) | 507 | その他の電気化学分析法_ABL90 FLEX PULS システム | B1 | mmol/L | [24 empty] | 血液ガス-グルコース | C7001-0015-223-507-B1
ABL90 FLEX PULS システム | ラジオメーター株式会社 | 13B2X00079000014 | 3H080 | 血液ガス | 0000 |  | 020 | 動脈血 | 270 | その他の電気化学分析法 | 86 | ＬａｃTａTe | [6 empty] | 3H080-0000-020-270-86 | C7001 | 血液ガス | 0016 | 血液ガス-乳酸 | 223 | 全血（動脈血、ヘパリン入り) | 507 | その他の電気化学分析法_ABL90 FLEX PULS システム | B1 | mmol/L | [24 empty] | 血液ガス-乳酸 | C7001-0016-223-507-B1
ABL90 FLEX PULS システム | ラジオメーター株式会社 | 13B2X00079000014 | 3H080 | 血液ガス | 0000 |  | 020 | 動脈血 | 270 | その他の電気化学分析法 | 88 | BilirUbin | [6 empty] | 3H080-0000-020-270-88 | C7001 | 血液ガス | 0017 | 血液ガス-ビリルビン | 223 | 全血（動脈血、ヘパリン入り) | 507 | その他の電気化学分析法_ABL90 FLEX PULS システム | J0 | μmol/L | [24 empty] | 血液ガス-ビリルビン | C7001-0017-223-507-J0
ABL90 FLEX PULS システム | ラジオメーター株式会社 | 13B2X00079000014 | 3H080 | 血液ガス | 0000 |  | 020 | 動脈血 | 270 | その他の電気化学分析法 | 87 | CreaTinine | [6 empty] | 3H080-0000-020-270-87 | C7001 | 血液ガス | 0018 | 血液ガス-クレアチニン | 223 | 全血（動脈血、ヘパリン入り) | 507 | その他の電気化学分析法_ABL90 FLEX PULS システム | J0 | μmol/L | [24 empty] | 血液ガス-クレアチニン | C7001-0018-223-507-J0
ABL90 FLEX PULS システム | ラジオメーター株式会社 | 13B2X00079000014 | 3H080 | 血液ガス | 0000 |  | 020 | 動脈血 | 270 | その他の電気化学分析法 | 99 | 尿素窒素 | [6 empty] | 3H080-0000-020-270-99 | C7001 | 血液ガス | 0019 | 血液ガス-尿素窒素 | 223 | 全血（動脈血、ヘパリン入り) | 507 | その他の電気化学分析法_ABL90 FLEX PULS システム | 85 | mg/dL | [24 empty] | 血液ガス-BUN | C7001-0019-223-507-85
ABL90 FLEX PULS システム | ラジオメーター株式会社 | 13B2X00079000014 | 3H080 | 血液ガス | 0000 |  | 020 | 動脈血 | 270 | その他の電気化学分析法 | 54 | 実測重炭酸イオン濃度(HCO3-) | [6 empty] | 3H080-0000-020-270-54 | C7001 | 血液ガス | 0007 | 血液ガス-実測重炭酸イオン濃度(HCO3-) | 223 | 全血（動脈血、ヘパリン入り) | 507 | その他の電気化学分析法_ABL90 FLEX PULS システム | B1 | mmol/L | [24 empty] | 血液ガス-HCO3- | C7001-0007-223-507-B1
ABL90 FLEX PULS システム | ラジオメーター株式会社 | 13B2X00079000014 | 3H080 | 血液ガス | 0000 |  | 020 | 動脈血 | 270 | その他の電気化学分析法 | 55 | BE | [6 empty] | 3H080-0000-020-270-55 | C7001 | 血液ガス | 0027 | 血液ガス-base excess(BE) | 223 | 全血（動脈血、ヘパリン入り) | 507 | その他の電気化学分析法_ABL90 FLEX PULS システム | B1 | mmol/L | [24 empty] | 血液ガス-BE | C7001-0027-223-507-B1
血液ガスシステム ABL500／600 シリーズ | ラジオメーター株式会社 | 13B2X00079000011 | 3H080 | 血液ガス | 0000 |  | 020 | 動脈血 | 270 | その他の電気化学分析法 | 00 | [7 empty] | 3H080-0000-020-270-00 | C7001 | 血液ガス | 0000 | 血液ガス分析 | 223 | 全血（動脈血、ヘパリン入り) | 508 | その他の電気化学分析法_ABL500／600 シリーズ | 00 | 依頼 | [24 empty] | 血液ガス分析 | C7001-0000-223-508-00
血液ガスシステム ABL500／600 シリーズ | ラジオメーター株式会社 | 13B2X00079000011 | 3H080 | 血液ガス | 0000 |  | 020 | 動脈血 | 270 | その他の電気化学分析法 | 51 | pH | [6 empty] | 3H080-0000-020-270-51 | C7001 | 血液ガス | 0001 | 血液ガス-pH | 223 | 全血（動脈血、ヘパリン入り) | 508 | その他の電気化学分析法_ABL500／600 シリーズ | 01 | 単位なし | [24 empty] | 血液ガス-pH | C7001-0001-223-508-01
血液ガスシステム ABL500／600 シリーズ | ラジオメーター株式会社 | 13B2X00079000011 | 3H080 | 血液ガス | 0000 |  | 020 | 動脈血 | 270 | その他の電気化学分析法 | 52 | pCO2 | [6 empty] | 3H080-0000-020-270-52 | C7001 | 血液ガス | 0003 | 血液ガス-二酸化炭素分圧(pCO2) | 223 | 全血（動脈血、ヘパリン入り) | 508 | その他の電気化学分析法_ABL500／600 シリーズ | J9 | kPa | [24 empty] | 血液ガス-pCO2 | C7001-0003-223-508-J9
血液ガスシステム ABL500／600 シリーズ | ラジオメーター株式会社 | 13B2X00079000011 | 3H080 | 血液ガス | 0000 |  | 020 | 動脈血 | 270 | その他の電気化学分析法 | 53 | pO2 | [6 empty] | 3H080-0000-020-270-53 | C7001 | 血液ガス | 0005 | 血液ガス-酸素分圧(pO2) | 223 | 全血（動脈血、ヘパリン入り) | 508 | その他の電気化学分析法_ABL500／600 シリーズ | J9 | kPa | [24 empty] | 血液ガス-pO2 | C7001-0005-223-508-J9
血液ガスシステム ABL500／600 シリーズ | ラジオメーター株式会社 | 13B2X00079000011 | 3H080 | 血液ガス | 0000 |  | 020 | 動脈血 | 270 | その他の電気化学分析法 | 56 | 酸素飽和度(O2sAT,sO2) | [6 empty] | 3H080-0000-020-270-56 | C7001 | 血液ガス | 0031 | 血液ガス-酸素飽和度(O2sAT,sO2) | 223 | 全血（動脈血、ヘパリン入り) | 508 | その他の電気化学分析法_ABL500／600 シリーズ | 12 | % | [24 empty] | 血液ガス-酸素飽和度(O2SAT,SO2) | C7001-0031-223-508-12
血液ガスシステム ABL500／600 シリーズ | ラジオメーター株式会社 | 13B2X00079000011 | 3H080 | 血液ガス | 0000 |  | 020 | 動脈血 | 270 | その他の電気化学分析法 | 58 | ヘモグロビン | [6 empty] | 3H080-0000-020-270-58 | C7001 | 血液ガス | 0020 | 血液ガス-ヘモグロビン | 223 | 全血（動脈血、ヘパリン入り) | 508 | その他の電気化学分析法_ABL500／600 シリーズ | B1 | mmol/L | [24 empty] | 血液ガス-ヘモグロビン | C7001-0020-223-508-B1
血液ガスシステム ABL500／600 シリーズ | ラジオメーター株式会社 | 13B2X00079000011 | 3H080 | 血液ガス | 0000 |  | 020 | 動脈血 | 270 | その他の電気化学分析法 | 59 | ヘマトクリット | [6 empty] | 3H080-0000-020-270-59 | C7001 | 血液ガス | 0021 | 血液ガス-ヘマトクリット | 223 | 全血（動脈血、ヘパリン入り) | 508 | その他の電気化学分析法_ABL500／600 シリーズ | 12 | % | [24 empty] | 血液ガス-ヘマトクリット | C7001-0021-223-508-12
血液ガスシステム ABL500／600 シリーズ | ラジオメーター株式会社 | 13B2X00079000011 | 3H080 | 血液ガス | 0000 |  | 020 | 動脈血 | 270 | その他の電気化学分析法 | 61 | Ｏ２Ｈｂ | [6 empty] | 3H080-0000-020-270-61 | C7001 | 血液ガス | 0022 | 血液ガス-O2Hb | 223 | 全血（動脈血、ヘパリン入り) | 508 | その他の電気化学分析法_ABL500／600 シリーズ | 12 | % | [24 empty] | 血液ガス-O2Hb | C7001-0022-223-508-12
血液ガスシステム ABL500／600 シリーズ | ラジオメーター株式会社 | 13B2X00079000011 | 3H080 | 血液ガス | 0000 |  | 020 | 動脈血 | 270 | その他の電気化学分析法 | 62 | ＣＯＨｂ | [6 empty] | 3H080-0000-020-270-62 | C7001 | 血液ガス | 0024 | 血液ガス-カルボキシヘモグロビン(COHb) | 223 | 全血（動脈血、ヘパリン入り) | 508 | その他の電気化学分析法_ABL500／600 シリーズ | 12 | % | [24 empty] | 血液ガス-COHb | C7001-0024-223-508-12
血液ガスシステム ABL500／600 シリーズ | ラジオメーター株式会社 | 13B2X00079000011 | 3H080 | 血液ガス | 0000 |  | 020 | 動脈血 | 270 | その他の電気化学分析法 | 63 | ＭｅTＨｂ | [6 empty] | 3H080-0000-020-270-63 | C7001 | 血液ガス | 0025 | 血液ガス-メトヘモグロビン(MetHb) | 223 | 全血（動脈血、ヘパリン入り) | 508 | その他の電気化学分析法_ABL500／600 シリーズ | 12 | % | [24 empty] | 血液ガス-MeTHb | C7001-0025-223-508-12
血液ガスシステム ABL500／600 シリーズ | ラジオメーター株式会社 | 13B2X00079000011 | 3H080 | 血液ガス | 0000 |  | 020 | 動脈血 | 270 | その他の電気化学分析法 | 64 | ＢＰ または Baro | [6 empty] | 3H080-0000-020-270-64 | C7001 | 血液ガス | 0047 | 血液ガス-大気圧(BP,Baro) | 223 | 全血（動脈血、ヘパリン入り) | 508 | その他の電気化学分析法_ABL500／600 シリーズ | J9 | kPa | [24 empty] | 血液ガス-BP または Baro | C7001-0047-223-508-J9
血液ガスシステム ABL500／600 シリーズ | ラジオメーター株式会社 | 13B2X00079000011 | 3H080 | 血液ガス | 0000 |  | 020 | 動脈血 | 270 | その他の電気化学分析法 | 81 | Ｎａ+ | [6 empty] | 3H080-0000-020-270-81 | C7001 | 血液ガス | 0009 | 血液ガス-Na+ | 223 | 全血（動脈血、ヘパリン入り) | 508 | その他の電気化学分析法_ABL500／600 シリーズ | B1 | mmol/L | [24 empty] | 血液ガス-Na+ | C7001-0009-223-508-B1
血液ガスシステム ABL500／600 シリーズ | ラジオメーター株式会社 | 13B2X00079000011 | 3H080 | 血液ガス | 0000 |  | 020 | 動脈血 | 270 | その他の電気化学分析法 | 82 | Ｋ+ | [6 empty] | 3H080-0000-020-270-82 | C7001 | 血液ガス | 0010 | 血液ガス-K+ | 223 | 全血（動脈血、ヘパリン入り) | 508 | その他の電気化学分析法_ABL500／600 シリーズ | B1 | mmol/L | [24 empty] | 血液ガス-K+ | C7001-0010-223-508-B1
血液ガスシステム ABL500／600 シリーズ | ラジオメーター株式会社 | 13B2X00079000011 | 3H080 | 血液ガス | 0000 |  | 020 | 動脈血 | 270 | その他の電気化学分析法 | 83 | Ｃｌ- | [6 empty] | 3H080-0000-020-270-83 | C7001 | 血液ガス | 0011 | 血液ガス-Cl- | 223 | 全血（動脈血、ヘパリン入り) | 508 | その他の電気化学分析法_ABL500／600 シリーズ | B1 | mmol/L | [24 empty] | 血液ガス-Cl- | C7001-0011-223-508-B1
血液ガスシステム ABL500／600 シリーズ | ラジオメーター株式会社 | 13B2X00079000011 | 3H080 | 血液ガス | 0000 |  | 020 | 動脈血 | 270 | その他の電気化学分析法 | 84 | Ｃａ++ | [6 empty] | 3H080-0000-020-270-84 | C7001 | 血液ガス | 0012 | 血液ガス-Ca2+ | 223 | 全血（動脈血、ヘパリン入り) | 508 | その他の電気化学分析法_ABL500／600 シリーズ | B1 | mmol/L | [24 empty] | 血液ガス-Ca++ | C7001-0012-223-508-B1
血液ガスシステム ABL500／600 シリーズ | ラジオメーター株式会社 | 13B2X00079000011 | 3H080 | 血液ガス | 0000 |  | 020 | 動脈血 | 270 | その他の電気化学分析法 | 85 | ＧｌUｃｏSe | [6 empty] | 3H080-0000-020-270-85 | C7001 | 血液ガス | 0015 | 血液ガス-グルコース | 223 | 全血（動脈血、ヘパリン入り) | 508 | その他の電気化学分析法_ABL500／600 シリーズ | B1 | mmol/L | [24 empty] | 血液ガス-グルコース | C7001-0015-223-508-B1
血液ガスシステム ABL500／600 シリーズ | ラジオメーター株式会社 | 13B2X00079000011 | 3H080 | 血液ガス | 0000 |  | 020 | 動脈血 | 270 | その他の電気化学分析法 | 86 | ＬａｃTａTe | [6 empty] | 3H080-0000-020-270-86 | C7001 | 血液ガス | 0016 | 血液ガス-乳酸 | 223 | 全血（動脈血、ヘパリン入り) | 508 | その他の電気化学分析法_ABL500／600 シリーズ | B1 | mmol/L | [24 empty] | 血液ガス-乳酸 | C7001-0016-223-508-B1
血液ガスシステム ABL500／600 シリーズ | ラジオメーター株式会社 | 13B2X00079000011 | 3H080 | 血液ガス | 0000 |  | 020 | 動脈血 | 270 | その他の電気化学分析法 | 54 | 実測重炭酸イオン濃度(HCO3-) | [6 empty] | 3H080-0000-020-270-54 | C7001 | 血液ガス | 0007 | 血液ガス-実測重炭酸イオン濃度(HCO3-) | 223 | 全血（動脈血、ヘパリン入り) | 508 | その他の電気化学分析法_ABL500／600 シリーズ | B1 | mmol/L | [24 empty] | 血液ガス-HCO3- | C7001-0007-223-508-B1
血液ガスシステム ABL500／600 シリーズ | ラジオメーター株式会社 | 13B2X00079000011 | 3H080 | 血液ガス | 0000 |  | 020 | 動脈血 | 270 | その他の電気化学分析法 | 55 | BE | [6 empty] | 3H080-0000-020-270-55 | C7001 | 血液ガス | 0027 | 血液ガス-base excess(BE) | 223 | 全血（動脈血、ヘパリン入り) | 508 | その他の電気化学分析法_ABL500／600 シリーズ | B1 | mmol/L | [24 empty] | 血液ガス-BE | C7001-0027-223-508-B1
血液ガスシステム ABL700 シリーズ | ラジオメーター株式会社 | 13B2X00079000008 | 3H080 | 血液ガス | 0000 |  | 020 | 動脈血 | 270 | その他の電気化学分析法 | 00 | [7 empty] | 3H080-0000-020-270-00 | C7001 | 血液ガス | 0000 | 血液ガス分析 | 223 | 全血（動脈血、ヘパリン入り) | 509 | その他の電気化学分析法_血液ガスシステム ABL700 シリーズ | 00 | 依頼 | [24 empty] | 血液ガス分析 | C7001-0000-223-509-00
血液ガスシステム ABL700 シリーズ | ラジオメーター株式会社 | 13B2X00079000008 | 3H080 | 血液ガス | 0000 |  | 020 | 動脈血 | 270 | その他の電気化学分析法 | 51 | pH | [6 empty] | 3H080-0000-020-270-51 | C7001 | 血液ガス | 0001 | 血液ガス-pH | 223 | 全血（動脈血、ヘパリン入り) | 509 | その他の電気化学分析法_血液ガスシステム ABL700 シリーズ | 01 | 単位なし | [24 empty] | 血液ガス-pH | C7001-0001-223-509-01
血液ガスシステム ABL700 シリーズ | ラジオメーター株式会社 | 13B2X00079000008 | 3H080 | 血液ガス | 0000 |  | 020 | 動脈血 | 270 | その他の電気化学分析法 | 52 | pCO2 | [6 empty] | 3H080-0000-020-270-52 | C7001 | 血液ガス | 0003 | 血液ガス-二酸化炭素分圧(pCO2) | 223 | 全血（動脈血、ヘパリン入り) | 509 | その他の電気化学分析法_血液ガスシステム ABL700 シリーズ | J9 | kPa | [24 empty] | 血液ガス-pCO2 | C7001-0003-223-509-J9
血液ガスシステム ABL700 シリーズ | ラジオメーター株式会社 | 13B2X00079000008 | 3H080 | 血液ガス | 0000 |  | 020 | 動脈血 | 270 | その他の電気化学分析法 | 53 | pO2 | [6 empty] | 3H080-0000-020-270-53 | C7001 | 血液ガス | 0005 | 血液ガス-酸素分圧(pO2) | 223 | 全血（動脈血、ヘパリン入り) | 509 | その他の電気化学分析法_血液ガスシステム ABL700 シリーズ | J9 | kPa | [24 empty] | 血液ガス-pO2 | C7001-0005-223-509-J9
血液ガスシステム ABL700 シリーズ | ラジオメーター株式会社 | 13B2X00079000008 | 3H080 | 血液ガス | 0000 |  | 020 | 動脈血 | 270 | その他の電気化学分析法 | 56 | 酸素飽和度(O2sAT,sO2) | [6 empty] | 3H080-0000-020-270-56 | C7001 | 血液ガス | 0031 | 血液ガス-酸素飽和度(O2sAT,sO2) | 223 | 全血（動脈血、ヘパリン入り) | 509 | その他の電気化学分析法_血液ガスシステム ABL700 シリーズ | 12 | % | [24 empty] | 血液ガス-酸素飽和度(O2SAT,SO2) | C7001-0031-223-509-12
血液ガスシステム ABL700 シリーズ | ラジオメーター株式会社 | 13B2X00079000008 | 3H080 | 血液ガス | 0000 |  | 020 | 動脈血 | 270 | その他の電気化学分析法 | 58 | ヘモグロビン | [6 empty] | 3H080-0000-020-270-58 | C7001 | 血液ガス | 0020 | 血液ガス-ヘモグロビン | 223 | 全血（動脈血、ヘパリン入り) | 509 | その他の電気化学分析法_血液ガスシステム ABL700 シリーズ | B1 | mmol/L | [24 empty] | 血液ガス-ヘモグロビン | C7001-0020-223-509-B1
血液ガスシステム ABL700 シリーズ | ラジオメーター株式会社 | 13B2X00079000008 | 3H080 | 血液ガス | 0000 |  | 020 | 動脈血 | 270 | その他の電気化学分析法 | 61 | Ｏ２Ｈｂ | [6 empty] | 3H080-0000-020-270-61 | C7001 | 血液ガス | 0022 | 血液ガス-O2Hb | 223 | 全血（動脈血、ヘパリン入り) | 509 | その他の電気化学分析法_血液ガスシステム ABL700 シリーズ | 12 | % | [24 empty] | 血液ガス-O2Hb | C7001-0022-223-509-12
血液ガスシステム ABL700 シリーズ | ラジオメーター株式会社 | 13B2X00079000008 | 3H080 | 血液ガス | 0000 |  | 020 | 動脈血 | 270 | その他の電気化学分析法 | 62 | ＣＯＨｂ | [6 empty] | 3H080-0000-020-270-62 | C7001 | 血液ガス | 0024 | 血液ガス-カルボキシヘモグロビン(COHb) | 223 | 全血（動脈血、ヘパリン入り) | 509 | その他の電気化学分析法_血液ガスシステム ABL700 シリーズ | 12 | % | [24 empty] | 血液ガス-COHb | C7001-0024-223-509-12
血液ガスシステム ABL700 シリーズ | ラジオメーター株式会社 | 13B2X00079000008 | 3H080 | 血液ガス | 0000 |  | 020 | 動脈血 | 270 | その他の電気化学分析法 | 63 | ＭｅTＨｂ | [6 empty] | 3H080-0000-020-270-63 | C7001 | 血液ガス | 0025 | 血液ガス-メトヘモグロビン(MetHb) | 223 | 全血（動脈血、ヘパリン入り) | 509 | その他の電気化学分析法_血液ガスシステム ABL700 シリーズ | 12 | % | [24 empty] | 血液ガス-MeTHb | C7001-0025-223-509-12
血液ガスシステム ABL700 シリーズ | ラジオメーター株式会社 | 13B2X00079000008 | 3H080 | 血液ガス | 0000 |  | 020 | 動脈血 | 270 | その他の電気化学分析法 | 97 | HHb | [6 empty] | 3H080-0000-020-270-97 | C7001 | 血液ガス | 0023 | 血液ガス-還元ヘモグロビン(HHb) | 223 | 全血（動脈血、ヘパリン入り) | 509 | その他の電気化学分析法_血液ガスシステム ABL700 シリーズ | 12 | % | [24 empty] | 血液ガス-HHb(デオキシヘモグロビン) | C7001-0023-223-509-12
血液ガスシステム ABL700 シリーズ | ラジオメーター株式会社 | 13B2X00079000008 | 3H080 | 血液ガス | 0000 |  | 020 | 動脈血 | 270 | その他の電気化学分析法 | 64 | ＢＰ または Baro | [6 empty] | 3H080-0000-020-270-64 | C7001 | 血液ガス | 0047 | 血液ガス-大気圧(BP,Baro) | 223 | 全血（動脈血、ヘパリン入り) | 509 | その他の電気化学分析法_血液ガスシステム ABL700 シリーズ | J9 | kPa | [24 empty] | 血液ガス-BP または Baro | C7001-0047-223-509-J9
血液ガスシステム ABL700 シリーズ | ラジオメーター株式会社 | 13B2X00079000008 | 3H080 | 血液ガス | 0000 |  | 020 | 動脈血 | 270 | その他の電気化学分析法 | 81 | Ｎａ+ | [6 empty] | 3H080-0000-020-270-81 | C7001 | 血液ガス | 0009 | 血液ガス-Na+ | 223 | 全血（動脈血、ヘパリン入り) | 509 | その他の電気化学分析法_血液ガスシステム ABL700 シリーズ | B1 | mmol/L | [24 empty] | 血液ガス-Na+ | C7001-0009-223-509-B1
血液ガスシステム ABL700 シリーズ | ラジオメーター株式会社 | 13B2X00079000008 | 3H080 | 血液ガス | 0000 |  | 020 | 動脈血 | 270 | その他の電気化学分析法 | 82 | Ｋ+ | [6 empty] | 3H080-0000-020-270-82 | C7001 | 血液ガス | 0010 | 血液ガス-K+ | 223 | 全血（動脈血、ヘパリン入り) | 509 | その他の電気化学分析法_血液ガスシステム ABL700 シリーズ | B1 | mmol/L | [24 empty] | 血液ガス-K+ | C7001-0010-223-509-B1
血液ガスシステム ABL700 シリーズ | ラジオメーター株式会社 | 13B2X00079000008 | 3H080 | 血液ガス | 0000 |  | 020 | 動脈血 | 270 | その他の電気化学分析法 | 83 | Ｃｌ- | [6 empty] | 3H080-0000-020-270-83 | C7001 | 血液ガス | 0011 | 血液ガス-Cl- | 223 | 全血（動脈血、ヘパリン入り) | 509 | その他の電気化学分析法_血液ガスシステム ABL700 シリーズ | B1 | mmol/L | [24 empty] | 血液ガス-Cl- | C7001-0011-223-509-B1
血液ガスシステム ABL700 シリーズ | ラジオメーター株式会社 | 13B2X00079000008 | 3H080 | 血液ガス | 0000 |  | 020 | 動脈血 | 270 | その他の電気化学分析法 | 84 | Ｃａ++ | [6 empty] | 3H080-0000-020-270-84 | C7001 | 血液ガス | 0012 | 血液ガス-Ca2+ | 223 | 全血（動脈血、ヘパリン入り) | 509 | その他の電気化学分析法_血液ガスシステム ABL700 シリーズ | B1 | mmol/L | [24 empty] | 血液ガス-Ca++ | C7001-0012-223-509-B1
血液ガスシステム ABL700 シリーズ | ラジオメーター株式会社 | 13B2X00079000008 | 3H080 | 血液ガス | 0000 |  | 020 | 動脈血 | 270 | その他の電気化学分析法 | 85 | ＧｌUｃｏSe | [6 empty] | 3H080-0000-020-270-85 | C7001 | 血液ガス | 0015 | 血液ガス-グルコース | 223 | 全血（動脈血、ヘパリン入り) | 509 | その他の電気化学分析法_血液ガスシステム ABL700 シリーズ | B1 | mmol/L | [24 empty] | 血液ガス-グルコース | C7001-0015-223-509-B1
血液ガスシステム ABL700 シリーズ | ラジオメーター株式会社 | 13B2X00079000008 | 3H080 | 血液ガス | 0000 |  | 020 | 動脈血 | 270 | その他の電気化学分析法 | 86 | ＬａｃTａTe | [6 empty] | 3H080-0000-020-270-86 | C7001 | 血液ガス | 0016 | 血液ガス-乳酸 | 223 | 全血（動脈血、ヘパリン入り) | 509 | その他の電気化学分析法_血液ガスシステム ABL700 シリーズ | B1 | mmol/L | [24 empty] | 血液ガス-乳酸 | C7001-0016-223-509-B1
血液ガスシステム ABL700 シリーズ | ラジオメーター株式会社 | 13B2X00079000008 | 3H080 | 血液ガス | 0000 |  | 020 | 動脈血 | 270 | その他の電気化学分析法 | 88 | BilirUbin | [6 empty] | 3H080-0000-020-270-88 | C7001 | 血液ガス | 0017 | 血液ガス-ビリルビン | 223 | 全血（動脈血、ヘパリン入り) | 509 | その他の電気化学分析法_血液ガスシステム ABL700 シリーズ | J0 | μmol/L | [24 empty] | 血液ガス-ビリルビン | C7001-0017-223-509-J0
血液ガスシステム ABL700 シリーズ | ラジオメーター株式会社 | 13B2X00079000008 | 3H080 | 血液ガス | 0000 |  | 020 | 動脈血 | 270 | その他の電気化学分析法 | 54 | 実測重炭酸イオン濃度(HCO3-) | [6 empty] | 3H080-0000-020-270-54 | C7001 | 血液ガス | 0007 | 血液ガス-実測重炭酸イオン濃度(HCO3-) | 223 | 全血（動脈血、ヘパリン入り) | 509 | その他の電気化学分析法_血液ガスシステム ABL700 シリーズ | B1 | mmol/L | [24 empty] | 血液ガス-HCO3- | C7001-0007-223-509-B1
血液ガスシステム ABL700 シリーズ | ラジオメーター株式会社 | 13B2X00079000008 | 3H080 | 血液ガス | 0000 |  | 020 | 動脈血 | 270 | その他の電気化学分析法 | 55 | BE | [6 empty] | 3H080-0000-020-270-55 | C7001 | 血液ガス | 0027 | 血液ガス-base excess(BE) | 223 | 全血（動脈血、ヘパリン入り) | 509 | その他の電気化学分析法_血液ガスシステム ABL700 シリーズ | B1 | mmol/L | [24 empty] | 血液ガス-BE | C7001-0027-223-509-B1
ABL800 FLEX システム | ラジオメーター株式会社 | 13B2X00079000003 | 3H080 | 血液ガス | 0000 |  | 020 | 動脈血 | 270 | その他の電気化学分析法 | 00 | [7 empty] | 3H080-0000-020-270-00 | C7001 | 血液ガス | 0000 | 血液ガス分析 | 223 | 全血（動脈血、ヘパリン入り) | 510 | その他の電気化学分析法_ABL800 FLEX システム | 00 | 依頼 | [24 empty] | 血液ガス分析 | C7001-0000-223-510-00
ABL800 FLEX システム | ラジオメーター株式会社 | 13B2X00079000003 | 3H080 | 血液ガス | 0000 |  | 020 | 動脈血 | 270 | その他の電気化学分析法 | 51 | pH | [6 empty] | 3H080-0000-020-270-51 | C7001 | 血液ガス | 0001 | 血液ガス-pH | 223 | 全血（動脈血、ヘパリン入り) | 510 | その他の電気化学分析法_ABL800 FLEX システム | 01 | 単位なし | [24 empty] | 血液ガス-pH | C7001-0001-223-510-01
ABL800 FLEX システム | ラジオメーター株式会社 | 13B2X00079000003 | 3H080 | 血液ガス | 0000 |  | 020 | 動脈血 | 270 | その他の電気化学分析法 | 52 | pCO2 | [6 empty] | 3H080-0000-020-270-52 | C7001 | 血液ガス | 0003 | 血液ガス-二酸化炭素分圧(pCO2) | 223 | 全血（動脈血、ヘパリン入り) | 510 | その他の電気化学分析法_ABL800 FLEX システム | J9 | kPa | [24 empty] | 血液ガス-pCO2 | C7001-0003-223-510-J9
ABL800 FLEX システム | ラジオメーター株式会社 | 13B2X00079000003 | 3H080 | 血液ガス | 0000 |  | 020 | 動脈血 | 270 | その他の電気化学分析法 | 53 | pO2 | [6 empty] | 3H080-0000-020-270-53 | C7001 | 血液ガス | 0005 | 血液ガス-酸素分圧(pO2) | 223 | 全血（動脈血、ヘパリン入り) | 510 | その他の電気化学分析法_ABL800 FLEX システム | J9 | kPa | [24 empty] | 血液ガス-pO2 | C7001-0005-223-510-J9
ABL800 FLEX システム | ラジオメーター株式会社 | 13B2X00079000003 | 3H080 | 血液ガス | 0000 |  | 020 | 動脈血 | 270 | その他の電気化学分析法 | 56 | 酸素飽和度(O2sAT,sO2) | [6 empty] | 3H080-0000-020-270-56 | C7001 | 血液ガス | 0031 | 血液ガス-酸素飽和度(O2sAT,sO2) | 223 | 全血（動脈血、ヘパリン入り) | 510 | その他の電気化学分析法_ABL800 FLEX システム | 12 | % | [24 empty] | 血液ガス-酸素飽和度(O2SAT,SO2) | C7001-0031-223-510-12
ABL800 FLEX システム | ラジオメーター株式会社 | 13B2X00079000003 | 3H080 | 血液ガス | 0000 |  | 020 | 動脈血 | 270 | その他の電気化学分析法 | 58 | ヘモグロビン | [6 empty] | 3H080-0000-020-270-58 | C7001 | 血液ガス | 0020 | 血液ガス-ヘモグロビン | 223 | 全血（動脈血、ヘパリン入り) | 510 | その他の電気化学分析法_ABL800 FLEX システム | 55 | g/dL | [24 empty] | 血液ガス-ヘモグロビン | C7001-0020-223-510-55
ABL800 FLEX システム | ラジオメーター株式会社 | 13B2X00079000003 | 3H080 | 血液ガス | 0000 |  | 020 | 動脈血 | 270 | その他の電気化学分析法 | 61 | Ｏ２Ｈｂ | [6 empty] | 3H080-0000-020-270-61 | C7001 | 血液ガス | 0022 | 血液ガス-O2Hb | 223 | 全血（動脈血、ヘパリン入り) | 510 | その他の電気化学分析法_ABL800 FLEX システム | 12 | % | [24 empty] | 血液ガス-O2Hb | C7001-0022-223-510-12
ABL800 FLEX システム | ラジオメーター株式会社 | 13B2X00079000003 | 3H080 | 血液ガス | 0000 |  | 020 | 動脈血 | 270 | その他の電気化学分析法 | 62 | ＣＯＨｂ | [6 empty] | 3H080-0000-020-270-62 | C7001 | 血液ガス | 0024 | 血液ガス-カルボキシヘモグロビン(COHb) | 223 | 全血（動脈血、ヘパリン入り) | 510 | その他の電気化学分析法_ABL800 FLEX システム | 12 | % | [24 empty] | 血液ガス-COHb | C7001-0024-223-510-12
ABL800 FLEX システム | ラジオメーター株式会社 | 13B2X00079000003 | 3H080 | 血液ガス | 0000 |  | 020 | 動脈血 | 270 | その他の電気化学分析法 | 63 | ＭｅTＨｂ | [6 empty] | 3H080-0000-020-270-63 | C7001 | 血液ガス | 0025 | 血液ガス-メトヘモグロビン(MetHb) | 223 | 全血（動脈血、ヘパリン入り) | 510 | その他の電気化学分析法_ABL800 FLEX システム | 12 | % | [24 empty] | 血液ガス-MeTHb | C7001-0025-223-510-12
ABL800 FLEX システム | ラジオメーター株式会社 | 13B2X00079000003 | 3H080 | 血液ガス | 0000 |  | 020 | 動脈血 | 270 | その他の電気化学分析法 | 97 | HHb | [6 empty] | 3H080-0000-020-270-97 | C7001 | 血液ガス | 0023 | 血液ガス-還元ヘモグロビン(HHb) | 223 | 全血（動脈血、ヘパリン入り) | 510 | その他の電気化学分析法_ABL800 FLEX システム | 12 | % | [24 empty] | 血液ガス-HHb(デオキシヘモグロビン) | C7001-0023-223-510-12
ABL800 FLEX システム | ラジオメーター株式会社 | 13B2X00079000003 | 3H080 | 血液ガス | 0000 |  | 020 | 動脈血 | 270 | その他の電気化学分析法 | 98 | HbF | [6 empty] | 3H080-0000-020-270-98 | C7001 | 血液ガス | 0026 | 血液ガス-胎性ヘモグロビン(HbF) | 223 | 全血（動脈血、ヘパリン入り) | 510 | その他の電気化学分析法_ABL800 FLEX システム | 12 | % | [24 empty] | 血液ガス-HbF | C7001-0026-223-510-12
ABL800 FLEX システム | ラジオメーター株式会社 | 13B2X00079000003 | 3H080 | 血液ガス | 0000 |  | 020 | 動脈血 | 270 | その他の電気化学分析法 | 81 | Ｎａ+ | [6 empty] | 3H080-0000-020-270-81 | C7001 | 血液ガス | 0009 | 血液ガス-Na+ | 223 | 全血（動脈血、ヘパリン入り) | 510 | その他の電気化学分析法_ABL800 FLEX システム | B1 | mmol/L | [24 empty] | 血液ガス-Na+ | C7001-0009-223-510-B1
ABL800 FLEX システム | ラジオメーター株式会社 | 13B2X00079000003 | 3H080 | 血液ガス | 0000 |  | 020 | 動脈血 | 270 | その他の電気化学分析法 | 82 | Ｋ+ | [6 empty] | 3H080-0000-020-270-82 | C7001 | 血液ガス | 0010 | 血液ガス-K+ | 223 | 全血（動脈血、ヘパリン入り) | 510 | その他の電気化学分析法_ABL800 FLEX システム | B1 | mmol/L | [24 empty] | 血液ガス-K+ | C7001-0010-223-510-B1
ABL800 FLEX システム | ラジオメーター株式会社 | 13B2X00079000003 | 3H080 | 血液ガス | 0000 |  | 020 | 動脈血 | 270 | その他の電気化学分析法 | 83 | Ｃｌ- | [6 empty] | 3H080-0000-020-270-83 | C7001 | 血液ガス | 0011 | 血液ガス-Cl- | 223 | 全血（動脈血、ヘパリン入り) | 510 | その他の電気化学分析法_ABL800 FLEX システム | B1 | mmol/L | [24 empty] | 血液ガス-Cl- | C7001-0011-223-510-B1
ABL800 FLEX システム | ラジオメーター株式会社 | 13B2X00079000003 | 3H080 | 血液ガス | 0000 |  | 020 | 動脈血 | 270 | その他の電気化学分析法 | 84 | Ｃａ++ | [6 empty] | 3H080-0000-020-270-84 | C7001 | 血液ガス | 0012 | 血液ガス-Ca2+ | 223 | 全血（動脈血、ヘパリン入り) | 510 | その他の電気化学分析法_ABL800 FLEX システム | B1 | mmol/L | [24 empty] | 血液ガス-Ca++ | C7001-0012-223-510-B1
ABL800 FLEX システム | ラジオメーター株式会社 | 13B2X00079000003 | 3H080 | 血液ガス | 0000 |  | 020 | 動脈血 | 270 | その他の電気化学分析法 | 85 | ＧｌUｃｏSe | [6 empty] | 3H080-0000-020-270-85 | C7001 | 血液ガス | 0015 | 血液ガス-グルコース | 223 | 全血（動脈血、ヘパリン入り) | 510 | その他の電気化学分析法_ABL800 FLEX システム | B1 | mmol/L | [24 empty] | 血液ガス-グルコース | C7001-0015-223-510-B1
ABL800 FLEX システム | ラジオメーター株式会社 | 13B2X00079000003 | 3H080 | 血液ガス | 0000 |  | 020 | 動脈血 | 270 | その他の電気化学分析法 | 86 | ＬａｃTａTe | [6 empty] | 3H080-0000-020-270-86 | C7001 | 血液ガス | 0016 | 血液ガス-乳酸 | 223 | 全血（動脈血、ヘパリン入り) | 510 | その他の電気化学分析法_ABL800 FLEX システム | B1 | mmol/L | [24 empty] | 血液ガス-乳酸 | C7001-0016-223-510-B1
ABL800 FLEX システム | ラジオメーター株式会社 | 13B2X00079000003 | 3H080 | 血液ガス | 0000 |  | 020 | 動脈血 | 270 | その他の電気化学分析法 | 88 | BilirUbin | [6 empty] | 3H080-0000-020-270-88 | C7001 | 血液ガス | 0017 | 血液ガス-ビリルビン | 223 | 全血（動脈血、ヘパリン入り) | 510 | その他の電気化学分析法_ABL800 FLEX システム | J0 | μmol/L | [24 empty] | 血液ガス-ビリルビン | C7001-0017-223-510-J0
ABL800 FLEX システム | ラジオメーター株式会社 | 13B2X00079000003 | 3H080 | 血液ガス | 0000 |  | 020 | 動脈血 | 270 | その他の電気化学分析法 | 87 | CreaTinine | [6 empty] | 3H080-0000-020-270-87 | C7001 | 血液ガス | 0018 | 血液ガス-クレアチニン | 223 | 全血（動脈血、ヘパリン入り) | 510 | その他の電気化学分析法_ABL800 FLEX システム | 85 | mg/dL | [24 empty] | 血液ガス-クレアチニン | C7001-0018-223-510-85
ABL800 FLEX システム | ラジオメーター株式会社 | 13B2X00079000003 | 3H080 | 血液ガス | 0000 |  | 020 | 動脈血 | 270 | その他の電気化学分析法 | 54 | 実測重炭酸イオン濃度(HCO3-) | [6 empty] | 3H080-0000-020-270-54 | C7001 | 血液ガス | 0007 | 血液ガス-実測重炭酸イオン濃度(HCO3-) | 223 | 全血（動脈血、ヘパリン入り) | 510 | その他の電気化学分析法_ABL800 FLEX システム | B1 | mmol/L | [24 empty] | 血液ガス-HCO3- | C7001-0007-223-510-B1
ABL800 FLEX システム | ラジオメーター株式会社 | 13B2X00079000003 | 3H080 | 血液ガス | 0000 |  | 020 | 動脈血 | 270 | その他の電気化学分析法 | 55 | BE | [6 empty] | 3H080-0000-020-270-55 | C7001 | 血液ガス | 0027 | 血液ガス-base excess(BE) | 223 | 全血（動脈血、ヘパリン入り) | 510 | その他の電気化学分析法_ABL800 FLEX システム | B1 | mmol/L | [24 empty] | 血液ガス-BE | C7001-0027-223-510-B1
コバス B 123 POCシステム | ロシュ・ダイアグノスティックス株式会社 | 13B1X00201000051 | 3H080 | 血液ガス | 0000 |  | 020 | 動脈血 | 270 | その他の電気化学分析法 | 00 | [7 empty] | 3H080-0000-020-270-00 | C7001 | 血液ガス | 0000 | 血液ガス分析 | 223 | 全血（動脈血、ヘパリン入り) | 511 | その他の電気化学分析法_コバス B 123 POCシステム | 00 | 依頼 | [24 empty] | 血液ガス分析 | C7001-0000-223-511-00
コバス B 123 POCシステム | ロシュ・ダイアグノスティックス株式会社 | 13B1X00201000051 | 3H080 | 血液ガス | 0000 |  | 020 | 動脈血 | 270 | その他の電気化学分析法 | 51 | pH | [6 empty] | 3H080-0000-020-270-51 | C7001 | 血液ガス | 0001 | 血液ガス-pH | 223 | 全血（動脈血、ヘパリン入り) | 511 | その他の電気化学分析法_コバス B 123 POCシステム | 01 | 単位なし | [24 empty] | 血液ガス-pH | C7001-0001-223-511-01
コバス B 123 POCシステム | ロシュ・ダイアグノスティックス株式会社 | 13B1X00201000051 | 3H080 | 血液ガス | 0000 |  | 020 | 動脈血 | 270 | その他の電気化学分析法 | 52 | pCO2 | [6 empty] | 3H080-0000-020-270-52 | C7001 | 血液ガス | 0003 | 血液ガス-二酸化炭素分圧(pCO2) | 223 | 全血（動脈血、ヘパリン入り) | 511 | その他の電気化学分析法_コバス B 123 POCシステム | A8 | mmHg | [24 empty] | 血液ガス-pCO2 | C7001-0003-223-511-A8
コバス B 123 POCシステム | ロシュ・ダイアグノスティックス株式会社 | 13B1X00201000051 | 3H080 | 血液ガス | 0000 |  | 020 | 動脈血 | 270 | その他の電気化学分析法 | 53 | pO2 | [6 empty] | 3H080-0000-020-270-53 | C7001 | 血液ガス | 0005 | 血液ガス-酸素分圧(pO2) | 223 | 全血（動脈血、ヘパリン入り) | 511 | その他の電気化学分析法_コバス B 123 POCシステム | A8 | mmHg | [24 empty] | 血液ガス-pO2 | C7001-0005-223-511-A8
コバス B 123 POCシステム | ロシュ・ダイアグノスティックス株式会社 | 13B1X00201000051 | 3H080 | 血液ガス | 0000 |  | 020 | 動脈血 | 270 | その他の電気化学分析法 | 56 | 酸素飽和度(O2sAT,sO2) | [6 empty] | 3H080-0000-020-270-56 | C7001 | 血液ガス | 0031 | 血液ガス-酸素飽和度(O2sAT,sO2) | 223 | 全血（動脈血、ヘパリン入り) | 511 | その他の電気化学分析法_コバス B 123 POCシステム | 12 | % | [24 empty] | 血液ガス-酸素飽和度(O2SAT,SO2) | C7001-0031-223-511-12
コバス B 123 POCシステム | ロシュ・ダイアグノスティックス株式会社 | 13B1X00201000051 | 3H080 | 血液ガス | 0000 |  | 020 | 動脈血 | 270 | その他の電気化学分析法 | 58 | ヘモグロビン | [6 empty] | 3H080-0000-020-270-58 | C7001 | 血液ガス | 0020 | 血液ガス-ヘモグロビン | 223 | 全血（動脈血、ヘパリン入り) | 511 | その他の電気化学分析法_コバス B 123 POCシステム | 55 | g/dL | [24 empty] | 血液ガス-ヘモグロビン | C7001-0020-223-511-55
コバス B 123 POCシステム | ロシュ・ダイアグノスティックス株式会社 | 13B1X00201000051 | 3H080 | 血液ガス | 0000 |  | 020 | 動脈血 | 270 | その他の電気化学分析法 | 59 | ヘマトクリット | [6 empty] | 3H080-0000-020-270-59 | C7001 | 血液ガス | 0021 | 血液ガス-ヘマトクリット | 223 | 全血（動脈血、ヘパリン入り) | 511 | その他の電気化学分析法_コバス B 123 POCシステム | 12 | % | [24 empty] | 血液ガス-ヘマトクリット | C7001-0021-223-511-12
コバス B 123 POCシステム | ロシュ・ダイアグノスティックス株式会社 | 13B1X00201000051 | 3H080 | 血液ガス | 0000 |  | 020 | 動脈血 | 270 | その他の電気化学分析法 | 61 | Ｏ２Ｈｂ | [6 empty] | 3H080-0000-020-270-61 | C7001 | 血液ガス | 0022 | 血液ガス-O2Hb | 223 | 全血（動脈血、ヘパリン入り) | 511 | その他の電気化学分析法_コバス B 123 POCシステム | 12 | % | [24 empty] | 血液ガス-O2Hb | C7001-0022-223-511-12
コバス B 123 POCシステム | ロシュ・ダイアグノスティックス株式会社 | 13B1X00201000051 | 3H080 | 血液ガス | 0000 |  | 020 | 動脈血 | 270 | その他の電気化学分析法 | 62 | ＣＯＨｂ | [6 empty] | 3H080-0000-020-270-62 | C7001 | 血液ガス | 0024 | 血液ガス-カルボキシヘモグロビン(COHb) | 223 | 全血（動脈血、ヘパリン入り) | 511 | その他の電気化学分析法_コバス B 123 POCシステム | 12 | % | [24 empty] | 血液ガス-COHb | C7001-0024-223-511-12
コバス B 123 POCシステム | ロシュ・ダイアグノスティックス株式会社 | 13B1X00201000051 | 3H080 | 血液ガス | 0000 |  | 020 | 動脈血 | 270 | その他の電気化学分析法 | 63 | ＭｅTＨｂ | [6 empty] | 3H080-0000-020-270-63 | C7001 | 血液ガス | 0025 | 血液ガス-メトヘモグロビン(MetHb) | 223 | 全血（動脈血、ヘパリン入り) | 511 | その他の電気化学分析法_コバス B 123 POCシステム | 12 | % | [24 empty] | 血液ガス-MeTHb | C7001-0025-223-511-12
コバス B 123 POCシステム | ロシュ・ダイアグノスティックス株式会社 | 13B1X00201000051 | 3H080 | 血液ガス | 0000 |  | 020 | 動脈血 | 270 | その他の電気化学分析法 | 97 | HHb | [6 empty] | 3H080-0000-020-270-97 | C7001 | 血液ガス | 0023 | 血液ガス-還元ヘモグロビン(HHb) | 223 | 全血（動脈血、ヘパリン入り) | 511 | その他の電気化学分析法_コバス B 123 POCシステム | 12 | % | [24 empty] | 血液ガス-HHb(デオキシヘモグロビン) | C7001-0023-223-511-12
コバス B 123 POCシステム | ロシュ・ダイアグノスティックス株式会社 | 13B1X00201000051 | 3H080 | 血液ガス | 0000 |  | 020 | 動脈血 | 270 | その他の電気化学分析法 | 81 | Ｎａ+ | [6 empty] | 3H080-0000-020-270-81 | C7001 | 血液ガス | 0009 | 血液ガス-Na+ | 223 | 全血（動脈血、ヘパリン入り) | 511 | その他の電気化学分析法_コバス B 123 POCシステム | B1 | mmol/L | [24 empty] | 血液ガス-Na+ | C7001-0009-223-511-B1
コバス B 123 POCシステム | ロシュ・ダイアグノスティックス株式会社 | 13B1X00201000051 | 3H080 | 血液ガス | 0000 |  | 020 | 動脈血 | 270 | その他の電気化学分析法 | 82 | Ｋ+ | [6 empty] | 3H080-0000-020-270-82 | C7001 | 血液ガス | 0010 | 血液ガス-K+ | 223 | 全血（動脈血、ヘパリン入り) | 511 | その他の電気化学分析法_コバス B 123 POCシステム | B1 | mmol/L | [24 empty] | 血液ガス-K+ | C7001-0010-223-511-B1
コバス B 123 POCシステム | ロシュ・ダイアグノスティックス株式会社 | 13B1X00201000051 | 3H080 | 血液ガス | 0000 |  | 020 | 動脈血 | 270 | その他の電気化学分析法 | 83 | Ｃｌ- | [6 empty] | 3H080-0000-020-270-83 | C7001 | 血液ガス | 0011 | 血液ガス-Cl- | 223 | 全血（動脈血、ヘパリン入り) | 511 | その他の電気化学分析法_コバス B 123 POCシステム | B1 | mmol/L | [24 empty] | 血液ガス-Cl- | C7001-0011-223-511-B1
コバス B 123 POCシステム | ロシュ・ダイアグノスティックス株式会社 | 13B1X00201000051 | 3H080 | 血液ガス | 0000 |  | 020 | 動脈血 | 270 | その他の電気化学分析法 | 84 | Ｃａ++ | [6 empty] | 3H080-0000-020-270-84 | C7001 | 血液ガス | 0012 | 血液ガス-Ca2+ | 223 | 全血（動脈血、ヘパリン入り) | 511 | その他の電気化学分析法_コバス B 123 POCシステム | 85 | mg/dL | [24 empty] | 血液ガス-Ca++ | C7001-0012-223-511-85
コバス B 123 POCシステム | ロシュ・ダイアグノスティックス株式会社 | 13B1X00201000051 | 3H080 | 血液ガス | 0000 |  | 020 | 動脈血 | 270 | その他の電気化学分析法 | 85 | ＧｌUｃｏSe | [6 empty] | 3H080-0000-020-270-85 | C7001 | 血液ガス | 0015 | 血液ガス-グルコース | 223 | 全血（動脈血、ヘパリン入り) | 511 | その他の電気化学分析法_コバス B 123 POCシステム | 85 | mg/dL | [24 empty] | 血液ガス-グルコース | C7001-0015-223-511-85
コバス B 123 POCシステム | ロシュ・ダイアグノスティックス株式会社 | 13B1X00201000051 | 3H080 | 血液ガス | 0000 |  | 020 | 動脈血 | 270 | その他の電気化学分析法 | 86 | ＬａｃTａTe | [6 empty] | 3H080-0000-020-270-86 | C7001 | 血液ガス | 0016 | 血液ガス-乳酸 | 223 | 全血（動脈血、ヘパリン入り) | 511 | その他の電気化学分析法_コバス B 123 POCシステム | 85 | mg/dL | [24 empty] | 血液ガス-乳酸 | C7001-0016-223-511-85
コバス B 123 POCシステム | ロシュ・ダイアグノスティックス株式会社 | 13B1X00201000051 | 3H080 | 血液ガス | 0000 |  | 020 | 動脈血 | 270 | その他の電気化学分析法 | 88 | BilirUbin | [6 empty] | 3H080-0000-020-270-88 | C7001 | 血液ガス | 0017 | 血液ガス-ビリルビン | 223 | 全血（動脈血、ヘパリン入り) | 511 | その他の電気化学分析法_コバス B 123 POCシステム | 85 | mg/dL | [24 empty] | 血液ガス-ビリルビン | C7001-0017-223-511-85
コバス B 123 POCシステム | ロシュ・ダイアグノスティックス株式会社 | 13B1X00201000051 | 3H080 | 血液ガス | 0000 |  | 020 | 動脈血 | 270 | その他の電気化学分析法 | 54 | 実測重炭酸イオン濃度(HCO3-) | [6 empty] | 3H080-0000-020-270-54 | C7001 | 血液ガス | 0007 | 血液ガス-実測重炭酸イオン濃度(HCO3-) | 223 | 全血（動脈血、ヘパリン入り) | 511 | その他の電気化学分析法_コバス B 123 POCシステム | B1 | mmol/L | [24 empty] | 血液ガス-HCO3- | C7001-0007-223-511-B1
コバス B 123 POCシステム | ロシュ・ダイアグノスティックス株式会社 | 13B1X00201000051 | 3H080 | 血液ガス | 0000 |  | 020 | 動脈血 | 270 | その他の電気化学分析法 | 55 | BE | [6 empty] | 3H080-0000-020-270-55 | C7001 | 血液ガス | 0027 | 血液ガス-base excess(BE) | 223 | 全血（動脈血、ヘパリン入り) | 511 | その他の電気化学分析法_コバス B 123 POCシステム | B1 | mmol/L | [24 empty] | 血液ガス-BE | C7001-0027-223-511-B1
コバス B 121 | ロシュ・ダイアグノスティックス株式会社 | 13B1X00201000012 | 3H080 | 血液ガス | 0000 |  | 020 | 動脈血 | 270 | その他の電気化学分析法 | 00 | [7 empty] | 3H080-0000-020-270-00 | C7001 | 血液ガス | 0000 | 血液ガス分析 | 223 | 全血（動脈血、ヘパリン入り) | 512 | その他の電気化学分析法_コバス B 121 | 00 | 依頼 | [24 empty] | 血液ガス分析 | C7001-0000-223-512-00
コバス B 121 | ロシュ・ダイアグノスティックス株式会社 | 13B1X00201000012 | 3H080 | 血液ガス | 0000 |  | 020 | 動脈血 | 270 | その他の電気化学分析法 | 51 | pH | [6 empty] | 3H080-0000-020-270-51 | C7001 | 血液ガス | 0001 | 血液ガス-pH | 223 | 全血（動脈血、ヘパリン入り) | 512 | その他の電気化学分析法_コバス B 121 | 01 | 単位なし | [24 empty] | 血液ガス-pH | C7001-0001-223-512-01
コバス B 121 | ロシュ・ダイアグノスティックス株式会社 | 13B1X00201000012 | 3H080 | 血液ガス | 0000 |  | 020 | 動脈血 | 270 | その他の電気化学分析法 | 52 | pCO2 | [6 empty] | 3H080-0000-020-270-52 | C7001 | 血液ガス | 0003 | 血液ガス-二酸化炭素分圧(pCO2) | 223 | 全血（動脈血、ヘパリン入り) | 512 | その他の電気化学分析法_コバス B 121 | A8 | mmHg | [24 empty] | 血液ガス-pCO2 | C7001-0003-223-512-A8
コバス B 121 | ロシュ・ダイアグノスティックス株式会社 | 13B1X00201000012 | 3H080 | 血液ガス | 0000 |  | 020 | 動脈血 | 270 | その他の電気化学分析法 | 53 | pO2 | [6 empty] | 3H080-0000-020-270-53 | C7001 | 血液ガス | 0005 | 血液ガス-酸素分圧(pO2) | 223 | 全血（動脈血、ヘパリン入り) | 512 | その他の電気化学分析法_コバス B 121 | A8 | mmHg | [24 empty] | 血液ガス-pO2 | C7001-0005-223-512-A8
コバス B 121 | ロシュ・ダイアグノスティックス株式会社 | 13B1X00201000012 | 3H080 | 血液ガス | 0000 |  | 020 | 動脈血 | 270 | その他の電気化学分析法 | 56 | 酸素飽和度(O2sAT,sO2) | [6 empty] | 3H080-0000-020-270-56 | C7001 | 血液ガス | 0031 | 血液ガス-酸素飽和度(O2sAT,sO2) | 223 | 全血（動脈血、ヘパリン入り) | 512 | その他の電気化学分析法_コバス B 121 | 12 | % | [24 empty] | 血液ガス-酸素飽和度(O2SAT,SO2) | C7001-0031-223-512-12
コバス B 121 | ロシュ・ダイアグノスティックス株式会社 | 13B1X00201000012 | 3H080 | 血液ガス | 0000 |  | 020 | 動脈血 | 270 | その他の電気化学分析法 | 58 | ヘモグロビン | [6 empty] | 3H080-0000-020-270-58 | C7001 | 血液ガス | 0020 | 血液ガス-ヘモグロビン | 223 | 全血（動脈血、ヘパリン入り) | 512 | その他の電気化学分析法_コバス B 121 | 55 | g/dL | [24 empty] | 血液ガス-ヘモグロビン | C7001-0020-223-512-55
コバス B 121 | ロシュ・ダイアグノスティックス株式会社 | 13B1X00201000012 | 3H080 | 血液ガス | 0000 |  | 020 | 動脈血 | 270 | その他の電気化学分析法 | 59 | ヘマトクリット | [6 empty] | 3H080-0000-020-270-59 | C7001 | 血液ガス | 0021 | 血液ガス-ヘマトクリット | 223 | 全血（動脈血、ヘパリン入り) | 512 | その他の電気化学分析法_コバス B 121 | 12 | % | [24 empty] | 血液ガス-ヘマトクリット | C7001-0021-223-512-12
コバス B 121 | ロシュ・ダイアグノスティックス株式会社 | 13B1X00201000012 | 3H080 | 血液ガス | 0000 |  | 020 | 動脈血 | 270 | その他の電気化学分析法 | 64 | ＢＰ または Baro | [6 empty] | 3H080-0000-020-270-64 | C7001 | 血液ガス | 0047 | 血液ガス-大気圧(BP,Baro) | 223 | 全血（動脈血、ヘパリン入り) | 512 | その他の電気化学分析法_コバス B 121 | A8 | mmHg | [24 empty] | 血液ガス-BP または Baro | C7001-0047-223-512-A8
コバス B 121 | ロシュ・ダイアグノスティックス株式会社 | 13B1X00201000012 | 3H080 | 血液ガス | 0000 |  | 020 | 動脈血 | 270 | その他の電気化学分析法 | 81 | Ｎａ+ | [6 empty] | 3H080-0000-020-270-81 | C7001 | 血液ガス | 0009 | 血液ガス-Na+ | 223 | 全血（動脈血、ヘパリン入り) | 512 | その他の電気化学分析法_コバス B 121 | B1 | mmol/L | [24 empty] | 血液ガス-Na+ | C7001-0009-223-512-B1
コバス B 121 | ロシュ・ダイアグノスティックス株式会社 | 13B1X00201000012 | 3H080 | 血液ガス | 0000 |  | 020 | 動脈血 | 270 | その他の電気化学分析法 | 82 | Ｋ+ | [6 empty] | 3H080-0000-020-270-82 | C7001 | 血液ガス | 0010 | 血液ガス-K+ | 223 | 全血（動脈血、ヘパリン入り) | 512 | その他の電気化学分析法_コバス B 121 | B1 | mmol/L | [24 empty] | 血液ガス-K+ | C7001-0010-223-512-B1
コバス B 121 | ロシュ・ダイアグノスティックス株式会社 | 13B1X00201000012 | 3H080 | 血液ガス | 0000 |  | 020 | 動脈血 | 270 | その他の電気化学分析法 | 83 | Ｃｌ- | [6 empty] | 3H080-0000-020-270-83 | C7001 | 血液ガス | 0011 | 血液ガス-Cl- | 223 | 全血（動脈血、ヘパリン入り) | 512 | その他の電気化学分析法_コバス B 121 | B1 | mmol/L | [24 empty] | 血液ガス-Cl- | C7001-0011-223-512-B1
コバス B 121 | ロシュ・ダイアグノスティックス株式会社 | 13B1X00201000012 | 3H080 | 血液ガス | 0000 |  | 020 | 動脈血 | 270 | その他の電気化学分析法 | 84 | Ｃａ++ | [6 empty] | 3H080-0000-020-270-84 | C7001 | 血液ガス | 0012 | 血液ガス-Ca2+ | 223 | 全血（動脈血、ヘパリン入り) | 512 | その他の電気化学分析法_コバス B 121 | B1 | mmol/L | [24 empty] | 血液ガス-Ca++ | C7001-0012-223-512-B1
コバス B 121 | ロシュ・ダイアグノスティックス株式会社 | 13B1X00201000012 | 3H080 | 血液ガス | 0000 |  | 020 | 動脈血 | 270 | その他の電気化学分析法 | 54 | 実測重炭酸イオン濃度(HCO3-) | [6 empty] | 3H080-0000-020-270-54 | C7001 | 血液ガス | 0007 | 血液ガス-実測重炭酸イオン濃度(HCO3-) | 223 | 全血（動脈血、ヘパリン入り) | 512 | その他の電気化学分析法_コバス B 121 | B1 | mmol/L | [24 empty] | 血液ガス-HCO3- | C7001-0007-223-512-B1
コバス B 121 | ロシュ・ダイアグノスティックス株式会社 | 13B1X00201000012 | 3H080 | 血液ガス | 0000 |  | 020 | 動脈血 | 270 | その他の電気化学分析法 | 55 | BE | [6 empty] | 3H080-0000-020-270-55 | C7001 | 血液ガス | 0027 | 血液ガス-base excess(BE) | 223 | 全血（動脈血、ヘパリン入り) | 512 | その他の電気化学分析法_コバス B 121 | B1 | mmol/L | [24 empty] | 血液ガス-BE | C7001-0027-223-512-B1
コバス B 221 | ロシュ・ダイアグノスティックス株式会社 | 13B1X00201000017 | 3H080 | 血液ガス | 0000 |  | 020 | 動脈血 | 270 | その他の電気化学分析法 | 00 | [7 empty] | 3H080-0000-020-270-00 | C7001 | 血液ガス | 0000 | 血液ガス分析 | 223 | 全血（動脈血、ヘパリン入り) | 513 | その他の電気化学分析法_コバス B 221 | 00 | 依頼 | [24 empty] | 血液ガス分析 | C7001-0000-223-513-00
コバス B 221 | ロシュ・ダイアグノスティックス株式会社 | 13B1X00201000017 | 3H080 | 血液ガス | 0000 |  | 020 | 動脈血 | 270 | その他の電気化学分析法 | 51 | pH | [6 empty] | 3H080-0000-020-270-51 | C7001 | 血液ガス | 0001 | 血液ガス-pH | 223 | 全血（動脈血、ヘパリン入り) | 513 | その他の電気化学分析法_コバス B 221 | 01 | 単位なし | [24 empty] | 血液ガス-pH | C7001-0001-223-513-01
コバス B 221 | ロシュ・ダイアグノスティックス株式会社 | 13B1X00201000017 | 3H080 | 血液ガス | 0000 |  | 020 | 動脈血 | 270 | その他の電気化学分析法 | 52 | pCO2 | [6 empty] | 3H080-0000-020-270-52 | C7001 | 血液ガス | 0003 | 血液ガス-二酸化炭素分圧(pCO2) | 223 | 全血（動脈血、ヘパリン入り) | 513 | その他の電気化学分析法_コバス B 221 | A8 | mmHg | [24 empty] | 血液ガス-pCO2 | C7001-0003-223-513-A8
コバス B 221 | ロシュ・ダイアグノスティックス株式会社 | 13B1X00201000017 | 3H080 | 血液ガス | 0000 |  | 020 | 動脈血 | 270 | その他の電気化学分析法 | 53 | pO2 | [6 empty] | 3H080-0000-020-270-53 | C7001 | 血液ガス | 0005 | 血液ガス-酸素分圧(pO2) | 223 | 全血（動脈血、ヘパリン入り) | 513 | その他の電気化学分析法_コバス B 221 | A8 | mmHg | [24 empty] | 血液ガス-pO2 | C7001-0005-223-513-A8
コバス B 221 | ロシュ・ダイアグノスティックス株式会社 | 13B1X00201000017 | 3H080 | 血液ガス | 0000 |  | 020 | 動脈血 | 270 | その他の電気化学分析法 | 56 | 酸素飽和度(O2sAT,sO2) | [6 empty] | 3H080-0000-020-270-56 | C7001 | 血液ガス | 0031 | 血液ガス-酸素飽和度(O2sAT,sO2) | 223 | 全血（動脈血、ヘパリン入り) | 513 | その他の電気化学分析法_コバス B 221 | 12 | % | [24 empty] | 血液ガス-酸素飽和度(O2SAT,SO2) | C7001-0031-223-513-12
コバス B 221 | ロシュ・ダイアグノスティックス株式会社 | 13B1X00201000017 | 3H080 | 血液ガス | 0000 |  | 020 | 動脈血 | 270 | その他の電気化学分析法 | 58 | ヘモグロビン | [6 empty] | 3H080-0000-020-270-58 | C7001 | 血液ガス | 0020 | 血液ガス-ヘモグロビン | 223 | 全血（動脈血、ヘパリン入り) | 513 | その他の電気化学分析法_コバス B 221 | 55 | g/dL | [24 empty] | 血液ガス-ヘモグロビン | C7001-0020-223-513-55
コバス B 221 | ロシュ・ダイアグノスティックス株式会社 | 13B1X00201000017 | 3H080 | 血液ガス | 0000 |  | 020 | 動脈血 | 270 | その他の電気化学分析法 | 59 | ヘマトクリット | [6 empty] | 3H080-0000-020-270-59 | C7001 | 血液ガス | 0021 | 血液ガス-ヘマトクリット | 223 | 全血（動脈血、ヘパリン入り) | 513 | その他の電気化学分析法_コバス B 221 | 12 | % | [24 empty] | 血液ガス-ヘマトクリット | C7001-0021-223-513-12
コバス B 221 | ロシュ・ダイアグノスティックス株式会社 | 13B1X00201000017 | 3H080 | 血液ガス | 0000 |  | 020 | 動脈血 | 270 | その他の電気化学分析法 | 61 | Ｏ２Ｈｂ | [6 empty] | 3H080-0000-020-270-61 | C7001 | 血液ガス | 0022 | 血液ガス-O2Hb | 223 | 全血（動脈血、ヘパリン入り) | 513 | その他の電気化学分析法_コバス B 221 | 12 | % | [24 empty] | 血液ガス-O2Hb | C7001-0022-223-513-12
コバス B 221 | ロシュ・ダイアグノスティックス株式会社 | 13B1X00201000017 | 3H080 | 血液ガス | 0000 |  | 020 | 動脈血 | 270 | その他の電気化学分析法 | 62 | ＣＯＨｂ | [6 empty] | 3H080-0000-020-270-62 | C7001 | 血液ガス | 0024 | 血液ガス-カルボキシヘモグロビン(COHb) | 223 | 全血（動脈血、ヘパリン入り) | 513 | その他の電気化学分析法_コバス B 221 | 12 | % | [24 empty] | 血液ガス-COHb | C7001-0024-223-513-12
コバス B 221 | ロシュ・ダイアグノスティックス株式会社 | 13B1X00201000017 | 3H080 | 血液ガス | 0000 |  | 020 | 動脈血 | 270 | その他の電気化学分析法 | 63 | ＭｅTＨｂ | [6 empty] | 3H080-0000-020-270-63 | C7001 | 血液ガス | 0025 | 血液ガス-メトヘモグロビン(MetHb) | 223 | 全血（動脈血、ヘパリン入り) | 513 | その他の電気化学分析法_コバス B 221 | 12 | % | [24 empty] | 血液ガス-MeTHb | C7001-0025-223-513-12
コバス B 221 | ロシュ・ダイアグノスティックス株式会社 | 13B1X00201000017 | 3H080 | 血液ガス | 0000 |  | 020 | 動脈血 | 270 | その他の電気化学分析法 | 97 | HHb | [6 empty] | 3H080-0000-020-270-97 | C7001 | 血液ガス | 0023 | 血液ガス-還元ヘモグロビン(HHb) | 223 | 全血（動脈血、ヘパリン入り) | 513 | その他の電気化学分析法_コバス B 221 | 12 | % | [24 empty] | 血液ガス-HHb(デオキシヘモグロビン) | C7001-0023-223-513-12
コバス B 221 | ロシュ・ダイアグノスティックス株式会社 | 13B1X00201000017 | 3H080 | 血液ガス | 0000 |  | 020 | 動脈血 | 270 | その他の電気化学分析法 | 81 | Ｎａ+ | [6 empty] | 3H080-0000-020-270-81 | C7001 | 血液ガス | 0009 | 血液ガス-Na+ | 223 | 全血（動脈血、ヘパリン入り) | 513 | その他の電気化学分析法_コバス B 221 | B1 | mmol/L | [24 empty] | 血液ガス-Na+ | C7001-0009-223-513-B1
コバス B 221 | ロシュ・ダイアグノスティックス株式会社 | 13B1X00201000017 | 3H080 | 血液ガス | 0000 |  | 020 | 動脈血 | 270 | その他の電気化学分析法 | 82 | Ｋ+ | [6 empty] | 3H080-0000-020-270-82 | C7001 | 血液ガス | 0010 | 血液ガス-K+ | 223 | 全血（動脈血、ヘパリン入り) | 513 | その他の電気化学分析法_コバス B 221 | B1 | mmol/L | [24 empty] | 血液ガス-K+ | C7001-0010-223-513-B1
コバス B 221 | ロシュ・ダイアグノスティックス株式会社 | 13B1X00201000017 | 3H080 | 血液ガス | 0000 |  | 020 | 動脈血 | 270 | その他の電気化学分析法 | 83 | Ｃｌ- | [6 empty] | 3H080-0000-020-270-83 | C7001 | 血液ガス | 0011 | 血液ガス-Cl- | 223 | 全血（動脈血、ヘパリン入り) | 513 | その他の電気化学分析法_コバス B 221 | B1 | mmol/L | [24 empty] | 血液ガス-Cl- | C7001-0011-223-513-B1
コバス B 221 | ロシュ・ダイアグノスティックス株式会社 | 13B1X00201000017 | 3H080 | 血液ガス | 0000 |  | 020 | 動脈血 | 270 | その他の電気化学分析法 | 84 | Ｃａ++ | [6 empty] | 3H080-0000-020-270-84 | C7001 | 血液ガス | 0012 | 血液ガス-Ca2+ | 223 | 全血（動脈血、ヘパリン入り) | 513 | その他の電気化学分析法_コバス B 221 | B1 | mmol/L | [24 empty] | 血液ガス-Ca++ | C7001-0012-223-513-B1
コバス B 221 | ロシュ・ダイアグノスティックス株式会社 | 13B1X00201000017 | 3H080 | 血液ガス | 0000 |  | 020 | 動脈血 | 270 | その他の電気化学分析法 | 85 | ＧｌUｃｏSe | [6 empty] | 3H080-0000-020-270-85 | C7001 | 血液ガス | 0015 | 血液ガス-グルコース | 223 | 全血（動脈血、ヘパリン入り) | 513 | その他の電気化学分析法_コバス B 221 | 85 | mg/dL | [24 empty] | 血液ガス-グルコース | C7001-0015-223-513-85
コバス B 221 | ロシュ・ダイアグノスティックス株式会社 | 13B1X00201000017 | 3H080 | 血液ガス | 0000 |  | 020 | 動脈血 | 270 | その他の電気化学分析法 | 86 | ＬａｃTａTe | [6 empty] | 3H080-0000-020-270-86 | C7001 | 血液ガス | 0016 | 血液ガス-乳酸 | 223 | 全血（動脈血、ヘパリン入り) | 513 | その他の電気化学分析法_コバス B 221 | 85 | mg/dL | [24 empty] | 血液ガス-乳酸 | C7001-0016-223-513-85
コバス B 221 | ロシュ・ダイアグノスティックス株式会社 | 13B1X00201000017 | 3H080 | 血液ガス | 0000 |  | 020 | 動脈血 | 270 | その他の電気化学分析法 | 88 | BilirUbin | [6 empty] | 3H080-0000-020-270-88 | C7001 | 血液ガス | 0017 | 血液ガス-ビリルビン | 223 | 全血（動脈血、ヘパリン入り) | 513 | その他の電気化学分析法_コバス B 221 | 85 | mg/dL | [24 empty] | 血液ガス-ビリルビン | C7001-0017-223-513-85
コバス B 221 | ロシュ・ダイアグノスティックス株式会社 | 13B1X00201000017 | 3H080 | 血液ガス | 0000 |  | 020 | 動脈血 | 270 | その他の電気化学分析法 | 99 | 尿素窒素 | [6 empty] | 3H080-0000-020-270-99 | C7001 | 血液ガス | 0019 | 血液ガス-尿素窒素 | 223 | 全血（動脈血、ヘパリン入り) | 513 | その他の電気化学分析法_コバス B 221 | 85 | mg/dL | [24 empty] | 血液ガス-BUN | C7001-0019-223-513-85
コバス B 221 | ロシュ・ダイアグノスティックス株式会社 | 13B1X00201000017 | 3H080 | 血液ガス | 0000 |  | 020 | 動脈血 | 270 | その他の電気化学分析法 | 54 | 実測重炭酸イオン濃度(HCO3-) | [6 empty] | 3H080-0000-020-270-54 | C7001 | 血液ガス | 0007 | 血液ガス-実測重炭酸イオン濃度(HCO3-) | 223 | 全血（動脈血、ヘパリン入り) | 513 | その他の電気化学分析法_コバス B 221 | B1 | mmol/L | [24 empty] | 血液ガス-HCO3- | C7001-0007-223-513-B1
コバス B 221 | ロシュ・ダイアグノスティックス株式会社 | 13B1X00201000017 | 3H080 | 血液ガス | 0000 |  | 020 | 動脈血 | 270 | その他の電気化学分析法 | 55 | BE | [6 empty] | 3H080-0000-020-270-55 | C7001 | 血液ガス | 0027 | 血液ガス-base excess(BE) | 223 | 全血（動脈血、ヘパリン入り) | 513 | その他の電気化学分析法_コバス B 221 | B1 | mmol/L | [24 empty] | 血液ガス-BE | C7001-0027-223-513-B1
スタットプロファイル フォックス | ノバ・バイオメディカル株式会社 | 13B1X10094001026 | 3H080 | 血液ガス | 0000 |  | 020 | 動脈血 | 270 | その他の電気化学分析法 | 00 | [7 empty] | 3H080-0000-020-270-00 | C7001 | 血液ガス | 0000 | 血液ガス分析 | 223 | 全血（動脈血、ヘパリン入り) | 514 | その他の電気化学分析法_スタットプロファイル フォックス | 00 | 依頼 | [24 empty] | 血液ガス分析 | C7001-0000-223-514-00
スタットプロファイル フォックス | ノバ・バイオメディカル株式会社 | 13B1X10094001026 | 3H080 | 血液ガス | 0000 |  | 020 | 動脈血 | 270 | その他の電気化学分析法 | 51 | pH | [6 empty] | 3H080-0000-020-270-51 | C7001 | 血液ガス | 0001 | 血液ガス-pH | 223 | 全血（動脈血、ヘパリン入り) | 514 | その他の電気化学分析法_スタットプロファイル フォックス | 01 | 単位なし | [24 empty] | 血液ガス-pH | C7001-0001-223-514-01
スタットプロファイル フォックス | ノバ・バイオメディカル株式会社 | 13B1X10094001026 | 3H080 | 血液ガス | 0000 |  | 020 | 動脈血 | 270 | その他の電気化学分析法 | 52 | pCO2 | [6 empty] | 3H080-0000-020-270-52 | C7001 | 血液ガス | 0003 | 血液ガス-二酸化炭素分圧(pCO2) | 223 | 全血（動脈血、ヘパリン入り) | 514 | その他の電気化学分析法_スタットプロファイル フォックス | A8 | mmHg | [24 empty] | 血液ガス-pCO2 | C7001-0003-223-514-A8
スタットプロファイル フォックス | ノバ・バイオメディカル株式会社 | 13B1X10094001026 | 3H080 | 血液ガス | 0000 |  | 020 | 動脈血 | 270 | その他の電気化学分析法 | 53 | pO2 | [6 empty] | 3H080-0000-020-270-53 | C7001 | 血液ガス | 0005 | 血液ガス-酸素分圧(pO2) | 223 | 全血（動脈血、ヘパリン入り) | 514 | その他の電気化学分析法_スタットプロファイル フォックス | A8 | mmHg | [24 empty] | 血液ガス-pO2 | C7001-0005-223-514-A8
スタットプロファイル フォックス | ノバ・バイオメディカル株式会社 | 13B1X10094001026 | 3H080 | 血液ガス | 0000 |  | 020 | 動脈血 | 270 | その他の電気化学分析法 | 56 | 酸素飽和度(O2sAT,sO2) | [6 empty] | 3H080-0000-020-270-56 | C7001 | 血液ガス | 0031 | 血液ガス-酸素飽和度(O2sAT,sO2) | 223 | 全血（動脈血、ヘパリン入り) | 514 | その他の電気化学分析法_スタットプロファイル フォックス | 12 | % | [24 empty] | 血液ガス-酸素飽和度(O2SAT,SO2) | C7001-0031-223-514-12
スタットプロファイル フォックス | ノバ・バイオメディカル株式会社 | 13B1X10094001026 | 3H080 | 血液ガス | 0000 |  | 020 | 動脈血 | 270 | その他の電気化学分析法 | 58 | ヘモグロビン | [6 empty] | 3H080-0000-020-270-58 | C7001 | 血液ガス | 0020 | 血液ガス-ヘモグロビン | 223 | 全血（動脈血、ヘパリン入り) | 514 | その他の電気化学分析法_スタットプロファイル フォックス | 55 | g/dL | [24 empty] | 血液ガス-ヘモグロビン | C7001-0020-223-514-55
スタットプロファイル フォックス | ノバ・バイオメディカル株式会社 | 13B1X10094001026 | 3H080 | 血液ガス | 0000 |  | 020 | 動脈血 | 270 | その他の電気化学分析法 | 59 | ヘマトクリット | [6 empty] | 3H080-0000-020-270-59 | C7001 | 血液ガス | 0021 | 血液ガス-ヘマトクリット | 223 | 全血（動脈血、ヘパリン入り) | 514 | その他の電気化学分析法_スタットプロファイル フォックス | 12 | % | [24 empty] | 血液ガス-ヘマトクリット | C7001-0021-223-514-12
スタットプロファイル フォックス | ノバ・バイオメディカル株式会社 | 13B1X10094001026 | 3H080 | 血液ガス | 0000 |  | 020 | 動脈血 | 270 | その他の電気化学分析法 | 81 | Ｎａ+ | [6 empty] | 3H080-0000-020-270-81 | C7001 | 血液ガス | 0009 | 血液ガス-Na+ | 223 | 全血（動脈血、ヘパリン入り) | 514 | その他の電気化学分析法_スタットプロファイル フォックス | B1 | mmol/L | [24 empty] | 血液ガス-Na+ | C7001-0009-223-514-B1
スタットプロファイル フォックス | ノバ・バイオメディカル株式会社 | 13B1X10094001026 | 3H080 | 血液ガス | 0000 |  | 020 | 動脈血 | 270 | その他の電気化学分析法 | 82 | Ｋ+ | [6 empty] | 3H080-0000-020-270-82 | C7001 | 血液ガス | 0010 | 血液ガス-K+ | 223 | 全血（動脈血、ヘパリン入り) | 514 | その他の電気化学分析法_スタットプロファイル フォックス | B1 | mmol/L | [24 empty] | 血液ガス-K+ | C7001-0010-223-514-B1
スタットプロファイル フォックス | ノバ・バイオメディカル株式会社 | 13B1X10094001026 | 3H080 | 血液ガス | 0000 |  | 020 | 動脈血 | 270 | その他の電気化学分析法 | 83 | Ｃｌ- | [6 empty] | 3H080-0000-020-270-83 | C7001 | 血液ガス | 0011 | 血液ガス-Cl- | 223 | 全血（動脈血、ヘパリン入り) | 514 | その他の電気化学分析法_スタットプロファイル フォックス | B1 | mmol/L | [24 empty] | 血液ガス-Cl- | C7001-0011-223-514-B1
スタットプロファイル フォックス | ノバ・バイオメディカル株式会社 | 13B1X10094001026 | 3H080 | 血液ガス | 0000 |  | 020 | 動脈血 | 270 | その他の電気化学分析法 | 84 | Ｃａ++ | [6 empty] | 3H080-0000-020-270-84 | C7001 | 血液ガス | 0012 | 血液ガス-Ca2+ | 223 | 全血（動脈血、ヘパリン入り) | 514 | その他の電気化学分析法_スタットプロファイル フォックス | B1 | mmol/L | [24 empty] | 血液ガス-Ca++ | C7001-0012-223-514-B1
スタットプロファイル フォックス | ノバ・バイオメディカル株式会社 | 13B1X10094001026 | 3H080 | 血液ガス | 0000 |  | 020 | 動脈血 | 270 | その他の電気化学分析法 | 89 | Mg++ | [6 empty] | 3H080-0000-020-270-89 | C7001 | 血液ガス | 0014 | 血液ガス-Mg2+ | 223 | 全血（動脈血、ヘパリン入り) | 514 | その他の電気化学分析法_スタットプロファイル フォックス | B1 | mmol/L | [24 empty] | 血液ガス-Mg++ | C7001-0014-223-514-B1
スタットプロファイル フォックス | ノバ・バイオメディカル株式会社 | 13B1X10094001026 | 3H080 | 血液ガス | 0000 |  | 020 | 動脈血 | 270 | その他の電気化学分析法 | 85 | ＧｌUｃｏSe | [6 empty] | 3H080-0000-020-270-85 | C7001 | 血液ガス | 0015 | 血液ガス-グルコース | 223 | 全血（動脈血、ヘパリン入り) | 514 | その他の電気化学分析法_スタットプロファイル フォックス | 85 | mg/dL | [24 empty] | 血液ガス-グルコース | C7001-0015-223-514-85
スタットプロファイル フォックス | ノバ・バイオメディカル株式会社 | 13B1X10094001026 | 3H080 | 血液ガス | 0000 |  | 020 | 動脈血 | 270 | その他の電気化学分析法 | 86 | ＬａｃTａTe | [6 empty] | 3H080-0000-020-270-86 | C7001 | 血液ガス | 0016 | 血液ガス-乳酸 | 223 | 全血（動脈血、ヘパリン入り) | 514 | その他の電気化学分析法_スタットプロファイル フォックス | B1 | mmol/L | [24 empty] | 血液ガス-乳酸 | C7001-0016-223-514-B1
スタットプロファイル フォックス | ノバ・バイオメディカル株式会社 | 13B1X10094001026 | 3H080 | 血液ガス | 0000 |  | 020 | 動脈血 | 270 | その他の電気化学分析法 | 54 | 実測重炭酸イオン濃度(HCO3-) | [6 empty] | 3H080-0000-020-270-54 | C7001 | 血液ガス | 0007 | 血液ガス-実測重炭酸イオン濃度(HCO3-) | 223 | 全血（動脈血、ヘパリン入り) | 514 | その他の電気化学分析法_スタットプロファイル フォックス | B1 | mmol/L | [24 empty] | 血液ガス-HCO3- | C7001-0007-223-514-B1
スタットプロファイル フォックス | ノバ・バイオメディカル株式会社 | 13B1X10094001026 | 3H080 | 血液ガス | 0000 |  | 020 | 動脈血 | 270 | その他の電気化学分析法 | 55 | BE | [6 empty] | 3H080-0000-020-270-55 | C7001 | 血液ガス | 0027 | 血液ガス-base excess(BE) | 223 | 全血（動脈血、ヘパリン入り) | 514 | その他の電気化学分析法_スタットプロファイル フォックス | B1 | mmol/L | [24 empty] | 血液ガス-BE | C7001-0027-223-514-B1
スタットプロファイル フォックス シリーズ | ノバ・バイオメディカル株式会社 | 13B1X10094001021 | 3H080 | 血液ガス | 0000 |  | 020 | 動脈血 | 270 | その他の電気化学分析法 | 00 | [7 empty] | 3H080-0000-020-270-00 | C7001 | 血液ガス | 0000 | 血液ガス分析 | 223 | 全血（動脈血、ヘパリン入り) | 515 | その他の電気化学分析法_スタットプロファイル フォックス シリーズ | 00 | 依頼 | [24 empty] | 血液ガス分析 | C7001-0000-223-515-00
スタットプロファイル フォックス シリーズ | ノバ・バイオメディカル株式会社 | 13B1X10094001021 | 3H080 | 血液ガス | 0000 |  | 020 | 動脈血 | 270 | その他の電気化学分析法 | 51 | pH | [6 empty] | 3H080-0000-020-270-51 | C7001 | 血液ガス | 0001 | 血液ガス-pH | 223 | 全血（動脈血、ヘパリン入り) | 515 | その他の電気化学分析法_スタットプロファイル フォックス シリーズ | 01 | 単位なし | [24 empty] | 血液ガス-pH | C7001-0001-223-515-01
スタットプロファイル フォックス シリーズ | ノバ・バイオメディカル株式会社 | 13B1X10094001021 | 3H080 | 血液ガス | 0000 |  | 020 | 動脈血 | 270 | その他の電気化学分析法 | 52 | pCO2 | [6 empty] | 3H080-0000-020-270-52 | C7001 | 血液ガス | 0003 | 血液ガス-二酸化炭素分圧(pCO2) | 223 | 全血（動脈血、ヘパリン入り) | 515 | その他の電気化学分析法_スタットプロファイル フォックス シリーズ | A8 | mmHg | [24 empty] | 血液ガス-pCO2 | C7001-0003-223-515-A8
スタットプロファイル フォックス シリーズ | ノバ・バイオメディカル株式会社 | 13B1X10094001021 | 3H080 | 血液ガス | 0000 |  | 020 | 動脈血 | 270 | その他の電気化学分析法 | 53 | pO2 | [6 empty] | 3H080-0000-020-270-53 | C7001 | 血液ガス | 0005 | 血液ガス-酸素分圧(pO2) | 223 | 全血（動脈血、ヘパリン入り) | 515 | その他の電気化学分析法_スタットプロファイル フォックス シリーズ | A8 | mmHg | [24 empty] | 血液ガス-pO2 | C7001-0005-223-515-A8
スタットプロファイル フォックス シリーズ | ノバ・バイオメディカル株式会社 | 13B1X10094001021 | 3H080 | 血液ガス | 0000 |  | 020 | 動脈血 | 270 | その他の電気化学分析法 | 56 | 酸素飽和度(O2sAT,sO2) | [6 empty] | 3H080-0000-020-270-56 | C7001 | 血液ガス | 0031 | 血液ガス-酸素飽和度(O2sAT,sO2) | 223 | 全血（動脈血、ヘパリン入り) | 515 | その他の電気化学分析法_スタットプロファイル フォックス シリーズ | 12 | % | [24 empty] | 血液ガス-酸素飽和度(O2SAT,SO2) | C7001-0031-223-515-12
スタットプロファイル フォックス シリーズ | ノバ・バイオメディカル株式会社 | 13B1X10094001021 | 3H080 | 血液ガス | 0000 |  | 020 | 動脈血 | 270 | その他の電気化学分析法 | 58 | ヘモグロビン | [6 empty] | 3H080-0000-020-270-58 | C7001 | 血液ガス | 0020 | 血液ガス-ヘモグロビン | 223 | 全血（動脈血、ヘパリン入り) | 515 | その他の電気化学分析法_スタットプロファイル フォックス シリーズ | 55 | g/dL | [24 empty] | 血液ガス-ヘモグロビン | C7001-0020-223-515-55
スタットプロファイル フォックス シリーズ | ノバ・バイオメディカル株式会社 | 13B1X10094001021 | 3H080 | 血液ガス | 0000 |  | 020 | 動脈血 | 270 | その他の電気化学分析法 | 59 | ヘマトクリット | [6 empty] | 3H080-0000-020-270-59 | C7001 | 血液ガス | 0021 | 血液ガス-ヘマトクリット | 223 | 全血（動脈血、ヘパリン入り) | 515 | その他の電気化学分析法_スタットプロファイル フォックス シリーズ | 12 | % | [24 empty] | 血液ガス-ヘマトクリット | C7001-0021-223-515-12
スタットプロファイル フォックス シリーズ | ノバ・バイオメディカル株式会社 | 13B1X10094001021 | 3H080 | 血液ガス | 0000 |  | 020 | 動脈血 | 270 | その他の電気化学分析法 | 81 | Ｎａ+ | [6 empty] | 3H080-0000-020-270-81 | C7001 | 血液ガス | 0009 | 血液ガス-Na+ | 223 | 全血（動脈血、ヘパリン入り) | 515 | その他の電気化学分析法_スタットプロファイル フォックス シリーズ | B1 | mmol/L | [24 empty] | 血液ガス-Na+ | C7001-0009-223-515-B1
スタットプロファイル フォックス シリーズ | ノバ・バイオメディカル株式会社 | 13B1X10094001021 | 3H080 | 血液ガス | 0000 |  | 020 | 動脈血 | 270 | その他の電気化学分析法 | 82 | Ｋ+ | [6 empty] | 3H080-0000-020-270-82 | C7001 | 血液ガス | 0010 | 血液ガス-K+ | 223 | 全血（動脈血、ヘパリン入り) | 515 | その他の電気化学分析法_スタットプロファイル フォックス シリーズ | B1 | mmol/L | [24 empty] | 血液ガス-K+ | C7001-0010-223-515-B1
スタットプロファイル フォックス シリーズ | ノバ・バイオメディカル株式会社 | 13B1X10094001021 | 3H080 | 血液ガス | 0000 |  | 020 | 動脈血 | 270 | その他の電気化学分析法 | 83 | Ｃｌ- | [6 empty] | 3H080-0000-020-270-83 | C7001 | 血液ガス | 0011 | 血液ガス-Cl- | 223 | 全血（動脈血、ヘパリン入り) | 515 | その他の電気化学分析法_スタットプロファイル フォックス シリーズ | B1 | mmol/L | [24 empty] | 血液ガス-Cl- | C7001-0011-223-515-B1
スタットプロファイル フォックス シリーズ | ノバ・バイオメディカル株式会社 | 13B1X10094001021 | 3H080 | 血液ガス | 0000 |  | 020 | 動脈血 | 270 | その他の電気化学分析法 | 84 | Ｃａ++ | [6 empty] | 3H080-0000-020-270-84 | C7001 | 血液ガス | 0012 | 血液ガス-Ca2+ | 223 | 全血（動脈血、ヘパリン入り) | 515 | その他の電気化学分析法_スタットプロファイル フォックス シリーズ | B1 | mmol/L | [24 empty] | 血液ガス-Ca++ | C7001-0012-223-515-B1
スタットプロファイル フォックス シリーズ | ノバ・バイオメディカル株式会社 | 13B1X10094001021 | 3H080 | 血液ガス | 0000 |  | 020 | 動脈血 | 270 | その他の電気化学分析法 | 89 | Mg++ | [6 empty] | 3H080-0000-020-270-89 | C7001 | 血液ガス | 0014 | 血液ガス-Mg2+ | 223 | 全血（動脈血、ヘパリン入り) | 515 | その他の電気化学分析法_スタットプロファイル フォックス シリーズ | B1 | mmol/L | [24 empty] | 血液ガス-Mg++ | C7001-0014-223-515-B1
スタットプロファイル フォックス シリーズ | ノバ・バイオメディカル株式会社 | 13B1X10094001021 | 3H080 | 血液ガス | 0000 |  | 020 | 動脈血 | 270 | その他の電気化学分析法 | 85 | ＧｌUｃｏSe | [6 empty] | 3H080-0000-020-270-85 | C7001 | 血液ガス | 0015 | 血液ガス-グルコース | 223 | 全血（動脈血、ヘパリン入り) | 515 | その他の電気化学分析法_スタットプロファイル フォックス シリーズ | 85 | mg/dL | [24 empty] | 血液ガス-グルコース | C7001-0015-223-515-85
スタットプロファイル フォックス シリーズ | ノバ・バイオメディカル株式会社 | 13B1X10094001021 | 3H080 | 血液ガス | 0000 |  | 020 | 動脈血 | 270 | その他の電気化学分析法 | 86 | ＬａｃTａTe | [6 empty] | 3H080-0000-020-270-86 | C7001 | 血液ガス | 0016 | 血液ガス-乳酸 | 223 | 全血（動脈血、ヘパリン入り) | 515 | その他の電気化学分析法_スタットプロファイル フォックス シリーズ | B1 | mmol/L | [24 empty] | 血液ガス-乳酸 | C7001-0016-223-515-B1
スタットプロファイル フォックス シリーズ | ノバ・バイオメディカル株式会社 | 13B1X10094001021 | 3H080 | 血液ガス | 0000 |  | 020 | 動脈血 | 270 | その他の電気化学分析法 | 54 | 実測重炭酸イオン濃度(HCO3-) | [6 empty] | 3H080-0000-020-270-54 | C7001 | 血液ガス | 0007 | 血液ガス-実測重炭酸イオン濃度(HCO3-) | 223 | 全血（動脈血、ヘパリン入り) | 515 | その他の電気化学分析法_スタットプロファイル フォックス シリーズ | B1 | mmol/L | [24 empty] | 血液ガス-HCO3- | C7001-0007-223-515-B1
スタットプロファイル フォックス シリーズ | ノバ・バイオメディカル株式会社 | 13B1X10094001021 | 3H080 | 血液ガス | 0000 |  | 020 | 動脈血 | 270 | その他の電気化学分析法 | 55 | BE | [6 empty] | 3H080-0000-020-270-55 | C7001 | 血液ガス | 0027 | 血液ガス-base excess(BE) | 223 | 全血（動脈血、ヘパリン入り) | 515 | その他の電気化学分析法_スタットプロファイル フォックス シリーズ | B1 | mmol/L | [24 empty] | 血液ガス-BE | C7001-0027-223-515-B1
スタットプロファイル フォックス ウルトラ | ノバ・バイオメディカル株式会社 | 13B1X10094001013 | 3H080 | 血液ガス | 0000 |  | 020 | 動脈血 | 270 | その他の電気化学分析法 | 00 | [7 empty] | 3H080-0000-020-270-00 | C7001 | 血液ガス | 0000 | 血液ガス分析 | 223 | 全血（動脈血、ヘパリン入り) | 516 | その他の電気化学分析法_スタットプロファイル フォックス ウルトラ | 00 | 依頼 | [24 empty] | 血液ガス分析 | C7001-0000-223-516-00
スタットプロファイル フォックス ウルトラ | ノバ・バイオメディカル株式会社 | 13B1X10094001013 | 3H080 | 血液ガス | 0000 |  | 020 | 動脈血 | 270 | その他の電気化学分析法 | 51 | pH | [6 empty] | 3H080-0000-020-270-51 | C7001 | 血液ガス | 0001 | 血液ガス-pH | 223 | 全血（動脈血、ヘパリン入り) | 516 | その他の電気化学分析法_スタットプロファイル フォックス ウルトラ | 01 | 単位なし | [24 empty] | 血液ガス-pH | C7001-0001-223-516-01
スタットプロファイル フォックス ウルトラ | ノバ・バイオメディカル株式会社 | 13B1X10094001013 | 3H080 | 血液ガス | 0000 |  | 020 | 動脈血 | 270 | その他の電気化学分析法 | 52 | pCO2 | [6 empty] | 3H080-0000-020-270-52 | C7001 | 血液ガス | 0003 | 血液ガス-二酸化炭素分圧(pCO2) | 223 | 全血（動脈血、ヘパリン入り) | 516 | その他の電気化学分析法_スタットプロファイル フォックス ウルトラ | A8 | mmHg | [24 empty] | 血液ガス-pCO2 | C7001-0003-223-516-A8
スタットプロファイル フォックス ウルトラ | ノバ・バイオメディカル株式会社 | 13B1X10094001013 | 3H080 | 血液ガス | 0000 |  | 020 | 動脈血 | 270 | その他の電気化学分析法 | 53 | pO2 | [6 empty] | 3H080-0000-020-270-53 | C7001 | 血液ガス | 0005 | 血液ガス-酸素分圧(pO2) | 223 | 全血（動脈血、ヘパリン入り) | 516 | その他の電気化学分析法_スタットプロファイル フォックス ウルトラ | A8 | mmHg | [24 empty] | 血液ガス-pO2 | C7001-0005-223-516-A8
スタットプロファイル フォックス ウルトラ | ノバ・バイオメディカル株式会社 | 13B1X10094001013 | 3H080 | 血液ガス | 0000 |  | 020 | 動脈血 | 270 | その他の電気化学分析法 | 56 | 酸素飽和度(O2sAT,sO2) | [6 empty] | 3H080-0000-020-270-56 | C7001 | 血液ガス | 0031 | 血液ガス-酸素飽和度(O2sAT,sO2) | 223 | 全血（動脈血、ヘパリン入り) | 516 | その他の電気化学分析法_スタットプロファイル フォックス ウルトラ | 12 | % | [24 empty] | 血液ガス-酸素飽和度(O2SAT,SO2) | C7001-0031-223-516-12
スタットプロファイル フォックス ウルトラ | ノバ・バイオメディカル株式会社 | 13B1X10094001013 | 3H080 | 血液ガス | 0000 |  | 020 | 動脈血 | 270 | その他の電気化学分析法 | 58 | ヘモグロビン | [6 empty] | 3H080-0000-020-270-58 | C7001 | 血液ガス | 0020 | 血液ガス-ヘモグロビン | 223 | 全血（動脈血、ヘパリン入り) | 516 | その他の電気化学分析法_スタットプロファイル フォックス ウルトラ | 55 | g/dL | [24 empty] | 血液ガス-ヘモグロビン | C7001-0020-223-516-55
スタットプロファイル フォックス ウルトラ | ノバ・バイオメディカル株式会社 | 13B1X10094001013 | 3H080 | 血液ガス | 0000 |  | 020 | 動脈血 | 270 | その他の電気化学分析法 | 59 | ヘマトクリット | [6 empty] | 3H080-0000-020-270-59 | C7001 | 血液ガス | 0021 | 血液ガス-ヘマトクリット | 223 | 全血（動脈血、ヘパリン入り) | 516 | その他の電気化学分析法_スタットプロファイル フォックス ウルトラ | 12 | % | [24 empty] | 血液ガス-ヘマトクリット | C7001-0021-223-516-12
スタットプロファイル フォックス ウルトラ | ノバ・バイオメディカル株式会社 | 13B1X10094001013 | 3H080 | 血液ガス | 0000 |  | 020 | 動脈血 | 270 | その他の電気化学分析法 | 61 | Ｏ２Ｈｂ | [6 empty] | 3H080-0000-020-270-61 | C7001 | 血液ガス | 0022 | 血液ガス-O2Hb | 223 | 全血（動脈血、ヘパリン入り) | 516 | その他の電気化学分析法_スタットプロファイル フォックス ウルトラ | 12 | % | [24 empty] | 血液ガス-O2Hb | C7001-0022-223-516-12
スタットプロファイル フォックス ウルトラ | ノバ・バイオメディカル株式会社 | 13B1X10094001013 | 3H080 | 血液ガス | 0000 |  | 020 | 動脈血 | 270 | その他の電気化学分析法 | 62 | ＣＯＨｂ | [6 empty] | 3H080-0000-020-270-62 | C7001 | 血液ガス | 0024 | 血液ガス-カルボキシヘモグロビン(COHb) | 223 | 全血（動脈血、ヘパリン入り) | 516 | その他の電気化学分析法_スタットプロファイル フォックス ウルトラ | 12 | % | [24 empty] | 血液ガス-COHb | C7001-0024-223-516-12
スタットプロファイル フォックス ウルトラ | ノバ・バイオメディカル株式会社 | 13B1X10094001013 | 3H080 | 血液ガス | 0000 |  | 020 | 動脈血 | 270 | その他の電気化学分析法 | 63 | ＭｅTＨｂ | [6 empty] | 3H080-0000-020-270-63 | C7001 | 血液ガス | 0025 | 血液ガス-メトヘモグロビン(MetHb) | 223 | 全血（動脈血、ヘパリン入り) | 516 | その他の電気化学分析法_スタットプロファイル フォックス ウルトラ | 12 | % | [24 empty] | 血液ガス-MeTHb | C7001-0025-223-516-12
スタットプロファイル フォックス ウルトラ | ノバ・バイオメディカル株式会社 | 13B1X10094001013 | 3H080 | 血液ガス | 0000 |  | 020 | 動脈血 | 270 | その他の電気化学分析法 | 97 | HHb | [6 empty] | 3H080-0000-020-270-97 | C7001 | 血液ガス | 0023 | 血液ガス-還元ヘモグロビン(HHb) | 223 | 全血（動脈血、ヘパリン入り) | 516 | その他の電気化学分析法_スタットプロファイル フォックス ウルトラ | 12 | % | [24 empty] | 血液ガス-HHb(デオキシヘモグロビン) | C7001-0023-223-516-12
スタットプロファイル フォックス ウルトラ | ノバ・バイオメディカル株式会社 | 13B1X10094001013 | 3H080 | 血液ガス | 0000 |  | 020 | 動脈血 | 270 | その他の電気化学分析法 | 81 | Ｎａ+ | [6 empty] | 3H080-0000-020-270-81 | C7001 | 血液ガス | 0009 | 血液ガス-Na+ | 223 | 全血（動脈血、ヘパリン入り) | 516 | その他の電気化学分析法_スタットプロファイル フォックス ウルトラ | B1 | mmol/L | [24 empty] | 血液ガス-Na+ | C7001-0009-223-516-B1
スタットプロファイル フォックス ウルトラ | ノバ・バイオメディカル株式会社 | 13B1X10094001013 | 3H080 | 血液ガス | 0000 |  | 020 | 動脈血 | 270 | その他の電気化学分析法 | 82 | Ｋ+ | [6 empty] | 3H080-0000-020-270-82 | C7001 | 血液ガス | 0010 | 血液ガス-K+ | 223 | 全血（動脈血、ヘパリン入り) | 516 | その他の電気化学分析法_スタットプロファイル フォックス ウルトラ | B1 | mmol/L | [24 empty] | 血液ガス-K+ | C7001-0010-223-516-B1
スタットプロファイル フォックス ウルトラ | ノバ・バイオメディカル株式会社 | 13B1X10094001013 | 3H080 | 血液ガス | 0000 |  | 020 | 動脈血 | 270 | その他の電気化学分析法 | 83 | Ｃｌ- | [6 empty] | 3H080-0000-020-270-83 | C7001 | 血液ガス | 0011 | 血液ガス-Cl- | 223 | 全血（動脈血、ヘパリン入り) | 516 | その他の電気化学分析法_スタットプロファイル フォックス ウルトラ | B1 | mmol/L | [24 empty] | 血液ガス-Cl- | C7001-0011-223-516-B1
スタットプロファイル フォックス ウルトラ | ノバ・バイオメディカル株式会社 | 13B1X10094001013 | 3H080 | 血液ガス | 0000 |  | 020 | 動脈血 | 270 | その他の電気化学分析法 | 84 | Ｃａ++ | [6 empty] | 3H080-0000-020-270-84 | C7001 | 血液ガス | 0012 | 血液ガス-Ca2+ | 223 | 全血（動脈血、ヘパリン入り) | 516 | その他の電気化学分析法_スタットプロファイル フォックス ウルトラ | B1 | mmol/L | [24 empty] | 血液ガス-Ca++ | C7001-0012-223-516-B1
スタットプロファイル フォックス ウルトラ | ノバ・バイオメディカル株式会社 | 13B1X10094001013 | 3H080 | 血液ガス | 0000 |  | 020 | 動脈血 | 270 | その他の電気化学分析法 | 89 | Mg++ | [6 empty] | 3H080-0000-020-270-89 | C7001 | 血液ガス | 0014 | 血液ガス-Mg2+ | 223 | 全血（動脈血、ヘパリン入り) | 516 | その他の電気化学分析法_スタットプロファイル フォックス ウルトラ | B1 | mmol/L | [24 empty] | 血液ガス-Mg++ | C7001-0014-223-516-B1
スタットプロファイル フォックス ウルトラ | ノバ・バイオメディカル株式会社 | 13B1X10094001013 | 3H080 | 血液ガス | 0000 |  | 020 | 動脈血 | 270 | その他の電気化学分析法 | 85 | ＧｌUｃｏSe | [6 empty] | 3H080-0000-020-270-85 | C7001 | 血液ガス | 0015 | 血液ガス-グルコース | 223 | 全血（動脈血、ヘパリン入り) | 516 | その他の電気化学分析法_スタットプロファイル フォックス ウルトラ | 85 | mg/dL | [24 empty] | 血液ガス-グルコース | C7001-0015-223-516-85
スタットプロファイル フォックス ウルトラ | ノバ・バイオメディカル株式会社 | 13B1X10094001013 | 3H080 | 血液ガス | 0000 |  | 020 | 動脈血 | 270 | その他の電気化学分析法 | 86 | ＬａｃTａTe | [6 empty] | 3H080-0000-020-270-86 | C7001 | 血液ガス | 0016 | 血液ガス-乳酸 | 223 | 全血（動脈血、ヘパリン入り) | 516 | その他の電気化学分析法_スタットプロファイル フォックス ウルトラ | B1 | mmol/L | [24 empty] | 血液ガス-乳酸 | C7001-0016-223-516-B1
スタットプロファイル フォックス ウルトラ | ノバ・バイオメディカル株式会社 | 13B1X10094001013 | 3H080 | 血液ガス | 0000 |  | 020 | 動脈血 | 270 | その他の電気化学分析法 | 88 | BilirUbin | [6 empty] | 3H080-0000-020-270-88 | C7001 | 血液ガス | 0017 | 血液ガス-ビリルビン | 223 | 全血（動脈血、ヘパリン入り) | 516 | その他の電気化学分析法_スタットプロファイル フォックス ウルトラ | 85 | mg/dL | [24 empty] | 血液ガス-ビリルビン | C7001-0017-223-516-85
スタットプロファイル フォックス ウルトラ | ノバ・バイオメディカル株式会社 | 13B1X10094001013 | 3H080 | 血液ガス | 0000 |  | 020 | 動脈血 | 270 | その他の電気化学分析法 | 87 | CreaTinine | [6 empty] | 3H080-0000-020-270-87 | C7001 | 血液ガス | 0018 | 血液ガス-クレアチニン | 223 | 全血（動脈血、ヘパリン入り) | 516 | その他の電気化学分析法_スタットプロファイル フォックス ウルトラ | 85 | mg/dL | [24 empty] | 血液ガス-クレアチニン | C7001-0018-223-516-85
スタットプロファイル フォックス ウルトラ | ノバ・バイオメディカル株式会社 | 13B1X10094001013 | 3H080 | 血液ガス | 0000 |  | 020 | 動脈血 | 270 | その他の電気化学分析法 | 99 | 尿素窒素 | [6 empty] | 3H080-0000-020-270-99 | C7001 | 血液ガス | 0019 | 血液ガス-尿素窒素 | 223 | 全血（動脈血、ヘパリン入り) | 516 | その他の電気化学分析法_スタットプロファイル フォックス ウルトラ | 85 | mg/dL | [24 empty] | 血液ガス-BUN | C7001-0019-223-516-85
スタットプロファイル フォックス ウルトラ | ノバ・バイオメディカル株式会社 | 13B1X10094001013 | 3H080 | 血液ガス | 0000 |  | 020 | 動脈血 | 270 | その他の電気化学分析法 | 54 | 実測重炭酸イオン濃度(HCO3-) | [6 empty] | 3H080-0000-020-270-54 | C7001 | 血液ガス | 0007 | 血液ガス-実測重炭酸イオン濃度(HCO3-) | 223 | 全血（動脈血、ヘパリン入り) | 516 | その他の電気化学分析法_スタットプロファイル フォックス ウルトラ | B1 | mmol/L | [24 empty] | 血液ガス-HCO3- | C7001-0007-223-516-B1
スタットプロファイル フォックス ウルトラ | ノバ・バイオメディカル株式会社 | 13B1X10094001013 | 3H080 | 血液ガス | 0000 |  | 020 | 動脈血 | 270 | その他の電気化学分析法 | 55 | BE | [6 empty] | 3H080-0000-020-270-55 | C7001 | 血液ガス | 0027 | 血液ガス-base excess(BE) | 223 | 全血（動脈血、ヘパリン入り) | 516 | その他の電気化学分析法_スタットプロファイル フォックス ウルトラ | B1 | mmol/L | [24 empty] | 血液ガス-BE | C7001-0027-223-516-B1
スタットプロファイル フォックス CCX | ノバ・バイオメディカル株式会社 | 13B1X10094001011 | 3H080 | 血液ガス | 0000 |  | 020 | 動脈血 | 270 | その他の電気化学分析法 | 00 | [7 empty] | 3H080-0000-020-270-00 | C7001 | 血液ガス | 0000 | 血液ガス分析 | 223 | 全血（動脈血、ヘパリン入り) | 517 | その他の電気化学分析法_スタットプロファイル フォックス CCX | 00 | 依頼 | [24 empty] | 血液ガス分析 | C7001-0000-223-517-00
スタットプロファイル フォックス CCX | ノバ・バイオメディカル株式会社 | 13B1X10094001011 | 3H080 | 血液ガス | 0000 |  | 020 | 動脈血 | 270 | その他の電気化学分析法 | 51 | pH | [6 empty] | 3H080-0000-020-270-51 | C7001 | 血液ガス | 0001 | 血液ガス-pH | 223 | 全血（動脈血、ヘパリン入り) | 517 | その他の電気化学分析法_スタットプロファイル フォックス CCX | 01 | 単位なし | [24 empty] | 血液ガス-pH | C7001-0001-223-517-01
スタットプロファイル フォックス CCX | ノバ・バイオメディカル株式会社 | 13B1X10094001011 | 3H080 | 血液ガス | 0000 |  | 020 | 動脈血 | 270 | その他の電気化学分析法 | 52 | pCO2 | [6 empty] | 3H080-0000-020-270-52 | C7001 | 血液ガス | 0003 | 血液ガス-二酸化炭素分圧(pCO2) | 223 | 全血（動脈血、ヘパリン入り) | 517 | その他の電気化学分析法_スタットプロファイル フォックス CCX | A8 | mmHg | [24 empty] | 血液ガス-pCO2 | C7001-0003-223-517-A8
スタットプロファイル フォックス CCX | ノバ・バイオメディカル株式会社 | 13B1X10094001011 | 3H080 | 血液ガス | 0000 |  | 020 | 動脈血 | 270 | その他の電気化学分析法 | 53 | pO2 | [6 empty] | 3H080-0000-020-270-53 | C7001 | 血液ガス | 0005 | 血液ガス-酸素分圧(pO2) | 223 | 全血（動脈血、ヘパリン入り) | 517 | その他の電気化学分析法_スタットプロファイル フォックス CCX | A8 | mmHg | [24 empty] | 血液ガス-pO2 | C7001-0005-223-517-A8
スタットプロファイル フォックス CCX | ノバ・バイオメディカル株式会社 | 13B1X10094001011 | 3H080 | 血液ガス | 0000 |  | 020 | 動脈血 | 270 | その他の電気化学分析法 | 56 | 酸素飽和度(O2sAT,sO2) | [6 empty] | 3H080-0000-020-270-56 | C7001 | 血液ガス | 0031 | 血液ガス-酸素飽和度(O2sAT,sO2) | 223 | 全血（動脈血、ヘパリン入り) | 517 | その他の電気化学分析法_スタットプロファイル フォックス CCX | 12 | % | [24 empty] | 血液ガス-酸素飽和度(O2SAT,SO2) | C7001-0031-223-517-12
スタットプロファイル フォックス CCX | ノバ・バイオメディカル株式会社 | 13B1X10094001011 | 3H080 | 血液ガス | 0000 |  | 020 | 動脈血 | 270 | その他の電気化学分析法 | 58 | ヘモグロビン | [6 empty] | 3H080-0000-020-270-58 | C7001 | 血液ガス | 0020 | 血液ガス-ヘモグロビン | 223 | 全血（動脈血、ヘパリン入り) | 517 | その他の電気化学分析法_スタットプロファイル フォックス CCX | 55 | g/dL | [24 empty] | 血液ガス-ヘモグロビン | C7001-0020-223-517-55
スタットプロファイル フォックス CCX | ノバ・バイオメディカル株式会社 | 13B1X10094001011 | 3H080 | 血液ガス | 0000 |  | 020 | 動脈血 | 270 | その他の電気化学分析法 | 59 | ヘマトクリット | [6 empty] | 3H080-0000-020-270-59 | C7001 | 血液ガス | 0021 | 血液ガス-ヘマトクリット | 223 | 全血（動脈血、ヘパリン入り) | 517 | その他の電気化学分析法_スタットプロファイル フォックス CCX | 12 | % | [24 empty] | 血液ガス-ヘマトクリット | C7001-0021-223-517-12
スタットプロファイル フォックス CCX | ノバ・バイオメディカル株式会社 | 13B1X10094001011 | 3H080 | 血液ガス | 0000 |  | 020 | 動脈血 | 270 | その他の電気化学分析法 | 61 | Ｏ２Ｈｂ | [6 empty] | 3H080-0000-020-270-61 | C7001 | 血液ガス | 0022 | 血液ガス-O2Hb | 223 | 全血（動脈血、ヘパリン入り) | 517 | その他の電気化学分析法_スタットプロファイル フォックス CCX | 12 | % | [24 empty] | 血液ガス-O2Hb | C7001-0022-223-517-12
スタットプロファイル フォックス CCX | ノバ・バイオメディカル株式会社 | 13B1X10094001011 | 3H080 | 血液ガス | 0000 |  | 020 | 動脈血 | 270 | その他の電気化学分析法 | 62 | ＣＯＨｂ | [6 empty] | 3H080-0000-020-270-62 | C7001 | 血液ガス | 0024 | 血液ガス-カルボキシヘモグロビン(COHb) | 223 | 全血（動脈血、ヘパリン入り) | 517 | その他の電気化学分析法_スタットプロファイル フォックス CCX | 12 | % | [24 empty] | 血液ガス-COHb | C7001-0024-223-517-12
スタットプロファイル フォックス CCX | ノバ・バイオメディカル株式会社 | 13B1X10094001011 | 3H080 | 血液ガス | 0000 |  | 020 | 動脈血 | 270 | その他の電気化学分析法 | 63 | ＭｅTＨｂ | [6 empty] | 3H080-0000-020-270-63 | C7001 | 血液ガス | 0025 | 血液ガス-メトヘモグロビン(MetHb) | 223 | 全血（動脈血、ヘパリン入り) | 517 | その他の電気化学分析法_スタットプロファイル フォックス CCX | 12 | % | [24 empty] | 血液ガス-MeTHb | C7001-0025-223-517-12
スタットプロファイル フォックス CCX | ノバ・バイオメディカル株式会社 | 13B1X10094001011 | 3H080 | 血液ガス | 0000 |  | 020 | 動脈血 | 270 | その他の電気化学分析法 | 97 | HHb | [6 empty] | 3H080-0000-020-270-97 | C7001 | 血液ガス | 0023 | 血液ガス-還元ヘモグロビン(HHb) | 223 | 全血（動脈血、ヘパリン入り) | 517 | その他の電気化学分析法_スタットプロファイル フォックス CCX | 12 | % | [24 empty] | 血液ガス-HHb(デオキシヘモグロビン) | C7001-0023-223-517-12
スタットプロファイル フォックス CCX | ノバ・バイオメディカル株式会社 | 13B1X10094001011 | 3H080 | 血液ガス | 0000 |  | 020 | 動脈血 | 270 | その他の電気化学分析法 | 81 | Ｎａ+ | [6 empty] | 3H080-0000-020-270-81 | C7001 | 血液ガス | 0009 | 血液ガス-Na+ | 223 | 全血（動脈血、ヘパリン入り) | 517 | その他の電気化学分析法_スタットプロファイル フォックス CCX | B1 | mmol/L | [24 empty] | 血液ガス-Na+ | C7001-0009-223-517-B1
スタットプロファイル フォックス CCX | ノバ・バイオメディカル株式会社 | 13B1X10094001011 | 3H080 | 血液ガス | 0000 |  | 020 | 動脈血 | 270 | その他の電気化学分析法 | 82 | Ｋ+ | [6 empty] | 3H080-0000-020-270-82 | C7001 | 血液ガス | 0010 | 血液ガス-K+ | 223 | 全血（動脈血、ヘパリン入り) | 517 | その他の電気化学分析法_スタットプロファイル フォックス CCX | B1 | mmol/L | [24 empty] | 血液ガス-K+ | C7001-0010-223-517-B1
スタットプロファイル フォックス CCX | ノバ・バイオメディカル株式会社 | 13B1X10094001011 | 3H080 | 血液ガス | 0000 |  | 020 | 動脈血 | 270 | その他の電気化学分析法 | 83 | Ｃｌ- | [6 empty] | 3H080-0000-020-270-83 | C7001 | 血液ガス | 0011 | 血液ガス-Cl- | 223 | 全血（動脈血、ヘパリン入り) | 517 | その他の電気化学分析法_スタットプロファイル フォックス CCX | B1 | mmol/L | [24 empty] | 血液ガス-Cl- | C7001-0011-223-517-B1
スタットプロファイル フォックス CCX | ノバ・バイオメディカル株式会社 | 13B1X10094001011 | 3H080 | 血液ガス | 0000 |  | 020 | 動脈血 | 270 | その他の電気化学分析法 | 84 | Ｃａ++ | [6 empty] | 3H080-0000-020-270-84 | C7001 | 血液ガス | 0012 | 血液ガス-Ca2+ | 223 | 全血（動脈血、ヘパリン入り) | 517 | その他の電気化学分析法_スタットプロファイル フォックス CCX | B1 | mmol/L | [24 empty] | 血液ガス-Ca++ | C7001-0012-223-517-B1
スタットプロファイル フォックス CCX | ノバ・バイオメディカル株式会社 | 13B1X10094001011 | 3H080 | 血液ガス | 0000 |  | 020 | 動脈血 | 270 | その他の電気化学分析法 | 89 | Mg++ | [6 empty] | 3H080-0000-020-270-89 | C7001 | 血液ガス | 0014 | 血液ガス-Mg2+ | 223 | 全血（動脈血、ヘパリン入り) | 517 | その他の電気化学分析法_スタットプロファイル フォックス CCX | B1 | mmol/L | [24 empty] | 血液ガス-Mg++ | C7001-0014-223-517-B1
スタットプロファイル フォックス CCX | ノバ・バイオメディカル株式会社 | 13B1X10094001011 | 3H080 | 血液ガス | 0000 |  | 020 | 動脈血 | 270 | その他の電気化学分析法 | 85 | ＧｌUｃｏSe | [6 empty] | 3H080-0000-020-270-85 | C7001 | 血液ガス | 0015 | 血液ガス-グルコース | 223 | 全血（動脈血、ヘパリン入り) | 517 | その他の電気化学分析法_スタットプロファイル フォックス CCX | 85 | mg/dL | [24 empty] | 血液ガス-グルコース | C7001-0015-223-517-85
スタットプロファイル フォックス CCX | ノバ・バイオメディカル株式会社 | 13B1X10094001011 | 3H080 | 血液ガス | 0000 |  | 020 | 動脈血 | 270 | その他の電気化学分析法 | 86 | ＬａｃTａTe | [6 empty] | 3H080-0000-020-270-86 | C7001 | 血液ガス | 0016 | 血液ガス-乳酸 | 223 | 全血（動脈血、ヘパリン入り) | 517 | その他の電気化学分析法_スタットプロファイル フォックス CCX | B1 | mmol/L | [24 empty] | 血液ガス-乳酸 | C7001-0016-223-517-B1
スタットプロファイル フォックス CCX | ノバ・バイオメディカル株式会社 | 13B1X10094001011 | 3H080 | 血液ガス | 0000 |  | 020 | 動脈血 | 270 | その他の電気化学分析法 | 88 | BilirUbin | [6 empty] | 3H080-0000-020-270-88 | C7001 | 血液ガス | 0017 | 血液ガス-ビリルビン | 223 | 全血（動脈血、ヘパリン入り) | 517 | その他の電気化学分析法_スタットプロファイル フォックス CCX | 85 | mg/dL | [24 empty] | 血液ガス-ビリルビン | C7001-0017-223-517-85
スタットプロファイル フォックス CCX | ノバ・バイオメディカル株式会社 | 13B1X10094001011 | 3H080 | 血液ガス | 0000 |  | 020 | 動脈血 | 270 | その他の電気化学分析法 | 87 | CreaTinine | [6 empty] | 3H080-0000-020-270-87 | C7001 | 血液ガス | 0018 | 血液ガス-クレアチニン | 223 | 全血（動脈血、ヘパリン入り) | 517 | その他の電気化学分析法_スタットプロファイル フォックス CCX | 85 | mg/dL | [24 empty] | 血液ガス-クレアチニン | C7001-0018-223-517-85
スタットプロファイル フォックス CCX | ノバ・バイオメディカル株式会社 | 13B1X10094001011 | 3H080 | 血液ガス | 0000 |  | 020 | 動脈血 | 270 | その他の電気化学分析法 | 99 | 尿素窒素 | [6 empty] | 3H080-0000-020-270-99 | C7001 | 血液ガス | 0019 | 血液ガス-尿素窒素 | 223 | 全血（動脈血、ヘパリン入り) | 517 | その他の電気化学分析法_スタットプロファイル フォックス CCX | 85 | mg/dL | [24 empty] | 血液ガス-BUN | C7001-0019-223-517-85
スタットプロファイル フォックス CCX | ノバ・バイオメディカル株式会社 | 13B1X10094001011 | 3H080 | 血液ガス | 0000 |  | 020 | 動脈血 | 270 | その他の電気化学分析法 | 54 | 実測重炭酸イオン濃度(HCO3-) | [6 empty] | 3H080-0000-020-270-54 | C7001 | 血液ガス | 0007 | 血液ガス-実測重炭酸イオン濃度(HCO3-) | 223 | 全血（動脈血、ヘパリン入り) | 517 | その他の電気化学分析法_スタットプロファイル フォックス CCX | B1 | mmol/L | [24 empty] | 血液ガス-HCO3- | C7001-0007-223-517-B1
スタットプロファイル フォックス CCX | ノバ・バイオメディカル株式会社 | 13B1X10094001011 | 3H080 | 血液ガス | 0000 |  | 020 | 動脈血 | 270 | その他の電気化学分析法 | 55 | BE | [6 empty] | 3H080-0000-020-270-55 | C7001 | 血液ガス | 0027 | 血液ガス-base excess(BE) | 223 | 全血（動脈血、ヘパリン入り) | 517 | その他の電気化学分析法_スタットプロファイル フォックス CCX | B1 | mmol/L | [24 empty] | 血液ガス-BE | C7001-0027-223-517-B1
全自動PH／血液ガス分析装置 GASTAT－603IE | 株式会社テクノメディカ | 14B2X00034000222 | 3H080 | 血液ガス | 0000 |  | 020 | 動脈血 | 270 | その他の電気化学分析法 | 00 | [7 empty] | 3H080-0000-020-270-00 | C7001 | 血液ガス | 0000 | 血液ガス分析 | 223 | 全血（動脈血、ヘパリン入り) | 518 | その他の電気化学分析法_全自動PH／血液ガス分析装置 GASTAT－603IE | 00 | 依頼 | [24 empty] | 血液ガス分析 | C7001-0000-223-518-00
全自動PH／血液ガス分析装置 GASTAT－603IE | 株式会社テクノメディカ | 14B2X00034000222 | 3H080 | 血液ガス | 0000 |  | 020 | 動脈血 | 270 | その他の電気化学分析法 | 51 | pH | [6 empty] | 3H080-0000-020-270-51 | C7001 | 血液ガス | 0001 | 血液ガス-pH | 223 | 全血（動脈血、ヘパリン入り) | 518 | その他の電気化学分析法_全自動PH／血液ガス分析装置 GASTAT－603IE | 01 | 単位なし | [24 empty] | 血液ガス-pH | C7001-0001-223-518-01
全自動PH／血液ガス分析装置 GASTAT－603IE | 株式会社テクノメディカ | 14B2X00034000222 | 3H080 | 血液ガス | 0000 |  | 020 | 動脈血 | 270 | その他の電気化学分析法 | 52 | pCO2 | [6 empty] | 3H080-0000-020-270-52 | C7001 | 血液ガス | 0003 | 血液ガス-二酸化炭素分圧(pCO2) | 223 | 全血（動脈血、ヘパリン入り) | 518 | その他の電気化学分析法_全自動PH／血液ガス分析装置 GASTAT－603IE | F1 | Torr | [24 empty] | 血液ガス-pCO2 | C7001-0003-223-518-F1
全自動PH／血液ガス分析装置 GASTAT－603IE | 株式会社テクノメディカ | 14B2X00034000222 | 3H080 | 血液ガス | 0000 |  | 020 | 動脈血 | 270 | その他の電気化学分析法 | 53 | pO2 | [6 empty] | 3H080-0000-020-270-53 | C7001 | 血液ガス | 0005 | 血液ガス-酸素分圧(pO2) | 223 | 全血（動脈血、ヘパリン入り) | 518 | その他の電気化学分析法_全自動PH／血液ガス分析装置 GASTAT－603IE | F1 | Torr | [24 empty] | 血液ガス-pO2 | C7001-0005-223-518-F1
全自動PH／血液ガス分析装置 GASTAT－603IE | 株式会社テクノメディカ | 14B2X00034000222 | 3H080 | 血液ガス | 0000 |  | 020 | 動脈血 | 270 | その他の電気化学分析法 | 59 | ヘマトクリット | [6 empty] | 3H080-0000-020-270-59 | C7001 | 血液ガス | 0021 | 血液ガス-ヘマトクリット | 223 | 全血（動脈血、ヘパリン入り) | 518 | その他の電気化学分析法_全自動PH／血液ガス分析装置 GASTAT－603IE | 12 | % | [24 empty] | 血液ガス-ヘマトクリット | C7001-0021-223-518-12
全自動PH／血液ガス分析装置 GASTAT－603IE | 株式会社テクノメディカ | 14B2X00034000222 | 3H080 | 血液ガス | 0000 |  | 020 | 動脈血 | 270 | その他の電気化学分析法 | 81 | Ｎａ+ | [6 empty] | 3H080-0000-020-270-81 | C7001 | 血液ガス | 0009 | 血液ガス-Na+ | 223 | 全血（動脈血、ヘパリン入り) | 518 | その他の電気化学分析法_全自動PH／血液ガス分析装置 GASTAT－603IE | B1 | mmol/L | [24 empty] | 血液ガス-Na+ | C7001-0009-223-518-B1
全自動PH／血液ガス分析装置 GASTAT－603IE | 株式会社テクノメディカ | 14B2X00034000222 | 3H080 | 血液ガス | 0000 |  | 020 | 動脈血 | 270 | その他の電気化学分析法 | 82 | Ｋ+ | [6 empty] | 3H080-0000-020-270-82 | C7001 | 血液ガス | 0010 | 血液ガス-K+ | 223 | 全血（動脈血、ヘパリン入り) | 518 | その他の電気化学分析法_全自動PH／血液ガス分析装置 GASTAT－603IE | B1 | mmol/L | [24 empty] | 血液ガス-K+ | C7001-0010-223-518-B1
全自動PH／血液ガス分析装置 GASTAT－603IE | 株式会社テクノメディカ | 14B2X00034000222 | 3H080 | 血液ガス | 0000 |  | 020 | 動脈血 | 270 | その他の電気化学分析法 | 83 | Ｃｌ- | [6 empty] | 3H080-0000-020-270-83 | C7001 | 血液ガス | 0011 | 血液ガス-Cl- | 223 | 全血（動脈血、ヘパリン入り) | 518 | その他の電気化学分析法_全自動PH／血液ガス分析装置 GASTAT－603IE | B1 | mmol/L | [24 empty] | 血液ガス-Cl- | C7001-0011-223-518-B1
全自動PH／血液ガス分析装置 GASTAT－603IE | 株式会社テクノメディカ | 14B2X00034000222 | 3H080 | 血液ガス | 0000 |  | 020 | 動脈血 | 270 | その他の電気化学分析法 | 84 | Ｃａ++ | [6 empty] | 3H080-0000-020-270-84 | C7001 | 血液ガス | 0012 | 血液ガス-Ca2+ | 223 | 全血（動脈血、ヘパリン入り) | 518 | その他の電気化学分析法_全自動PH／血液ガス分析装置 GASTAT－603IE | B1 | mmol/L | [24 empty] | 血液ガス-Ca++ | C7001-0012-223-518-B1
全自動PH／血液ガス分析装置 GASTAT－603IE | 株式会社テクノメディカ | 14B2X00034000222 | 3H080 | 血液ガス | 0000 |  | 020 | 動脈血 | 270 | その他の電気化学分析法 | 85 | ＧｌUｃｏSe | [6 empty] | 3H080-0000-020-270-85 | C7001 | 血液ガス | 0015 | 血液ガス-グルコース | 223 | 全血（動脈血、ヘパリン入り) | 518 | その他の電気化学分析法_全自動PH／血液ガス分析装置 GASTAT－603IE | 85 | mg/dL | [24 empty] | 血液ガス-グルコース | C7001-0015-223-518-85
全自動PH／血液ガス分析装置 GASTAT－603IE | 株式会社テクノメディカ | 14B2X00034000222 | 3H080 | 血液ガス | 0000 |  | 020 | 動脈血 | 270 | その他の電気化学分析法 | 86 | ＬａｃTａTe | [6 empty] | 3H080-0000-020-270-86 | C7001 | 血液ガス | 0016 | 血液ガス-乳酸 | 223 | 全血（動脈血、ヘパリン入り) | 518 | その他の電気化学分析法_全自動PH／血液ガス分析装置 GASTAT－603IE | B1 | mmol/L | [24 empty] | 血液ガス-乳酸 | C7001-0016-223-518-B1
全自動PH／血液ガス分析装置 GASTAT－603IE | 株式会社テクノメディカ | 14B2X00034000222 | 3H080 | 血液ガス | 0000 |  | 020 | 動脈血 | 270 | その他の電気化学分析法 | 54 | 実測重炭酸イオン濃度(HCO3-) | [6 empty] | 3H080-0000-020-270-54 | C7001 | 血液ガス | 0007 | 血液ガス-実測重炭酸イオン濃度(HCO3-) | 223 | 全血（動脈血、ヘパリン入り) | 518 | その他の電気化学分析法_全自動PH／血液ガス分析装置 GASTAT－603IE | B1 | mmol/L | [24 empty] | 血液ガス-HCO3- | C7001-0007-223-518-B1
全自動PH／血液ガス分析装置 GASTAT－603IE | 株式会社テクノメディカ | 14B2X00034000222 | 3H080 | 血液ガス | 0000 |  | 020 | 動脈血 | 270 | その他の電気化学分析法 | 55 | BE | [6 empty] | 3H080-0000-020-270-55 | C7001 | 血液ガス | 0027 | 血液ガス-base excess(BE) | 223 | 全血（動脈血、ヘパリン入り) | 518 | その他の電気化学分析法_全自動PH／血液ガス分析装置 GASTAT－603IE | B1 | mmol/L | [24 empty] | 血液ガス-BE | C7001-0027-223-518-B1
全自動PH／血液ガス分析装置 GASTAT－1800 シリーズ | 株式会社テクノメディカ | 14B2X00034050011 | 3H080 | 血液ガス | 0000 |  | 020 | 動脈血 | 270 | その他の電気化学分析法 | 00 | [7 empty] | 3H080-0000-020-270-00 | C7001 | 血液ガス | 0000 | 血液ガス分析 | 223 | 全血（動脈血、ヘパリン入り) | 519 | その他の電気化学分析法_全自動PH／血液ガス分析装置 GASTAT－1800 シリーズ | 00 | 依頼 | [24 empty] | 血液ガス分析 | C7001-0000-223-519-00
全自動PH／血液ガス分析装置 GASTAT－1800 シリーズ | 株式会社テクノメディカ | 14B2X00034050011 | 3H080 | 血液ガス | 0000 |  | 020 | 動脈血 | 270 | その他の電気化学分析法 | 51 | pH | [6 empty] | 3H080-0000-020-270-51 | C7001 | 血液ガス | 0001 | 血液ガス-pH | 223 | 全血（動脈血、ヘパリン入り) | 519 | その他の電気化学分析法_全自動PH／血液ガス分析装置 GASTAT－1800 シリーズ | 01 | 単位なし | [24 empty] | 血液ガス-pH | C7001-0001-223-519-01
全自動PH／血液ガス分析装置 GASTAT－1800 シリーズ | 株式会社テクノメディカ | 14B2X00034050011 | 3H080 | 血液ガス | 0000 |  | 020 | 動脈血 | 270 | その他の電気化学分析法 | 52 | pCO2 | [6 empty] | 3H080-0000-020-270-52 | C7001 | 血液ガス | 0003 | 血液ガス-二酸化炭素分圧(pCO2) | 223 | 全血（動脈血、ヘパリン入り) | 519 | その他の電気化学分析法_全自動PH／血液ガス分析装置 GASTAT－1800 シリーズ | F1 | Torr | [24 empty] | 血液ガス-pCO2 | C7001-0003-223-519-F1
全自動PH／血液ガス分析装置 GASTAT－1800 シリーズ | 株式会社テクノメディカ | 14B2X00034050011 | 3H080 | 血液ガス | 0000 |  | 020 | 動脈血 | 270 | その他の電気化学分析法 | 53 | pO2 | [6 empty] | 3H080-0000-020-270-53 | C7001 | 血液ガス | 0005 | 血液ガス-酸素分圧(pO2) | 223 | 全血（動脈血、ヘパリン入り) | 519 | その他の電気化学分析法_全自動PH／血液ガス分析装置 GASTAT－1800 シリーズ | F1 | Torr | [24 empty] | 血液ガス-pO2 | C7001-0005-223-519-F1
全自動PH／血液ガス分析装置 GASTAT－1800 シリーズ | 株式会社テクノメディカ | 14B2X00034050011 | 3H080 | 血液ガス | 0000 |  | 020 | 動脈血 | 270 | その他の電気化学分析法 | 58 | ヘモグロビン | [6 empty] | 3H080-0000-020-270-58 | C7001 | 血液ガス | 0020 | 血液ガス-ヘモグロビン | 223 | 全血（動脈血、ヘパリン入り) | 519 | その他の電気化学分析法_全自動PH／血液ガス分析装置 GASTAT－1800 シリーズ | 55 | g/dL | [24 empty] | 血液ガス-ヘモグロビン | C7001-0020-223-519-55
全自動PH／血液ガス分析装置 GASTAT－1800 シリーズ | 株式会社テクノメディカ | 14B2X00034050011 | 3H080 | 血液ガス | 0000 |  | 020 | 動脈血 | 270 | その他の電気化学分析法 | 61 | Ｏ２Ｈｂ | [6 empty] | 3H080-0000-020-270-61 | C7001 | 血液ガス | 0022 | 血液ガス-O2Hb | 223 | 全血（動脈血、ヘパリン入り) | 519 | その他の電気化学分析法_全自動PH／血液ガス分析装置 GASTAT－1800 シリーズ | 12 | % | [24 empty] | 血液ガス-O2Hb | C7001-0022-223-519-12
全自動PH／血液ガス分析装置 GASTAT－1800 シリーズ | 株式会社テクノメディカ | 14B2X00034050011 | 3H080 | 血液ガス | 0000 |  | 020 | 動脈血 | 270 | その他の電気化学分析法 | 62 | ＣＯＨｂ | [6 empty] | 3H080-0000-020-270-62 | C7001 | 血液ガス | 0024 | 血液ガス-カルボキシヘモグロビン(COHb) | 223 | 全血（動脈血、ヘパリン入り) | 519 | その他の電気化学分析法_全自動PH／血液ガス分析装置 GASTAT－1800 シリーズ | 12 | % | [24 empty] | 血液ガス-COHb | C7001-0024-223-519-12
全自動PH／血液ガス分析装置 GASTAT－1800 シリーズ | 株式会社テクノメディカ | 14B2X00034050011 | 3H080 | 血液ガス | 0000 |  | 020 | 動脈血 | 270 | その他の電気化学分析法 | 63 | ＭｅTＨｂ | [6 empty] | 3H080-0000-020-270-63 | C7001 | 血液ガス | 0025 | 血液ガス-メトヘモグロビン(MetHb) | 223 | 全血（動脈血、ヘパリン入り) | 519 | その他の電気化学分析法_全自動PH／血液ガス分析装置 GASTAT－1800 シリーズ | 12 | % | [24 empty] | 血液ガス-MeTHb | C7001-0025-223-519-12
全自動PH／血液ガス分析装置 GASTAT－1800 シリーズ | 株式会社テクノメディカ | 14B2X00034050011 | 3H080 | 血液ガス | 0000 |  | 020 | 動脈血 | 270 | その他の電気化学分析法 | 97 | HHb | [6 empty] | 3H080-0000-020-270-97 | C7001 | 血液ガス | 0023 | 血液ガス-還元ヘモグロビン(HHb) | 223 | 全血（動脈血、ヘパリン入り) | 519 | その他の電気化学分析法_全自動PH／血液ガス分析装置 GASTAT－1800 シリーズ | 12 | % | [24 empty] | 血液ガス-HHb(デオキシヘモグロビン) | C7001-0023-223-519-12
全自動PH／血液ガス分析装置 GASTAT－1800 シリーズ | 株式会社テクノメディカ | 14B2X00034050011 | 3H080 | 血液ガス | 0000 |  | 020 | 動脈血 | 270 | その他の電気化学分析法 | 81 | Ｎａ+ | [6 empty] | 3H080-0000-020-270-81 | C7001 | 血液ガス | 0009 | 血液ガス-Na+ | 223 | 全血（動脈血、ヘパリン入り) | 519 | その他の電気化学分析法_全自動PH／血液ガス分析装置 GASTAT－1800 シリーズ | B1 | mmol/L | [24 empty] | 血液ガス-Na+ | C7001-0009-223-519-B1
全自動PH／血液ガス分析装置 GASTAT－1800 シリーズ | 株式会社テクノメディカ | 14B2X00034050011 | 3H080 | 血液ガス | 0000 |  | 020 | 動脈血 | 270 | その他の電気化学分析法 | 82 | Ｋ+ | [6 empty] | 3H080-0000-020-270-82 | C7001 | 血液ガス | 0010 | 血液ガス-K+ | 223 | 全血（動脈血、ヘパリン入り) | 519 | その他の電気化学分析法_全自動PH／血液ガス分析装置 GASTAT－1800 シリーズ | B1 | mmol/L | [24 empty] | 血液ガス-K+ | C7001-0010-223-519-B1
全自動PH／血液ガス分析装置 GASTAT－1800 シリーズ | 株式会社テクノメディカ | 14B2X00034050011 | 3H080 | 血液ガス | 0000 |  | 020 | 動脈血 | 270 | その他の電気化学分析法 | 83 | Ｃｌ- | [6 empty] | 3H080-0000-020-270-83 | C7001 | 血液ガス | 0011 | 血液ガス-Cl- | 223 | 全血（動脈血、ヘパリン入り) | 519 | その他の電気化学分析法_全自動PH／血液ガス分析装置 GASTAT－1800 シリーズ | B1 | mmol/L | [24 empty] | 血液ガス-Cl- | C7001-0011-223-519-B1
全自動PH／血液ガス分析装置 GASTAT－1800 シリーズ | 株式会社テクノメディカ | 14B2X00034050011 | 3H080 | 血液ガス | 0000 |  | 020 | 動脈血 | 270 | その他の電気化学分析法 | 84 | Ｃａ++ | [6 empty] | 3H080-0000-020-270-84 | C7001 | 血液ガス | 0012 | 血液ガス-Ca2+ | 223 | 全血（動脈血、ヘパリン入り) | 519 | その他の電気化学分析法_全自動PH／血液ガス分析装置 GASTAT－1800 シリーズ | B1 | mmol/L | [24 empty] | 血液ガス-Ca++ | C7001-0012-223-519-B1
全自動PH／血液ガス分析装置 GASTAT－1800 シリーズ | 株式会社テクノメディカ | 14B2X00034050011 | 3H080 | 血液ガス | 0000 |  | 020 | 動脈血 | 270 | その他の電気化学分析法 | 85 | ＧｌUｃｏSe | [6 empty] | 3H080-0000-020-270-85 | C7001 | 血液ガス | 0015 | 血液ガス-グルコース | 223 | 全血（動脈血、ヘパリン入り) | 519 | その他の電気化学分析法_全自動PH／血液ガス分析装置 GASTAT－1800 シリーズ | 85 | mg/dL | [24 empty] | 血液ガス-グルコース | C7001-0015-223-519-85
全自動PH／血液ガス分析装置 GASTAT－1800 シリーズ | 株式会社テクノメディカ | 14B2X00034050011 | 3H080 | 血液ガス | 0000 |  | 020 | 動脈血 | 270 | その他の電気化学分析法 | 86 | ＬａｃTａTe | [6 empty] | 3H080-0000-020-270-86 | C7001 | 血液ガス | 0016 | 血液ガス-乳酸 | 223 | 全血（動脈血、ヘパリン入り) | 519 | その他の電気化学分析法_全自動PH／血液ガス分析装置 GASTAT－1800 シリーズ | B1 | mmol/L | [24 empty] | 血液ガス-乳酸 | C7001-0016-223-519-B1
全自動PH／血液ガス分析装置 GASTAT－1800 シリーズ | 株式会社テクノメディカ | 14B2X00034050011 | 3H080 | 血液ガス | 0000 |  | 020 | 動脈血 | 270 | その他の電気化学分析法 | 54 | 実測重炭酸イオン濃度(HCO3-) | [6 empty] | 3H080-0000-020-270-54 | C7001 | 血液ガス | 0007 | 血液ガス-実測重炭酸イオン濃度(HCO3-) | 223 | 全血（動脈血、ヘパリン入り) | 519 | その他の電気化学分析法_全自動PH／血液ガス分析装置 GASTAT－1800 シリーズ | B1 | mmol/L | [24 empty] | 血液ガス-HCO3- | C7001-0007-223-519-B1
全自動PH／血液ガス分析装置 GASTAT－1800 シリーズ | 株式会社テクノメディカ | 14B2X00034050011 | 3H080 | 血液ガス | 0000 |  | 020 | 動脈血 | 270 | その他の電気化学分析法 | 55 | BE | [6 empty] | 3H080-0000-020-270-55 | C7001 | 血液ガス | 0027 | 血液ガス-base excess(BE) | 223 | 全血（動脈血、ヘパリン入り) | 519 | その他の電気化学分析法_全自動PH／血液ガス分析装置 GASTAT－1800 シリーズ | B1 | mmol/L | [24 empty] | 血液ガス-BE | C7001-0027-223-519-B1
ラップトップ型 血液分析システム OPTI CCA | シスメックス株式会社 | 28B2X10007000077 | 3H080 | 血液ガス | 0000 |  | 020 | 動脈血 | 270 | その他の電気化学分析法 | 00 | [7 empty] | 3H080-0000-020-270-00 | C7001 | 血液ガス | 0000 | 血液ガス分析 | 223 | 全血（動脈血、ヘパリン入り) | 520 | その他の電気化学分析法_ラップトップ型 血液分析システム OPTI CCA | 00 | 依頼 | [24 empty] | 血液ガス分析 | C7001-0000-223-520-00
ラップトップ型 血液分析システム OPTI CCA | シスメックス株式会社 | 28B2X10007000077 | 3H080 | 血液ガス | 0000 |  | 020 | 動脈血 | 270 | その他の電気化学分析法 | 51 | pH | [6 empty] | 3H080-0000-020-270-51 | C7001 | 血液ガス | 0001 | 血液ガス-pH | 223 | 全血（動脈血、ヘパリン入り) | 520 | その他の電気化学分析法_ラップトップ型 血液分析システム OPTI CCA | 01 | 単位なし | [24 empty] | 血液ガス-pH | C7001-0001-223-520-01
ラップトップ型 血液分析システム OPTI CCA | シスメックス株式会社 | 28B2X10007000077 | 3H080 | 血液ガス | 0000 |  | 020 | 動脈血 | 270 | その他の電気化学分析法 | 52 | pCO2 | [6 empty] | 3H080-0000-020-270-52 | C7001 | 血液ガス | 0003 | 血液ガス-二酸化炭素分圧(pCO2) | 223 | 全血（動脈血、ヘパリン入り) | 520 | その他の電気化学分析法_ラップトップ型 血液分析システム OPTI CCA | A8 | mmHg | [24 empty] | 血液ガス-pCO2 | C7001-0003-223-520-A8
ラップトップ型 血液分析システム OPTI CCA | シスメックス株式会社 | 28B2X10007000077 | 3H080 | 血液ガス | 0000 |  | 020 | 動脈血 | 270 | その他の電気化学分析法 | 53 | pO2 | [6 empty] | 3H080-0000-020-270-53 | C7001 | 血液ガス | 0005 | 血液ガス-酸素分圧(pO2) | 223 | 全血（動脈血、ヘパリン入り) | 520 | その他の電気化学分析法_ラップトップ型 血液分析システム OPTI CCA | A8 | mmHg | [24 empty] | 血液ガス-pO2 | C7001-0005-223-520-A8
ラップトップ型 血液分析システム OPTI CCA | シスメックス株式会社 | 28B2X10007000077 | 3H080 | 血液ガス | 0000 |  | 020 | 動脈血 | 270 | その他の電気化学分析法 | 56 | 酸素飽和度(O2sAT,sO2) | [6 empty] | 3H080-0000-020-270-56 | C7001 | 血液ガス | 0031 | 血液ガス-酸素飽和度(O2sAT,sO2) | 223 | 全血（動脈血、ヘパリン入り) | 520 | その他の電気化学分析法_ラップトップ型 血液分析システム OPTI CCA | 12 | % | [24 empty] | 血液ガス-酸素飽和度(O2SAT,SO2) | C7001-0031-223-520-12
ラップトップ型 血液分析システム OPTI CCA | シスメックス株式会社 | 28B2X10007000077 | 3H080 | 血液ガス | 0000 |  | 020 | 動脈血 | 270 | その他の電気化学分析法 | 58 | ヘモグロビン | [6 empty] | 3H080-0000-020-270-58 | C7001 | 血液ガス | 0020 | 血液ガス-ヘモグロビン | 223 | 全血（動脈血、ヘパリン入り) | 520 | その他の電気化学分析法_ラップトップ型 血液分析システム OPTI CCA | 55 | g/dL | [24 empty] | 血液ガス-ヘモグロビン | C7001-0020-223-520-55
ラップトップ型 血液分析システム OPTI CCA | シスメックス株式会社 | 28B2X10007000077 | 3H080 | 血液ガス | 0000 |  | 020 | 動脈血 | 270 | その他の電気化学分析法 | 81 | Ｎａ+ | [6 empty] | 3H080-0000-020-270-81 | C7001 | 血液ガス | 0009 | 血液ガス-Na+ | 223 | 全血（動脈血、ヘパリン入り) | 520 | その他の電気化学分析法_ラップトップ型 血液分析システム OPTI CCA | B1 | mmol/L | [24 empty] | 血液ガス-Na+ | C7001-0009-223-520-B1
ラップトップ型 血液分析システム OPTI CCA | シスメックス株式会社 | 28B2X10007000077 | 3H080 | 血液ガス | 0000 |  | 020 | 動脈血 | 270 | その他の電気化学分析法 | 82 | Ｋ+ | [6 empty] | 3H080-0000-020-270-82 | C7001 | 血液ガス | 0010 | 血液ガス-K+ | 223 | 全血（動脈血、ヘパリン入り) | 520 | その他の電気化学分析法_ラップトップ型 血液分析システム OPTI CCA | B1 | mmol/L | [24 empty] | 血液ガス-K+ | C7001-0010-223-520-B1
ラップトップ型 血液分析システム OPTI CCA | シスメックス株式会社 | 28B2X10007000077 | 3H080 | 血液ガス | 0000 |  | 020 | 動脈血 | 270 | その他の電気化学分析法 | 83 | Ｃｌ- | [6 empty] | 3H080-0000-020-270-83 | C7001 | 血液ガス | 0011 | 血液ガス-Cl- | 223 | 全血（動脈血、ヘパリン入り) | 520 | その他の電気化学分析法_ラップトップ型 血液分析システム OPTI CCA | B1 | mmol/L | [24 empty] | 血液ガス-Cl- | C7001-0011-223-520-B1
ラップトップ型 血液分析システム OPTI CCA | シスメックス株式会社 | 28B2X10007000077 | 3H080 | 血液ガス | 0000 |  | 020 | 動脈血 | 270 | その他の電気化学分析法 | 84 | Ｃａ++ | [6 empty] | 3H080-0000-020-270-84 | C7001 | 血液ガス | 0012 | 血液ガス-Ca2+ | 223 | 全血（動脈血、ヘパリン入り) | 520 | その他の電気化学分析法_ラップトップ型 血液分析システム OPTI CCA | B1 | mmol/L | [24 empty] | 血液ガス-Ca++ | C7001-0012-223-520-B1
ラップトップ型 血液分析システム OPTI CCA | シスメックス株式会社 | 28B2X10007000077 | 3H080 | 血液ガス | 0000 |  | 020 | 動脈血 | 270 | その他の電気化学分析法 | 54 | 実測重炭酸イオン濃度(HCO3-) | [6 empty] | 3H080-0000-020-270-54 | C7001 | 血液ガス | 0007 | 血液ガス-実測重炭酸イオン濃度(HCO3-) | 223 | 全血（動脈血、ヘパリン入り) | 520 | その他の電気化学分析法_ラップトップ型 血液分析システム OPTI CCA | B1 | mmol/L | [24 empty] | 血液ガス-HCO3- | C7001-0007-223-520-B1
ラップトップ型 血液分析システム OPTI CCA | シスメックス株式会社 | 28B2X10007000077 | 3H080 | 血液ガス | 0000 |  | 020 | 動脈血 | 270 | その他の電気化学分析法 | 55 | BE | [6 empty] | 3H080-0000-020-270-55 | C7001 | 血液ガス | 0027 | 血液ガス-base excess(BE) | 223 | 全血（動脈血、ヘパリン入り) | 520 | その他の電気化学分析法_ラップトップ型 血液分析システム OPTI CCA | B1 | mmol/L | [24 empty] | 血液ガス-BE | C7001-0027-223-520-B1
ラップトップ型 血液分析システム OPTI CCA TS | シスメックス株式会社 | 28B2X10007000115 | 3H080 | 血液ガス | 0000 |  | 020 | 動脈血 | 270 | その他の電気化学分析法 | 00 | [7 empty] | 3H080-0000-020-270-00 | C7001 | 血液ガス | 0000 | 血液ガス分析 | 223 | 全血（動脈血、ヘパリン入り) | 521 | その他の電気化学分析法_ラップトップ型 血液分析システム OPTI CCA TS | 00 | 依頼 | [24 empty] | 血液ガス分析 | C7001-0000-223-521-00
ラップトップ型 血液分析システム OPTI CCA TS | シスメックス株式会社 | 28B2X10007000115 | 3H080 | 血液ガス | 0000 |  | 020 | 動脈血 | 270 | その他の電気化学分析法 | 51 | pH | [6 empty] | 3H080-0000-020-270-51 | C7001 | 血液ガス | 0001 | 血液ガス-pH | 223 | 全血（動脈血、ヘパリン入り) | 521 | その他の電気化学分析法_ラップトップ型 血液分析システム OPTI CCA TS | 01 | 単位なし | [24 empty] | 血液ガス-pH | C7001-0001-223-521-01
ラップトップ型 血液分析システム OPTI CCA TS | シスメックス株式会社 | 28B2X10007000115 | 3H080 | 血液ガス | 0000 |  | 020 | 動脈血 | 270 | その他の電気化学分析法 | 52 | pCO2 | [6 empty] | 3H080-0000-020-270-52 | C7001 | 血液ガス | 0003 | 血液ガス-二酸化炭素分圧(pCO2) | 223 | 全血（動脈血、ヘパリン入り) | 521 | その他の電気化学分析法_ラップトップ型 血液分析システム OPTI CCA TS | A8 | mmHg | [24 empty] | 血液ガス-pCO2 | C7001-0003-223-521-A8
ラップトップ型 血液分析システム OPTI CCA TS | シスメックス株式会社 | 28B2X10007000115 | 3H080 | 血液ガス | 0000 |  | 020 | 動脈血 | 270 | その他の電気化学分析法 | 53 | pO2 | [6 empty] | 3H080-0000-020-270-53 | C7001 | 血液ガス | 0005 | 血液ガス-酸素分圧(pO2) | 223 | 全血（動脈血、ヘパリン入り) | 521 | その他の電気化学分析法_ラップトップ型 血液分析システム OPTI CCA TS | A8 | mmHg | [24 empty] | 血液ガス-pO2 | C7001-0005-223-521-A8
ラップトップ型 血液分析システム OPTI CCA TS | シスメックス株式会社 | 28B2X10007000115 | 3H080 | 血液ガス | 0000 |  | 020 | 動脈血 | 270 | その他の電気化学分析法 | 56 | 酸素飽和度(O2sAT,sO2) | [6 empty] | 3H080-0000-020-270-56 | C7001 | 血液ガス | 0031 | 血液ガス-酸素飽和度(O2sAT,sO2) | 223 | 全血（動脈血、ヘパリン入り) | 521 | その他の電気化学分析法_ラップトップ型 血液分析システム OPTI CCA TS | 12 | % | [24 empty] | 血液ガス-酸素飽和度(O2SAT,SO2) | C7001-0031-223-521-12
ラップトップ型 血液分析システム OPTI CCA TS | シスメックス株式会社 | 28B2X10007000115 | 3H080 | 血液ガス | 0000 |  | 020 | 動脈血 | 270 | その他の電気化学分析法 | 58 | ヘモグロビン | [6 empty] | 3H080-0000-020-270-58 | C7001 | 血液ガス | 0020 | 血液ガス-ヘモグロビン | 223 | 全血（動脈血、ヘパリン入り) | 521 | その他の電気化学分析法_ラップトップ型 血液分析システム OPTI CCA TS | 55 | g/dL | [24 empty] | 血液ガス-ヘモグロビン | C7001-0020-223-521-55
ラップトップ型 血液分析システム OPTI CCA TS | シスメックス株式会社 | 28B2X10007000115 | 3H080 | 血液ガス | 0000 |  | 020 | 動脈血 | 270 | その他の電気化学分析法 | 81 | Ｎａ+ | [6 empty] | 3H080-0000-020-270-81 | C7001 | 血液ガス | 0009 | 血液ガス-Na+ | 223 | 全血（動脈血、ヘパリン入り) | 521 | その他の電気化学分析法_ラップトップ型 血液分析システム OPTI CCA TS | B1 | mmol/L | [24 empty] | 血液ガス-Na+ | C7001-0009-223-521-B1
ラップトップ型 血液分析システム OPTI CCA TS | シスメックス株式会社 | 28B2X10007000115 | 3H080 | 血液ガス | 0000 |  | 020 | 動脈血 | 270 | その他の電気化学分析法 | 82 | Ｋ+ | [6 empty] | 3H080-0000-020-270-82 | C7001 | 血液ガス | 0010 | 血液ガス-K+ | 223 | 全血（動脈血、ヘパリン入り) | 521 | その他の電気化学分析法_ラップトップ型 血液分析システム OPTI CCA TS | B1 | mmol/L | [24 empty] | 血液ガス-K+ | C7001-0010-223-521-B1
ラップトップ型 血液分析システム OPTI CCA TS | シスメックス株式会社 | 28B2X10007000115 | 3H080 | 血液ガス | 0000 |  | 020 | 動脈血 | 270 | その他の電気化学分析法 | 83 | Ｃｌ- | [6 empty] | 3H080-0000-020-270-83 | C7001 | 血液ガス | 0011 | 血液ガス-Cl- | 223 | 全血（動脈血、ヘパリン入り) | 521 | その他の電気化学分析法_ラップトップ型 血液分析システム OPTI CCA TS | B1 | mmol/L | [24 empty] | 血液ガス-Cl- | C7001-0011-223-521-B1
ラップトップ型 血液分析システム OPTI CCA TS | シスメックス株式会社 | 28B2X10007000115 | 3H080 | 血液ガス | 0000 |  | 020 | 動脈血 | 270 | その他の電気化学分析法 | 84 | Ｃａ++ | [6 empty] | 3H080-0000-020-270-84 | C7001 | 血液ガス | 0012 | 血液ガス-Ca2+ | 223 | 全血（動脈血、ヘパリン入り) | 521 | その他の電気化学分析法_ラップトップ型 血液分析システム OPTI CCA TS | B1 | mmol/L | [24 empty] | 血液ガス-Ca++ | C7001-0012-223-521-B1
ラップトップ型 血液分析システム OPTI CCA TS | シスメックス株式会社 | 28B2X10007000115 | 3H080 | 血液ガス | 0000 |  | 020 | 動脈血 | 270 | その他の電気化学分析法 | 85 | ＧｌUｃｏSe | [6 empty] | 3H080-0000-020-270-85 | C7001 | 血液ガス | 0015 | 血液ガス-グルコース | 223 | 全血（動脈血、ヘパリン入り) | 521 | その他の電気化学分析法_ラップトップ型 血液分析システム OPTI CCA TS | 85 | mg/dL | [24 empty] | 血液ガス-グルコース | C7001-0015-223-521-85
ラップトップ型 血液分析システム OPTI CCA TS | シスメックス株式会社 | 28B2X10007000115 | 3H080 | 血液ガス | 0000 |  | 020 | 動脈血 | 270 | その他の電気化学分析法 | 54 | 実測重炭酸イオン濃度(HCO3-) | [6 empty] | 3H080-0000-020-270-54 | C7001 | 血液ガス | 0007 | 血液ガス-実測重炭酸イオン濃度(HCO3-) | 223 | 全血（動脈血、ヘパリン入り) | 521 | その他の電気化学分析法_ラップトップ型 血液分析システム OPTI CCA TS | B1 | mmol/L | [24 empty] | 血液ガス-HCO3- | C7001-0007-223-521-B1
ラップトップ型 血液分析システム OPTI CCA TS | シスメックス株式会社 | 28B2X10007000115 | 3H080 | 血液ガス | 0000 |  | 020 | 動脈血 | 270 | その他の電気化学分析法 | 55 | BE | [6 empty] | 3H080-0000-020-270-55 | C7001 | 血液ガス | 0027 | 血液ガス-base excess(BE) | 223 | 全血（動脈血、ヘパリン入り) | 521 | その他の電気化学分析法_ラップトップ型 血液分析システム OPTI CCA TS | B1 | mmol/L | [24 empty] | 血液ガス-BE | C7001-0027-223-521-B1
ラップトップ型 血液分析システム OPTI CCA－TS2 | シスメックス株式会社 | 28B2X10007000135 | 3H080 | 血液ガス | 0000 |  | 020 | 動脈血 | 270 | その他の電気化学分析法 | 00 | [7 empty] | 3H080-0000-020-270-00 | C7001 | 血液ガス | 0000 | 血液ガス分析 | 223 | 全血（動脈血、ヘパリン入り) | 522 | その他の電気化学分析法_ラップトップ型 血液分析システム OPTI CCA－TS2 | 00 | 依頼 | [24 empty] | 血液ガス分析 | C7001-0000-223-522-00
ラップトップ型 血液分析システム OPTI CCA－TS2 | シスメックス株式会社 | 28B2X10007000135 | 3H080 | 血液ガス | 0000 |  | 020 | 動脈血 | 270 | その他の電気化学分析法 | 51 | pH | [6 empty] | 3H080-0000-020-270-51 | C7001 | 血液ガス | 0001 | 血液ガス-pH | 223 | 全血（動脈血、ヘパリン入り) | 522 | その他の電気化学分析法_ラップトップ型 血液分析システム OPTI CCA－TS2 | 01 | 単位なし | [24 empty] | 血液ガス-pH | C7001-0001-223-522-01
ラップトップ型 血液分析システム OPTI CCA－TS2 | シスメックス株式会社 | 28B2X10007000135 | 3H080 | 血液ガス | 0000 |  | 020 | 動脈血 | 270 | その他の電気化学分析法 | 52 | pCO2 | [6 empty] | 3H080-0000-020-270-52 | C7001 | 血液ガス | 0003 | 血液ガス-二酸化炭素分圧(pCO2) | 223 | 全血（動脈血、ヘパリン入り) | 522 | その他の電気化学分析法_ラップトップ型 血液分析システム OPTI CCA－TS2 | A8 | mmHg | [24 empty] | 血液ガス-pCO2 | C7001-0003-223-522-A8
ラップトップ型 血液分析システム OPTI CCA－TS2 | シスメックス株式会社 | 28B2X10007000135 | 3H080 | 血液ガス | 0000 |  | 020 | 動脈血 | 270 | その他の電気化学分析法 | 53 | pO2 | [6 empty] | 3H080-0000-020-270-53 | C7001 | 血液ガス | 0005 | 血液ガス-酸素分圧(pO2) | 223 | 全血（動脈血、ヘパリン入り) | 522 | その他の電気化学分析法_ラップトップ型 血液分析システム OPTI CCA－TS2 | A8 | mmHg | [24 empty] | 血液ガス-pO2 | C7001-0005-223-522-A8
ラップトップ型 血液分析システム OPTI CCA－TS2 | シスメックス株式会社 | 28B2X10007000135 | 3H080 | 血液ガス | 0000 |  | 020 | 動脈血 | 270 | その他の電気化学分析法 | 56 | 酸素飽和度(O2sAT,sO2) | [6 empty] | 3H080-0000-020-270-56 | C7001 | 血液ガス | 0031 | 血液ガス-酸素飽和度(O2sAT,sO2) | 223 | 全血（動脈血、ヘパリン入り) | 522 | その他の電気化学分析法_ラップトップ型 血液分析システム OPTI CCA－TS2 | 12 | % | [24 empty] | 血液ガス-酸素飽和度(O2SAT,SO2) | C7001-0031-223-522-12
ラップトップ型 血液分析システム OPTI CCA－TS2 | シスメックス株式会社 | 28B2X10007000135 | 3H080 | 血液ガス | 0000 |  | 020 | 動脈血 | 270 | その他の電気化学分析法 | 58 | ヘモグロビン | [6 empty] | 3H080-0000-020-270-58 | C7001 | 血液ガス | 0020 | 血液ガス-ヘモグロビン | 223 | 全血（動脈血、ヘパリン入り) | 522 | その他の電気化学分析法_ラップトップ型 血液分析システム OPTI CCA－TS2 | 55 | g/dL | [24 empty] | 血液ガス-ヘモグロビン | C7001-0020-223-522-55
ラップトップ型 血液分析システム OPTI CCA－TS2 | シスメックス株式会社 | 28B2X10007000135 | 3H080 | 血液ガス | 0000 |  | 020 | 動脈血 | 270 | その他の電気化学分析法 | 81 | Ｎａ+ | [6 empty] | 3H080-0000-020-270-81 | C7001 | 血液ガス | 0009 | 血液ガス-Na+ | 223 | 全血（動脈血、ヘパリン入り) | 522 | その他の電気化学分析法_ラップトップ型 血液分析システム OPTI CCA－TS2 | B1 | mmol/L | [24 empty] | 血液ガス-Na+ | C7001-0009-223-522-B1
ラップトップ型 血液分析システム OPTI CCA－TS2 | シスメックス株式会社 | 28B2X10007000135 | 3H080 | 血液ガス | 0000 |  | 020 | 動脈血 | 270 | その他の電気化学分析法 | 82 | Ｋ+ | [6 empty] | 3H080-0000-020-270-82 | C7001 | 血液ガス | 0010 | 血液ガス-K+ | 223 | 全血（動脈血、ヘパリン入り) | 522 | その他の電気化学分析法_ラップトップ型 血液分析システム OPTI CCA－TS2 | B1 | mmol/L | [24 empty] | 血液ガス-K+ | C7001-0010-223-522-B1
ラップトップ型 血液分析システム OPTI CCA－TS2 | シスメックス株式会社 | 28B2X10007000135 | 3H080 | 血液ガス | 0000 |  | 020 | 動脈血 | 270 | その他の電気化学分析法 | 83 | Ｃｌ- | [6 empty] | 3H080-0000-020-270-83 | C7001 | 血液ガス | 0011 | 血液ガス-Cl- | 223 | 全血（動脈血、ヘパリン入り) | 522 | その他の電気化学分析法_ラップトップ型 血液分析システム OPTI CCA－TS2 | B1 | mmol/L | [24 empty] | 血液ガス-Cl- | C7001-0011-223-522-B1
ラップトップ型 血液分析システム OPTI CCA－TS2 | シスメックス株式会社 | 28B2X10007000135 | 3H080 | 血液ガス | 0000 |  | 020 | 動脈血 | 270 | その他の電気化学分析法 | 84 | Ｃａ++ | [6 empty] | 3H080-0000-020-270-84 | C7001 | 血液ガス | 0012 | 血液ガス-Ca2+ | 223 | 全血（動脈血、ヘパリン入り) | 522 | その他の電気化学分析法_ラップトップ型 血液分析システム OPTI CCA－TS2 | B1 | mmol/L | [24 empty] | 血液ガス-Ca++ | C7001-0012-223-522-B1
ラップトップ型 血液分析システム OPTI CCA－TS2 | シスメックス株式会社 | 28B2X10007000135 | 3H080 | 血液ガス | 0000 |  | 020 | 動脈血 | 270 | その他の電気化学分析法 | 54 | 実測重炭酸イオン濃度(HCO3-) | [6 empty] | 3H080-0000-020-270-54 | C7001 | 血液ガス | 0007 | 血液ガス-実測重炭酸イオン濃度(HCO3-) | 223 | 全血（動脈血、ヘパリン入り) | 522 | その他の電気化学分析法_ラップトップ型 血液分析システム OPTI CCA－TS2 | B1 | mmol/L | [24 empty] | 血液ガス-HCO3- | C7001-0007-223-522-B1
ラップトップ型 血液分析システム OPTI CCA－TS2 | シスメックス株式会社 | 28B2X10007000135 | 3H080 | 血液ガス | 0000 |  | 020 | 動脈血 | 270 | その他の電気化学分析法 | 55 | BE | [6 empty] | 3H080-0000-020-270-55 | C7001 | 血液ガス | 0027 | 血液ガス-base excess(BE) | 223 | 全血（動脈血、ヘパリン入り) | 522 | その他の電気化学分析法_ラップトップ型 血液分析システム OPTI CCA－TS2 | B1 | mmol/L | [24 empty] | 血液ガス-BE | C7001-0027-223-522-B1
ラピッドラボ 348EX | シーメンスヘルスケア・ダイアグノスティクス株式会社 | 13B1X10041000028 | 3H080 | 血液ガス | 0000 |  | 020 | 動脈血 | 270 | その他の電気化学分析法 | 00 | [7 empty] | 3H080-0000-020-270-00 | C7001 | 血液ガス | 0000 | 血液ガス分析 | 223 | 全血（動脈血、ヘパリン入り) | 523 | その他の電気化学分析法_ラピッドラボ 348EX | 00 | 依頼 | [24 empty] | 血液ガス分析 | C7001-0000-223-523-00
ラピッドラボ 348EX | シーメンスヘルスケア・ダイアグノスティクス株式会社 | 13B1X10041000028 | 3H080 | 血液ガス | 0000 |  | 020 | 動脈血 | 270 | その他の電気化学分析法 | 51 | pH | [6 empty] | 3H080-0000-020-270-51 | C7001 | 血液ガス | 0001 | 血液ガス-pH | 223 | 全血（動脈血、ヘパリン入り) | 523 | その他の電気化学分析法_ラピッドラボ 348EX | 01 | 単位なし | [24 empty] | 血液ガス-pH | C7001-0001-223-523-01
ラピッドラボ 348EX | シーメンスヘルスケア・ダイアグノスティクス株式会社 | 13B1X10041000028 | 3H080 | 血液ガス | 0000 |  | 020 | 動脈血 | 270 | その他の電気化学分析法 | 52 | pCO2 | [6 empty] | 3H080-0000-020-270-52 | C7001 | 血液ガス | 0003 | 血液ガス-二酸化炭素分圧(pCO2) | 223 | 全血（動脈血、ヘパリン入り) | 523 | その他の電気化学分析法_ラピッドラボ 348EX | A8 | mmHg | [24 empty] | 血液ガス-pCO2 | C7001-0003-223-523-A8
ラピッドラボ 348EX | シーメンスヘルスケア・ダイアグノスティクス株式会社 | 13B1X10041000028 | 3H080 | 血液ガス | 0000 |  | 020 | 動脈血 | 270 | その他の電気化学分析法 | 53 | pO2 | [6 empty] | 3H080-0000-020-270-53 | C7001 | 血液ガス | 0005 | 血液ガス-酸素分圧(pO2) | 223 | 全血（動脈血、ヘパリン入り) | 523 | その他の電気化学分析法_ラピッドラボ 348EX | A8 | mmHg | [24 empty] | 血液ガス-pO2 | C7001-0005-223-523-A8
ラピッドラボ 348EX | シーメンスヘルスケア・ダイアグノスティクス株式会社 | 13B1X10041000028 | 3H080 | 血液ガス | 0000 |  | 020 | 動脈血 | 270 | その他の電気化学分析法 | 59 | ヘマトクリット | [6 empty] | 3H080-0000-020-270-59 | C7001 | 血液ガス | 0021 | 血液ガス-ヘマトクリット | 223 | 全血（動脈血、ヘパリン入り) | 523 | その他の電気化学分析法_ラピッドラボ 348EX | 12 | % | [24 empty] | 血液ガス-ヘマトクリット | C7001-0021-223-523-12
ラピッドラボ 348EX | シーメンスヘルスケア・ダイアグノスティクス株式会社 | 13B1X10041000028 | 3H080 | 血液ガス | 0000 |  | 020 | 動脈血 | 270 | その他の電気化学分析法 | 81 | Ｎａ+ | [6 empty] | 3H080-0000-020-270-81 | C7001 | 血液ガス | 0009 | 血液ガス-Na+ | 223 | 全血（動脈血、ヘパリン入り) | 523 | その他の電気化学分析法_ラピッドラボ 348EX | B1 | mmol/L | [24 empty] | 血液ガス-Na+ | C7001-0009-223-523-B1
ラピッドラボ 348EX | シーメンスヘルスケア・ダイアグノスティクス株式会社 | 13B1X10041000028 | 3H080 | 血液ガス | 0000 |  | 020 | 動脈血 | 270 | その他の電気化学分析法 | 82 | Ｋ+ | [6 empty] | 3H080-0000-020-270-82 | C7001 | 血液ガス | 0010 | 血液ガス-K+ | 223 | 全血（動脈血、ヘパリン入り) | 523 | その他の電気化学分析法_ラピッドラボ 348EX | B1 | mmol/L | [24 empty] | 血液ガス-K+ | C7001-0010-223-523-B1
ラピッドラボ 348EX | シーメンスヘルスケア・ダイアグノスティクス株式会社 | 13B1X10041000028 | 3H080 | 血液ガス | 0000 |  | 020 | 動脈血 | 270 | その他の電気化学分析法 | 83 | Ｃｌ- | [6 empty] | 3H080-0000-020-270-83 | C7001 | 血液ガス | 0011 | 血液ガス-Cl- | 223 | 全血（動脈血、ヘパリン入り) | 523 | その他の電気化学分析法_ラピッドラボ 348EX | B1 | mmol/L | [24 empty] | 血液ガス-Cl- | C7001-0011-223-523-B1
ラピッドラボ 348EX | シーメンスヘルスケア・ダイアグノスティクス株式会社 | 13B1X10041000028 | 3H080 | 血液ガス | 0000 |  | 020 | 動脈血 | 270 | その他の電気化学分析法 | 84 | Ｃａ++ | [6 empty] | 3H080-0000-020-270-84 | C7001 | 血液ガス | 0012 | 血液ガス-Ca2+ | 223 | 全血（動脈血、ヘパリン入り) | 523 | その他の電気化学分析法_ラピッドラボ 348EX | B1 | mmol/L | [24 empty] | 血液ガス-Ca++ | C7001-0012-223-523-B1
ラピッドラボ 348EX | シーメンスヘルスケア・ダイアグノスティクス株式会社 | 13B1X10041000028 | 3H080 | 血液ガス | 0000 |  | 020 | 動脈血 | 270 | その他の電気化学分析法 | 54 | 実測重炭酸イオン濃度(HCO3-) | [6 empty] | 3H080-0000-020-270-54 | C7001 | 血液ガス | 0007 | 血液ガス-実測重炭酸イオン濃度(HCO3-) | 223 | 全血（動脈血、ヘパリン入り) | 523 | その他の電気化学分析法_ラピッドラボ 348EX | B1 | mmol/L | [24 empty] | 血液ガス-HCO3- | C7001-0007-223-523-B1
ラピッドラボ 348EX | シーメンスヘルスケア・ダイアグノスティクス株式会社 | 13B1X10041000028 | 3H080 | 血液ガス | 0000 |  | 020 | 動脈血 | 270 | その他の電気化学分析法 | 55 | BE | [6 empty] | 3H080-0000-020-270-55 | C7001 | 血液ガス | 0027 | 血液ガス-base excess(BE) | 223 | 全血（動脈血、ヘパリン入り) | 523 | その他の電気化学分析法_ラピッドラボ 348EX | B1 | mmol/L | [24 empty] | 血液ガス-BE | C7001-0027-223-523-B1
ラピッドポイント500 | シーメンスヘルスケア・ダイアグノスティクス株式会社 | 13B1X10041000027 | 3H080 | 血液ガス | 0000 |  | 019 | 全血(添加物入り) | 270 | その他の電気化学分析法 | 00 | [7 empty] | 3H080-0000-019-270-00 | C7001 | 血液ガス | 0000 | 血液ガス分析 | 211 | 全血(静脈血、添加物入り) | 524 | その他の電気化学分析法_ラピッドポイント500 | 00 | 依頼 | 223 | 全血(静脈血、添加物入り) | 213 | 全血(静脈血、ヘパリン入り) | [20 empty] | 血液ガス分析-依頼 | C7001-0000-211-524-00
ラピッドポイント500 | シーメンスヘルスケア・ダイアグノスティクス株式会社 | 13B1X10041000027 | 3H080 | 血液ガス | 0000 |  | 019 | 全血(添加物入り) | 270 | その他の電気化学分析法 | 51 | pH | [6 empty] | 3H080-0000-019-270-51 | C7001 | 血液ガス | 0001 | 血液ガス-pH | 211 | 全血(静脈血、添加物入り) | 524 | その他の電気化学分析法_ラピッドポイント500 | 01 | 単位なし | 223 | 全血(動脈血、ヘパリン入り) | 213 | 全血(静脈血、ヘパリン入り) | [20 empty] | 血液ガス-pH | C7001-0001-211-524-01
ラピッドポイント500 | シーメンスヘルスケア・ダイアグノスティクス株式会社 | 13B1X10041000027 | 3H080 | 血液ガス | 0000 |  | 019 | 全血(添加物入り) | 270 | その他の電気化学分析法 | 52 | 二酸化炭素分圧(pCO2) | [6 empty] | 3H080-0000-019-270-52 | C7001 | 血液ガス | 0003 | 血液ガス-二酸化炭素分圧(pCO2) | 211 | 全血(静脈血、添加物入り) | 524 | その他の電気化学分析法_ラピッドポイント500 | A8 | mmHg | 223 | 全血(動脈血、ヘパリン入り) | 213 | 全血(静脈血、ヘパリン入り) | [12 empty] | J9 | kPa | [6 empty] | 血液ガス-pCO2 | C7001-0003-211-524-A8 | (変更)JLAC11:識別名称
ラピッドポイント500 | シーメンスヘルスケア・ダイアグノスティクス株式会社 | 13B1X10041000027 | 3H080 | 血液ガス | 0000 |  | 019 | 全血(添加物入り) | 270 | その他の電気化学分析法 | 53 | 酸素分圧(pO2) | [6 empty] | 3H080-0000-019-270-53 | C7001 | 血液ガス | 0005 | 血液ガス-酸素分圧(pO2) | 211 | 全血(静脈血、添加物入り) | 524 | その他の電気化学分析法_ラピッドポイント500 | A8 | mmHg | 223 | 全血(動脈血、ヘパリン入り) | 213 | 全血(静脈血、ヘパリン入り) | [12 empty] | J9 | kPa | [6 empty] | 血液ガス-pO2 | C7001-0005-211-524-A8 | (変更)JLAC11:識別名称
ラピッドポイント500 | シーメンスヘルスケア・ダイアグノスティクス株式会社 | 13B1X10041000027 | 3H080 | 血液ガス | 0000 |  | 019 | 全血(添加物入り) | 270 | その他の電気化学分析法 | 81 | Na+ | [6 empty] | 3H080-0000-019-270-81 | C7001 | 血液ガス | 0009 | 血液ガス-Na+ | 211 | 全血(静脈血、添加物入り) | 524 | その他の電気化学分析法_ラピッドポイント500 | B1 | mmol/L | 223 | 全血(動脈血、ヘパリン入り) | 213 | 全血(静脈血、ヘパリン入り) | [20 empty] | 血液ガス-Na+ | C7001-0009-211-524-B1
ラピッドポイント500 | シーメンスヘルスケア・ダイアグノスティクス株式会社 | 13B1X10041000027 | 3H080 | 血液ガス | 0000 |  | 019 | 全血(添加物入り) | 270 | その他の電気化学分析法 | 82 | K+ | [6 empty] | 3H080-0000-019-270-82 | C7001 | 血液ガス | 0010 | 血液ガス-K+ | 211 | 全血(静脈血、添加物入り) | 524 | その他の電気化学分析法_ラピッドポイント500 | B1 | mmol/L | 223 | 全血(動脈血、ヘパリン入り) | 213 | 全血(静脈血、ヘパリン入り) | [20 empty] | 血液ガス-K+ | C7001-0010-211-524-B1
ラピッドポイント500 | シーメンスヘルスケア・ダイアグノスティクス株式会社 | 13B1X10041000027 | 3H080 | 血液ガス | 0000 |  | 019 | 全血(添加物入り) | 270 | その他の電気化学分析法 | 83 | Cl- | [6 empty] | 3H080-0000-019-270-83 | C7001 | 血液ガス | 0011 | 血液ガス-Cl- | 211 | 全血(静脈血、添加物入り) | 524 | その他の電気化学分析法_ラピッドポイント500 | B1 | mmol/L | 223 | 全血(動脈血、ヘパリン入り) | 213 | 全血(静脈血、ヘパリン入り) | [20 empty] | 血液ガス-Cl- | C7001-0011-211-524-B1
ラピッドポイント500 | シーメンスヘルスケア・ダイアグノスティクス株式会社 | 13B1X10041000027 | 3H080 | 血液ガス | 0000 |  | 019 | 全血(添加物入り) | 270 | その他の電気化学分析法 | 84 | Ca2+ | [6 empty] | 3H080-0000-019-270-84 | C7001 | 血液ガス | 0012 | 血液ガス-Ca2+ | 211 | 全血(静脈血、添加物入り) | 524 | その他の電気化学分析法_ラピッドポイント500 | B1 | mmol/L | 223 | 全血(動脈血、ヘパリン入り) | 213 | 全血(静脈血、ヘパリン入り) | [12 empty] | 85 | mg/dL | [6 empty] | 血液ガス-Ca++ | C7001-0012-211-524-B1
ラピッドポイント500 | シーメンスヘルスケア・ダイアグノスティクス株式会社 | 13B1X10041000027 | 3H080 | 血液ガス | 0000 |  | 019 | 全血(添加物入り) | 270 | その他の電気化学分析法 | 85 | グルコース | [6 empty] | 3H080-0000-019-270-85 | C7001 | 血液ガス | 0015 | 血液ガス-グルコース | 211 | 全血(静脈血、添加物入り) | 524 | その他の電気化学分析法_ラピッドポイント500 | B1 | mmol/L | 223 | 全血(動脈血、ヘパリン入り) | 213 | 全血(静脈血、ヘパリン入り) | [12 empty] | 85 | mg/dL | [6 empty] | 血液ガス-グルコース | C7001-0015-211-524-B1
ラピッドポイント500 | シーメンスヘルスケア・ダイアグノスティクス株式会社 | 13B1X10041000027 | 3H080 | 血液ガス | 0000 |  | 019 | 全血(添加物入り) | 270 | その他の電気化学分析法 | 86 | 乳酸 | [6 empty] | 3H080-0000-019-270-86 | C7001 | 血液ガス | 0016 | 血液ガス-乳酸 | 211 | 全血(静脈血、添加物入り) | 524 | その他の電気化学分析法_ラピッドポイント500 | B1 | mmol/L | 223 | 全血(動脈血、ヘパリン入り) | 213 | 全血(静脈血、ヘパリン入り) | [12 empty] | 85 | mg/dL | [6 empty] | 血液ガス-乳酸 | C7001-0016-211-524-B1
ラピッドポイント500 | シーメンスヘルスケア・ダイアグノスティクス株式会社 | 13B1X10041000027 | 3H080 | 血液ガス | 0000 |  | 019 | 全血(添加物入り) | 270 | その他の電気化学分析法 | 88 | 総ビリルビン | [6 empty] | 3H080-0000-019-270-88 | C7001 | 血液ガス | 0017 | 血液ガス-ビリルビン | 211 | 全血(静脈血、添加物入り) | 524 | その他の電気化学分析法_ラピッドポイント500 | 85 | mg/dL | 223 | 全血(動脈血、ヘパリン入り) | 213 | 全血(静脈血、ヘパリン入り) | [12 empty] | J0 | μmol/L | [6 empty] | 血液ガス-ビリルビン | C7001-0017-211-524-85
ラピッドポイント500 | シーメンスヘルスケア・ダイアグノスティクス株式会社 | 13B1X10041000027 | 3H080 | 血液ガス | 0000 |  | 019 | 全血(添加物入り) | 270 | その他の電気化学分析法 | 58 | ヘモグロビン | [6 empty] | 3H080-0000-019-270-58 | C7001 | 血液ガス | 0020 | 血液ガス-tHb | 211 | 全血(静脈血、添加物入り) | 524 | その他の電気化学分析法_ラピッドポイント500 | 55 | g/dL | 223 | 全血(動脈血、ヘパリン入り) | 213 | 全血(静脈血、ヘパリン入り) | [12 empty] | 56 | g/L | B1 | mmol/L |  |  |  |  | 血液ガス-tHb | C7001-0020-211-524-55
ラピッドポイント500 | シーメンスヘルスケア・ダイアグノスティクス株式会社 | 13B1X10041000027 | 3H080 | 血液ガス | 0000 |  | 019 | 全血(添加物入り) | 270 | その他の電気化学分析法 | 61 | 酸化ヘモグロビン(O2Hb) | [6 empty] | 3H080-0000-019-270-61 | C7001 | 血液ガス | 0022 | 血液ガス-O2Hb | 211 | 全血(静脈血、添加物入り) | 524 | その他の電気化学分析法_ラピッドポイント500 | 12 | % | 223 | 全血(動脈血、ヘパリン入り) | 213 | 全血(静脈血、ヘパリン入り) | [20 empty] | 血液ガス-O2Hb | C7001-0022-211-524-12
ラピッドポイント500 | シーメンスヘルスケア・ダイアグノスティクス株式会社 | 13B1X10041000027 | 3H080 | 血液ガス | 0000 |  | 019 | 全血(添加物入り) | 270 | その他の電気化学分析法 | 97 | 還元ヘモグロビン(HHb) | [6 empty] | 3H080-0000-019-270-97 | C7001 | 血液ガス | 0023 | 血液ガス-還元ヘモグロビン(HHb) | 211 | 全血(静脈血、添加物入り) | 524 | その他の電気化学分析法_ラピッドポイント500 | 12 | % | 223 | 全血(動脈血、ヘパリン入り) | 213 | 全血(静脈血、ヘパリン入り) | [20 empty] | 血液ガス-HHb(デオキシヘモグロビン) | C7001-0023-211-524-12 | (変更)JLAC11:識別名称
ラピッドポイント500 | シーメンスヘルスケア・ダイアグノスティクス株式会社 | 13B1X10041000027 | 3H080 | 血液ガス | 0000 |  | 019 | 全血(添加物入り) | 270 | その他の電気化学分析法 | 62 | カルボキシヘモグロビン(COHb) | [6 empty] | 3H080-0000-019-270-62 | C7001 | 血液ガス | 0024 | 血液ガス-COHb | 211 | 全血(静脈血、添加物入り) | 524 | その他の電気化学分析法_ラピッドポイント500 | 12 | % | 223 | 全血(動脈血、ヘパリン入り) | 213 | 全血(静脈血、ヘパリン入り) | [20 empty] | 血液ガス-COHb | C7001-0024-211-524-12
ラピッドポイント500 | シーメンスヘルスケア・ダイアグノスティクス株式会社 | 13B1X10041000027 | 3H080 | 血液ガス | 0000 |  | 019 | 全血(添加物入り) | 270 | その他の電気化学分析法 | 63 | 還元ヘモグロビン(HHb) | [6 empty] | 3H080-0000-019-270-63 | C7001 | 血液ガス | 0025 | 血液ガス-メトヘモグロビン(MetHb) | 211 | 全血(静脈血、添加物入り) | 524 | その他の電気化学分析法_ラピッドポイント500 | 12 | % | 223 | 全血(動脈血、ヘパリン入り) | 213 | 全血(静脈血、ヘパリン入り) | [20 empty] | 血液ガス-MetHb | C7001-0025-211-524-12 | (変更)JLAC11:識別名称
ラピッドラボ 1200シリーズ | シーメンスヘルスケア・ダイアグノスティクス株式会社 | 13B1X10041000001 | 3H080 | 血液ガス | 0000 |  | 020 | 動脈血 | 270 | その他の電気化学分析法 | 00 | [7 empty] | 3H080-0000-020-270-00 | C7001 | 血液ガス | 0000 | 血液ガス分析 | 223 | 全血（動脈血、ヘパリン入り) | 525 | その他の電気化学分析法_ラピッドラボ 1200シリーズ | 00 | 依頼 | [24 empty] | 血液ガス分析 | C7001-0000-223-525-00
ラピッドラボ 1200シリーズ | シーメンスヘルスケア・ダイアグノスティクス株式会社 | 13B1X10041000001 | 3H080 | 血液ガス | 0000 |  | 020 | 動脈血 | 270 | その他の電気化学分析法 | 51 | pH | [6 empty] | 3H080-0000-020-270-51 | C7001 | 血液ガス | 0001 | 血液ガス-pH | 223 | 全血（動脈血、ヘパリン入り) | 525 | その他の電気化学分析法_ラピッドラボ 1200シリーズ | 01 | 単位なし | [24 empty] | 血液ガス-pH | C7001-0001-223-525-01
ラピッドラボ 1200シリーズ | シーメンスヘルスケア・ダイアグノスティクス株式会社 | 13B1X10041000001 | 3H080 | 血液ガス | 0000 |  | 020 | 動脈血 | 270 | その他の電気化学分析法 | 52 | pCO2 | [6 empty] | 3H080-0000-020-270-52 | C7001 | 血液ガス | 0003 | 血液ガス-二酸化炭素分圧(pCO2) | 223 | 全血（動脈血、ヘパリン入り) | 525 | その他の電気化学分析法_ラピッドラボ 1200シリーズ | A8 | mmHg | [24 empty] | 血液ガス-pCO2 | C7001-0003-223-525-A8
ラピッドラボ 1200シリーズ | シーメンスヘルスケア・ダイアグノスティクス株式会社 | 13B1X10041000001 | 3H080 | 血液ガス | 0000 |  | 020 | 動脈血 | 270 | その他の電気化学分析法 | 53 | pO2 | [6 empty] | 3H080-0000-020-270-53 | C7001 | 血液ガス | 0005 | 血液ガス-酸素分圧(pO2) | 223 | 全血（動脈血、ヘパリン入り) | 525 | その他の電気化学分析法_ラピッドラボ 1200シリーズ | A8 | mmHg | [24 empty] | 血液ガス-pO2 | C7001-0005-223-525-A8
ラピッドラボ 1200シリーズ | シーメンスヘルスケア・ダイアグノスティクス株式会社 | 13B1X10041000001 | 3H080 | 血液ガス | 0000 |  | 020 | 動脈血 | 270 | その他の電気化学分析法 | 56 | 酸素飽和度(O2sAT,sO2) | [6 empty] | 3H080-0000-020-270-56 | C7001 | 血液ガス | 0031 | 血液ガス-酸素飽和度(O2sAT,sO2) | 223 | 全血（動脈血、ヘパリン入り) | 525 | その他の電気化学分析法_ラピッドラボ 1200シリーズ | 12 | % | [24 empty] | 血液ガス-酸素飽和度(O2SAT,SO2) | C7001-0031-223-525-12
ラピッドラボ 1200シリーズ | シーメンスヘルスケア・ダイアグノスティクス株式会社 | 13B1X10041000001 | 3H080 | 血液ガス | 0000 |  | 020 | 動脈血 | 270 | その他の電気化学分析法 | 58 | ヘモグロビン | [6 empty] | 3H080-0000-020-270-58 | C7001 | 血液ガス | 0020 | 血液ガス-ヘモグロビン | 223 | 全血（動脈血、ヘパリン入り) | 525 | その他の電気化学分析法_ラピッドラボ 1200シリーズ | 55 | g/dL | [24 empty] | 血液ガス-ヘモグロビン | C7001-0020-223-525-55
ラピッドラボ 1200シリーズ | シーメンスヘルスケア・ダイアグノスティクス株式会社 | 13B1X10041000001 | 3H080 | 血液ガス | 0000 |  | 020 | 動脈血 | 270 | その他の電気化学分析法 | 61 | Ｏ２Ｈｂ | [6 empty] | 3H080-0000-020-270-61 | C7001 | 血液ガス | 0022 | 血液ガス-O2Hb | 223 | 全血（動脈血、ヘパリン入り) | 525 | その他の電気化学分析法_ラピッドラボ 1200シリーズ | 12 | % | [24 empty] | 血液ガス-O2Hb | C7001-0022-223-525-12
ラピッドラボ 1200シリーズ | シーメンスヘルスケア・ダイアグノスティクス株式会社 | 13B1X10041000001 | 3H080 | 血液ガス | 0000 |  | 020 | 動脈血 | 270 | その他の電気化学分析法 | 62 | ＣＯＨｂ | [6 empty] | 3H080-0000-020-270-62 | C7001 | 血液ガス | 0024 | 血液ガス-カルボキシヘモグロビン(COHb) | 223 | 全血（動脈血、ヘパリン入り) | 525 | その他の電気化学分析法_ラピッドラボ 1200シリーズ | 12 | % | [24 empty] | 血液ガス-COHb | C7001-0024-223-525-12
ラピッドラボ 1200シリーズ | シーメンスヘルスケア・ダイアグノスティクス株式会社 | 13B1X10041000001 | 3H080 | 血液ガス | 0000 |  | 020 | 動脈血 | 270 | その他の電気化学分析法 | 63 | ＭｅTＨｂ | [6 empty] | 3H080-0000-020-270-63 | C7001 | 血液ガス | 0025 | 血液ガス-メトヘモグロビン(MetHb) | 223 | 全血（動脈血、ヘパリン入り) | 525 | その他の電気化学分析法_ラピッドラボ 1200シリーズ | 12 | % | [24 empty] | 血液ガス-MeTHb | C7001-0025-223-525-12
ラピッドラボ 1200シリーズ | シーメンスヘルスケア・ダイアグノスティクス株式会社 | 13B1X10041000001 | 3H080 | 血液ガス | 0000 |  | 020 | 動脈血 | 270 | その他の電気化学分析法 | 97 | HHb | [6 empty] | 3H080-0000-020-270-97 | C7001 | 血液ガス | 0023 | 血液ガス-還元ヘモグロビン(HHb) | 223 | 全血（動脈血、ヘパリン入り) | 525 | その他の電気化学分析法_ラピッドラボ 1200シリーズ | 12 | % | [24 empty] | 血液ガス-HHb(デオキシヘモグロビン) | C7001-0023-223-525-12
ラピッドラボ 1200シリーズ | シーメンスヘルスケア・ダイアグノスティクス株式会社 | 13B1X10041000001 | 3H080 | 血液ガス | 0000 |  | 020 | 動脈血 | 270 | その他の電気化学分析法 | 81 | Ｎａ+ | [6 empty] | 3H080-0000-020-270-81 | C7001 | 血液ガス | 0009 | 血液ガス-Na+ | 223 | 全血（動脈血、ヘパリン入り) | 525 | その他の電気化学分析法_ラピッドラボ 1200シリーズ | B1 | mmol/L | [24 empty] | 血液ガス-Na+ | C7001-0009-223-525-B1
ラピッドラボ 1200シリーズ | シーメンスヘルスケア・ダイアグノスティクス株式会社 | 13B1X10041000001 | 3H080 | 血液ガス | 0000 |  | 020 | 動脈血 | 270 | その他の電気化学分析法 | 82 | Ｋ+ | [6 empty] | 3H080-0000-020-270-82 | C7001 | 血液ガス | 0010 | 血液ガス-K+ | 223 | 全血（動脈血、ヘパリン入り) | 525 | その他の電気化学分析法_ラピッドラボ 1200シリーズ | B1 | mmol/L | [24 empty] | 血液ガス-K+ | C7001-0010-223-525-B1
ラピッドラボ 1200シリーズ | シーメンスヘルスケア・ダイアグノスティクス株式会社 | 13B1X10041000001 | 3H080 | 血液ガス | 0000 |  | 020 | 動脈血 | 270 | その他の電気化学分析法 | 83 | Ｃｌ- | [6 empty] | 3H080-0000-020-270-83 | C7001 | 血液ガス | 0011 | 血液ガス-Cl- | 223 | 全血（動脈血、ヘパリン入り) | 525 | その他の電気化学分析法_ラピッドラボ 1200シリーズ | B1 | mmol/L | [24 empty] | 血液ガス-Cl- | C7001-0011-223-525-B1
ラピッドラボ 1200シリーズ | シーメンスヘルスケア・ダイアグノスティクス株式会社 | 13B1X10041000001 | 3H080 | 血液ガス | 0000 |  | 020 | 動脈血 | 270 | その他の電気化学分析法 | 84 | Ｃａ++ | [6 empty] | 3H080-0000-020-270-84 | C7001 | 血液ガス | 0012 | 血液ガス-Ca2+ | 223 | 全血（動脈血、ヘパリン入り) | 525 | その他の電気化学分析法_ラピッドラボ 1200シリーズ | B1 | mmol/L | [24 empty] | 血液ガス-Ca++ | C7001-0012-223-525-B1
ラピッドラボ 1200シリーズ | シーメンスヘルスケア・ダイアグノスティクス株式会社 | 13B1X10041000001 | 3H080 | 血液ガス | 0000 |  | 020 | 動脈血 | 270 | その他の電気化学分析法 | 85 | ＧｌUｃｏSe | [6 empty] | 3H080-0000-020-270-85 | C7001 | 血液ガス | 0015 | 血液ガス-グルコース | 223 | 全血（動脈血、ヘパリン入り) | 525 | その他の電気化学分析法_ラピッドラボ 1200シリーズ | B1 | mmol/L | [24 empty] | 血液ガス-グルコース | C7001-0015-223-525-B1
ラピッドラボ 1200シリーズ | シーメンスヘルスケア・ダイアグノスティクス株式会社 | 13B1X10041000001 | 3H080 | 血液ガス | 0000 |  | 020 | 動脈血 | 270 | その他の電気化学分析法 | 86 | ＬａｃTａTe | [6 empty] | 3H080-0000-020-270-86 | C7001 | 血液ガス | 0016 | 血液ガス-乳酸 | 223 | 全血（動脈血、ヘパリン入り) | 525 | その他の電気化学分析法_ラピッドラボ 1200シリーズ | B1 | mmol/L | [24 empty] | 血液ガス-乳酸 | C7001-0016-223-525-B1
ラピッドラボ 1200シリーズ | シーメンスヘルスケア・ダイアグノスティクス株式会社 | 13B1X10041000001 | 3H080 | 血液ガス | 0000 |  | 020 | 動脈血 | 270 | その他の電気化学分析法 | 88 | BilirUbin | [6 empty] | 3H080-0000-020-270-88 | C7001 | 血液ガス | 0017 | 血液ガス-ビリルビン | 223 | 全血（動脈血、ヘパリン入り) | 525 | その他の電気化学分析法_ラピッドラボ 1200シリーズ | 85 | mg/dL | [24 empty] | 血液ガス-ビリルビン | C7001-0017-223-525-85
ラピッドラボ 1200シリーズ | シーメンスヘルスケア・ダイアグノスティクス株式会社 | 13B1X10041000001 | 3H080 | 血液ガス | 0000 |  | 020 | 動脈血 | 270 | その他の電気化学分析法 | 54 | 実測重炭酸イオン濃度(HCO3-) | [6 empty] | 3H080-0000-020-270-54 | C7001 | 血液ガス | 0007 | 血液ガス-実測重炭酸イオン濃度(HCO3-) | 223 | 全血（動脈血、ヘパリン入り) | 525 | その他の電気化学分析法_ラピッドラボ 1200シリーズ | B1 | mmol/L | [24 empty] | 血液ガス-HCO3- | C7001-0007-223-525-B1
ラピッドラボ 1200シリーズ | シーメンスヘルスケア・ダイアグノスティクス株式会社 | 13B1X10041000001 | 3H080 | 血液ガス | 0000 |  | 020 | 動脈血 | 270 | その他の電気化学分析法 | 55 | BE | [6 empty] | 3H080-0000-020-270-55 | C7001 | 血液ガス | 0027 | 血液ガス-base excess(BE) | 223 | 全血（動脈血、ヘパリン入り) | 525 | その他の電気化学分析法_ラピッドラボ 1200シリーズ | B1 | mmol/L | [24 empty] | 血液ガス-BE | C7001-0027-223-525-B1
エポック測定カードBGEM | シーメンスヘルスケア・ダイアグノスティクス株式会社 | 13E1X80031000052 | 3H080 | 血液ガス | 0000 |  | 020 | 動脈血 | 270 | その他の電気化学分析法 | 00 |  | 018 | 全血 | 019 | 全血(添加物入り) | 021 | 毛細管血 | 3H080-0000-020-270-00 | C7001 | 血液ガス | 0000 | 血液ガス分析 | 220 | 全血(動脈血) | 526 | その他の電気化学分析法_エポック 血液ガス分析装置 | 00 | 依頼 | 210 | 全血(静脈血) | 221 | 全血(動脈血、添加物入り) | 211 | 全血(静脈血、添加物入り) | 230 | 全血(毛細管血) | 223 | 全血(動脈血、ヘパリン入り) | 213 | 全血(静脈血、ヘパリン入り) | [12 empty] | 血液ガス-依頼 | C7001-0000-220-526-00
エポック測定カードBGEM | シーメンスヘルスケア・ダイアグノスティクス株式会社 | 13E1X80031000052 | 3H080 | 血液ガス | 0000 |  | 020 | 動脈血 | 270 | その他の電気化学分析法 | 51 | pH | 018 | 全血 | 019 | 全血(添加物入り) | 021 | 毛細管血 | 3H080-0000-020-270-51 | C7001 | 血液ガス | 0001 | 血液ガス-pH | 220 | 全血(動脈血) | 526 | その他の電気化学分析法_エポック 血液ガス分析装置 | 01 | 単位なし | 210 | 全血(静脈血) | 221 | 全血(動脈血、添加物入り) | 211 | 全血(静脈血、添加物入り) | 230 | 全血(毛細管血) | 223 | 全血(動脈血、ヘパリン入り) | 213 | 全血(静脈血、ヘパリン入り) | [12 empty] | 血液ガス-pH | C7001-0001-220-526-01
エポック測定カードBGEM | シーメンスヘルスケア・ダイアグノスティクス株式会社 | 13E1X80031000052 | 3H080 | 血液ガス | 0000 |  | 020 | 動脈血 | 270 | その他の電気化学分析法 | 52 | 二酸化炭素分圧(pCO2) | 018 | 全血 | 019 | 全血(添加物入り) | 021 | 毛細管血 | 3H080-0000-020-270-52 | C7001 | 血液ガス | 0003 | 血液ガス-二酸化炭素分圧(pCO2) | 220 | 全血(動脈血) | 526 | その他の電気化学分析法_エポック 血液ガス分析装置 | A8 | mmHg | 210 | 全血(静脈血) | 221 | 全血(動脈血、添加物入り) | 211 | 全血(静脈血、添加物入り) | 230 | 全血(毛細管血) | 223 | 全血(動脈血、ヘパリン入り) | 213 | 全血(静脈血、ヘパリン入り) |  |  |  |  | J9 | kPa | [6 empty] | 血液ガス-pCO2 | C7001-0003-220-526-A8 | (変更)JLAC11:識別名称
エポック測定カードBGEM | シーメンスヘルスケア・ダイアグノスティクス株式会社 | 13E1X80031000052 | 3H080 | 血液ガス | 0000 |  | 020 | 動脈血 | 270 | その他の電気化学分析法 | 53 | 酸素分圧(pO2) | 018 | 全血 | 019 | 全血(添加物入り) | 021 | 毛細管血 | 3H080-0000-020-270-53 | C7001 | 血液ガス | 0005 | 血液ガス-酸素分圧(pO2) | 220 | 全血(動脈血) | 526 | その他の電気化学分析法_エポック 血液ガス分析装置 | A8 | mmHg | 210 | 全血(静脈血) | 221 | 全血(動脈血、添加物入り) | 211 | 全血(静脈血、添加物入り) | 230 | 全血(毛細管血) | 223 | 全血(動脈血、ヘパリン入り) | 213 | 全血(静脈血、ヘパリン入り) |  |  |  |  | J9 | kPa | [6 empty] | 血液ガス-pO2 | C7001-0005-220-526-A8 | (変更)JLAC11:識別名称
エポック測定カードBGEM | シーメンスヘルスケア・ダイアグノスティクス株式会社 | 13E1X80031000052 | 3H080 | 血液ガス | 0000 |  | 020 | 動脈血 | 270 | その他の電気化学分析法 | 54 | 重炭酸イオン(HCO3－) | 018 | 全血 | 019 | 全血(添加物入り) | 021 | 毛細管血 | 3H080-0000-020-270-54 | C7001 | 血液ガス | 0007 | 血液ガス-アクチュアルバイカーボネート(HCO3-(p),ABC) | 220 | 全血(動脈血) | 526 | その他の電気化学分析法_エポック 血液ガス分析装置 | B1 | mmol/L | 210 | 全血(静脈血) | 221 | 全血(動脈血、添加物入り) | 211 | 全血(静脈血、添加物入り) | 230 | 全血(毛細管血) | 223 | 全血(動脈血、ヘパリン入り) | 213 | 全血(静脈血、ヘパリン入り) |  |  |  |  | 82 | mEq/L | [6 empty] | 血液ガス-アクチュアルバイカーボネート(HCO3-(p),ABC) | C7001-0007-220-526-B1
エポック測定カードBGEM | シーメンスヘルスケア・ダイアグノスティクス株式会社 | 13E1X80031000052 | 3H080 | 血液ガス | 0000 |  | 020 | 動脈血 | 270 | その他の電気化学分析法 | 81 | Na+ | 018 | 全血 | 019 | 全血(添加物入り) | 021 | 毛細管血 | 3H080-0000-020-270-81 | C7001 | 血液ガス | 0009 | 血液ガス-Na+ | 220 | 全血(動脈血) | 526 | その他の電気化学分析法_エポック 血液ガス分析装置 | B1 | mmol/L | 210 | 全血(静脈血) | 221 | 全血(動脈血、添加物入り) | 211 | 全血(静脈血、添加物入り) | 230 | 全血(毛細管血) | 223 | 全血(動脈血、ヘパリン入り) | 213 | 全血(静脈血、ヘパリン入り) |  |  |  |  | 82 | mEq/L | [6 empty] | 血液ガス-Na+ | C7001-0009-220-526-B1
エポック測定カードBGEM | シーメンスヘルスケア・ダイアグノスティクス株式会社 | 13E1X80031000052 | 3H080 | 血液ガス | 0000 |  | 020 | 動脈血 | 270 | その他の電気化学分析法 | 82 | K+ | 018 | 全血 | 019 | 全血(添加物入り) | 021 | 毛細管血 | 3H080-0000-020-270-82 | C7001 | 血液ガス | 0010 | 血液ガス-K+ | 220 | 全血(動脈血) | 526 | その他の電気化学分析法_エポック 血液ガス分析装置 | B1 | mmol/L | 210 | 全血(静脈血) | 221 | 全血(動脈血、添加物入り) | 211 | 全血(静脈血、添加物入り) | 230 | 全血(毛細管血) | 223 | 全血(動脈血、ヘパリン入り) | 213 | 全血(静脈血、ヘパリン入り) |  |  |  |  | 82 | mEq/L | [6 empty] | 血液ガス-K+ | C7001-0010-220-526-B1
エポック測定カードBGEM | シーメンスヘルスケア・ダイアグノスティクス株式会社 | 13E1X80031000052 | 3H080 | 血液ガス | 0000 |  | 020 | 動脈血 | 270 | その他の電気化学分析法 | 83 | Cl- | 018 | 全血 | 019 | 全血(添加物入り) | 021 | 毛細管血 | 3H080-0000-020-270-83 | C7001 | 血液ガス | 0011 | 血液ガス-Cl- | 220 | 全血(動脈血) | 526 | その他の電気化学分析法_エポック 血液ガス分析装置 | B1 | mmol/L | 210 | 全血(静脈血) | 221 | 全血(動脈血、添加物入り) | 211 | 全血(静脈血、添加物入り) | 230 | 全血(毛細管血) | 223 | 全血(動脈血、ヘパリン入り) | 213 | 全血(静脈血、ヘパリン入り) |  |  |  |  | 82 | mEq/L | [6 empty] | 血液ガス-Cl- | C7001-0011-220-526-B1
エポック測定カードBGEM | シーメンスヘルスケア・ダイアグノスティクス株式会社 | 13E1X80031000052 | 3H080 | 血液ガス | 0000 |  | 020 | 動脈血 | 270 | その他の電気化学分析法 | 84 | Ca2+ | 018 | 全血 | 019 | 全血(添加物入り) | 021 | 毛細管血 | 3H080-0000-020-270-84 | C7001 | 血液ガス | 0012 | 血液ガス-Ca2+ | 220 | 全血(動脈血) | 526 | その他の電気化学分析法_エポック 血液ガス分析装置 | B1 | mmol/L | 210 | 全血(静脈血) | 221 | 全血(動脈血、添加物入り) | 211 | 全血(静脈血、添加物入り) | 230 | 全血(毛細管血) | 223 | 全血(動脈血、ヘパリン入り) | 213 | 全血(静脈血、ヘパリン入り) |  |  |  |  | 85 | mg/dL | 82 | mEq/L |  |  |  |  | 血液ガス-Ca++ | C7001-0012-220-526-B1
エポック測定カードBGEM | シーメンスヘルスケア・ダイアグノスティクス株式会社 | 13E1X80031000052 | 3H080 | 血液ガス | 0000 |  | 020 | 動脈血 | 270 | その他の電気化学分析法 | 85 | グルコース | 018 | 全血 | 019 | 全血(添加物入り) | 021 | 毛細管血 | 3H080-0000-020-270-85 | C7001 | 血液ガス | 0015 | 血液ガス-グルコース | 220 | 全血(動脈血) | 526 | その他の電気化学分析法_エポック 血液ガス分析装置 | 85 | mg/dL | 210 | 全血(静脈血) | 221 | 全血(動脈血、添加物入り) | 211 | 全血(静脈血、添加物入り) | 230 | 全血(毛細管血) | 223 | 全血(動脈血、ヘパリン入り) | 213 | 全血(静脈血、ヘパリン入り) |  |  |  |  | B1 | mmol/L | 56 | g/L |  |  |  |  | 血液ガス-グルコース(血糖) | C7001-0015-220-526-85
エポック測定カードBGEM | シーメンスヘルスケア・ダイアグノスティクス株式会社 | 13E1X80031000052 | 3H080 | 血液ガス | 0000 |  | 020 | 動脈血 | 270 | その他の電気化学分析法 | 86 | 乳酸 | 018 | 全血 | 019 | 全血(添加物入り) | 021 | 毛細管血 | 3H080-0000-020-270-86 | C7001 | 血液ガス | 0016 | 血液ガス-乳酸 | 220 | 全血(動脈血) | 526 | その他の電気化学分析法_エポック 血液ガス分析装置 | B1 | mmol/L | 210 | 全血(静脈血) | 221 | 全血(動脈血、添加物入り) | 211 | 全血(静脈血、添加物入り) | 230 | 全血(毛細管血) | 223 | 全血(動脈血、ヘパリン入り) | 213 | 全血(静脈血、ヘパリン入り) |  |  |  |  | 85 | mg/dL | 56 | g/L |  |  |  |  | 血液ガス-乳酸 | C7001-0016-220-526-B1
エポック測定カードBGEM | シーメンスヘルスケア・ダイアグノスティクス株式会社 | 13E1X80031000052 | 3H080 | 血液ガス | 0000 |  | 020 | 動脈血 | 270 | その他の電気化学分析法 | 87 | クレアチニン | 018 | 全血 | 019 | 全血(添加物入り) | 021 | 毛細管血 | 3H080-0000-020-270-87 | C7001 | 血液ガス | 0018 | 血液ガス-クレアチニン | 220 | 全血(動脈血) | 526 | その他の電気化学分析法_エポック 血液ガス分析装置 | 85 | mg/dL | 210 | 全血(静脈血) | 221 | 全血(動脈血、添加物入り) | 211 | 全血(静脈血、添加物入り) | 230 | 全血(毛細管血) | 223 | 全血(動脈血、ヘパリン入り) | 213 | 全血(静脈血、ヘパリン入り) |  |  |  |  | J0 | μmol/L | [6 empty] | 血液ガス-クレアチニン | C7001-0018-220-526-85
エポック測定カードBGEM | シーメンスヘルスケア・ダイアグノスティクス株式会社 | 13E1X80031000052 | 3H080 | 血液ガス | 0000 |  | 020 | 動脈血 | 270 | その他の電気化学分析法 | 99 | 尿素窒素 | 018 | 全血 | 019 | 全血(添加物入り) | 021 | 毛細管血 | 3H080-0000-020-270-99 | C7001 | 血液ガス | 0019 | 血液ガス-尿素窒素 | 220 | 全血(動脈血) | 526 | その他の電気化学分析法_エポック 血液ガス分析装置 | 85 | mg/dL | 210 | 全血(静脈血) | 221 | 全血(動脈血、添加物入り) | 211 | 全血(静脈血、添加物入り) | 230 | 全血(毛細管血) | 223 | 全血(動脈血、ヘパリン入り) | 213 | 全血(静脈血、ヘパリン入り) | [12 empty] | 血液ガス-尿素窒素(BUN) | C7001-0019-220-526-85
エポック測定カードBGEM | シーメンスヘルスケア・ダイアグノスティクス株式会社 | 13E1X80031000052 | 3H080 | 血液ガス | 0000 |  | 020 | 動脈血 | 270 | その他の電気化学分析法 | 58 | ヘモグロビン | 018 | 全血 | 019 | 全血(添加物入り) | 021 | 毛細管血 | 3H080-0000-020-270-58 | C7001 | 血液ガス | 0020 | 血液ガス-tHb | 220 | 全血(動脈血) | 526 | その他の電気化学分析法_エポック 血液ガス分析装置 | 55 | g/dL | 210 | 全血(静脈血) | 221 | 全血(動脈血、添加物入り) | 211 | 全血(静脈血、添加物入り) | 230 | 全血(毛細管血) | 223 | 全血(動脈血、ヘパリン入り) | 213 | 全血(静脈血、ヘパリン入り) |  |  |  |  | B1 | mmol/L | 56 | g/L |  |  |  |  | 血液ガス-tHb | C7001-0020-220-526-55
エポック測定カードBGEM | シーメンスヘルスケア・ダイアグノスティクス株式会社 | 13E1X80031000052 | 3H080 | 血液ガス | 0000 |  | 020 | 動脈血 | 270 | その他の電気化学分析法 | 59 | ヘマトクリット | 018 | 全血 | 019 | 全血(添加物入り) | 021 | 毛細管血 | 3H080-0000-020-270-59 | C7001 | 血液ガス | 0021 | 血液ガス-ヘマトクリット | 220 | 全血(動脈血) | 526 | その他の電気化学分析法_エポック 血液ガス分析装置 | 12 | % | 210 | 全血(静脈血) | 221 | 全血(動脈血、添加物入り) | 211 | 全血(静脈血、添加物入り) | 230 | 全血(毛細管血) | 223 | 全血(動脈血、ヘパリン入り) | 213 | 全血(静脈血、ヘパリン入り) |  |  |  |  | 05 | 比 | [6 empty] | 血液ガス-ヘマトクリット | C7001-0021-220-526-12
エポック測定カードBGEM | シーメンスヘルスケア・ダイアグノスティクス株式会社 | 13E1X80031000052 | 3H080 | 血液ガス | 0000 |  | 020 | 動脈血 | 270 | その他の電気化学分析法 | 55 | base excess(BE) | 018 | 全血 | 019 | 全血(添加物入り) | 021 | 毛細管血 | 3H080-0000-020-270-55 | C7001 | 血液ガス | 0027 | 血液ガス-base excess(BE) | 220 | 全血(動脈血) | 526 | その他の電気化学分析法_エポック 血液ガス分析装置 | B1 | mmol/L | 210 | 全血(静脈血) | 221 | 全血(動脈血、添加物入り) | 211 | 全血(静脈血、添加物入り) | 230 | 全血(毛細管血) | 223 | 全血(動脈血、ヘパリン入り) | 213 | 全血(静脈血、ヘパリン入り) |  |  |  |  | 82 | mEq/L | [6 empty] | 血液ガス-ABE(Base(B),BE(Base)) | C7001-0027-220-526-B1 | (変更)JLAC11:識別名称
エポック測定カードBGEM | シーメンスヘルスケア・ダイアグノスティクス株式会社 | 13E1X80031000052 | 3H080 | 血液ガス | 0000 |  | 020 | 動脈血 | 270 | その他の電気化学分析法 | 94 | 細胞外液base excess [BE(ecf)] | 018 | 全血 | 019 | 全血(添加物入り) | 021 | 毛細管血 | 3H080-0000-020-270-94 | C7001 | 血液ガス | 0028 | 血液ガス-細胞外液base excess [BE(ecf)] | 220 | 全血(動脈血) | 526 | その他の電気化学分析法_エポック 血液ガス分析装置 | B1 | mmol/L | 210 | 全血(静脈血) | 221 | 全血(動脈血、添加物入り) | 211 | 全血(静脈血、添加物入り) | 230 | 全血(毛細管血) | 223 | 全血(動脈血、ヘパリン入り) | 213 | 全血(静脈血、ヘパリン入り) |  |  |  |  | 82 | mEq/L | [6 empty] | 血液ガス-SBE(Base(Ecf),BE(ecf)) | C7001-0028-220-526-B1
エポック測定カードBGEM | シーメンスヘルスケア・ダイアグノスティクス株式会社 | 13E1X80031000052 | 3H080 | 血液ガス | 0000 |  | 020 | 動脈血 | 270 | その他の電気化学分析法 | 65 | アニオンギャップ(AnGap) | 018 | 全血 | 019 | 全血(添加物入り) | 021 | 毛細管血 | 3H080-0000-020-270-65 | C7001 | 血液ガス | 0029 | 血液ガス-アニオンギャップ(AG,Angap) | 220 | 全血(動脈血) | 526 | その他の電気化学分析法_エポック 血液ガス分析装置 | B1 | mmol/L | 210 | 全血(静脈血) | 221 | 全血(動脈血、添加物入り) | 211 | 全血(静脈血、添加物入り) | 230 | 全血(毛細管血) | 223 | 全血(動脈血、ヘパリン入り) | 213 | 全血(静脈血、ヘパリン入り) |  |  |  |  | 82 | mEq/L | [6 empty] | 血液ガス-アニオンギャップ(AG,Angap) | C7001-0029-220-526-B1
エポック測定カードBGEM | シーメンスヘルスケア・ダイアグノスティクス株式会社 | 13E1X80031000052 | 3H080 | 血液ガス | 0000 |  | 020 | 動脈血 | 270 | その他の電気化学分析法 | 66 | アニオンギャップ(K+) [AnGap(K+)] | 018 | 全血 | 019 | 全血(添加物入り) | 021 | 毛細管血 | 3H080-0000-020-270-66 | C7001 | 血液ガス | 0030 | 血液ガス-アニオンギャップ(K+)(AG(K+),Angap(K+)) | 220 | 全血(動脈血) | 526 | その他の電気化学分析法_エポック 血液ガス分析装置 | B1 | mmol/L | 210 | 全血(静脈血) | 221 | 全血(動脈血、添加物入り) | 211 | 全血(静脈血、添加物入り) | 230 | 全血(毛細管血) | 223 | 全血(動脈血、ヘパリン入り) | 213 | 全血(静脈血、ヘパリン入り) |  |  |  |  | 82 | mEq/L | [6 empty] | 血液ガス-アニオンギャップ(K+)(AG(K+),Angap(K+)) | C7001-0030-220-526-B1
エポック測定カードBGEM | シーメンスヘルスケア・ダイアグノスティクス株式会社 | 13E1X80031000052 | 3H080 | 血液ガス | 0000 |  | 020 | 動脈血 | 270 | その他の電気化学分析法 | 56 | 酸素飽和度(SO2) | 018 | 全血 | 019 | 全血(添加物入り) | 021 | 毛細管血 | 3H080-0000-020-270-56 | C7001 | 血液ガス | 0031 | 血液ガス-酸素飽和度(O2SAT,SO2) | 220 | 全血(動脈血) | 526 | その他の電気化学分析法_エポック 血液ガス分析装置 | 12 | % | 210 | 全血(静脈血) | 221 | 全血(動脈血、添加物入り) | 211 | 全血(静脈血、添加物入り) | 230 | 全血(毛細管血) | 223 | 全血(動脈血、ヘパリン入り) | 213 | 全血(静脈血、ヘパリン入り) | [12 empty] | 血液ガス-酸素飽和度(O2SAT,SO2) | C7001-0031-220-526-12
エポック測定カードBGEM | シーメンスヘルスケア・ダイアグノスティクス株式会社 | 13E1X80031000052 | 3H080 | 血液ガス | 0000 |  | 020 | 動脈血 | 270 | その他の電気化学分析法 | 02 | 肺胞気酸素分圧(pO2(A)) | 018 | 全血 | 019 | 全血(添加物入り) | 021 | 毛細管血 | 3H080-0000-020-270-02 | C7001 | 血液ガス | 0034 | 血液ガス-肺胞気酸素分圧(pO2(A)) | 220 | 全血(動脈血) | 526 | その他の電気化学分析法_エポック 血液ガス分析装置 | A8 | mmHg | 210 | 全血(静脈血) | 221 | 全血(動脈血、添加物入り) | 211 | 全血(静脈血、添加物入り) | 230 | 全血(毛細管血) | 223 | 全血(動脈血、ヘパリン入り) | 213 | 全血(静脈血、ヘパリン入り) |  |  |  |  | J9 | kPa | [6 empty] | 血液ガス-肺胞気酸素分圧(pO2(A)) | C7001-0034-220-526-A8
エポック測定カードBGEM | シーメンスヘルスケア・ダイアグノスティクス株式会社 | 13E1X80031000052 | 3H080 | 血液ガス | 0000 |  | 020 | 動脈血 | 270 | その他の電気化学分析法 | 73 | 肺胞動脈血酸素分圧較差(A-aDO2) | 018 | 全血 | 019 | 全血(添加物入り) | 021 | 毛細管血 | 3H080-0000-020-270-73 | C7001 | 血液ガス | 0035 | 血液ガス-肺胞気酸素分圧格差(AaDO2,pO2(A-a)) | 220 | 全血(動脈血) | 526 | その他の電気化学分析法_エポック 血液ガス分析装置 | A8 | mmHg | 210 | 全血(静脈血) | 221 | 全血(動脈血、添加物入り) | 211 | 全血(静脈血、添加物入り) | 230 | 全血(毛細管血) | 223 | 全血(動脈血、ヘパリン入り) | 213 | 全血(静脈血、ヘパリン入り) |  |  |  |  | J9 | kPa | [6 empty] | 血液ガス-肺胞気酸素分圧格差(AaDO2,pO2(A-a)) | C7001-0035-220-526-A8
エポック測定カードBGEM | シーメンスヘルスケア・ダイアグノスティクス株式会社 | 13E1X80031000052 | 3H080 | 血液ガス | 0000 |  | 020 | 動脈血 | 270 | その他の電気化学分析法 | 71 | 肺胞動脈血酸素分圧率(pO2a/A) | 018 | 全血 | 019 | 全血(添加物入り) | 021 | 毛細管血 | 3H080-0000-020-270-71 | C7001 | 血液ガス | 0036 | 血液ガス-肺胞気動脈血酸素分圧比(pO2(a/A)) | 220 | 全血(動脈血) | 526 | その他の電気化学分析法_エポック 血液ガス分析装置 | 12 | % | 210 | 全血(静脈血) | 221 | 全血(動脈血、添加物入り) | 211 | 全血(静脈血、添加物入り) | 230 | 全血(毛細管血) | 223 | 全血(動脈血、ヘパリン入り) | 213 | 全血(静脈血、ヘパリン入り) |  |  |  |  | 05 | 比 | [6 empty] | 血液ガス-肺胞気動脈血酸素分圧比(pO2(a/A)) | C7001-0036-220-526-12
エポック測定カードBGEM | シーメンスヘルスケア・ダイアグノスティクス株式会社 | 13E1X80031000052 | 3H080 | 血液ガス | 0000 |  | 020 | 動脈血 | 270 | その他の電気化学分析法 | 57 | 総二酸化炭素量(TCO2) | 018 | 全血 | 019 | 全血(添加物入り) | 021 | 毛細管血 | 3H080-0000-020-270-57 | C7001 | 血液ガス | 0048 | 血液ガス-総二酸化炭素量(TCO2) | 220 | 全血(動脈血) | 526 | その他の電気化学分析法_エポック 血液ガス分析装置 | B1 | mmol/L | 210 | 全血(静脈血) | 221 | 全血(動脈血、添加物入り) | 211 | 全血(静脈血、添加物入り) | 230 | 全血(毛細管血) | 223 | 全血(動脈血、ヘパリン入り) | 213 | 全血(静脈血、ヘパリン入り) |  |  |  |  | 82 | mEq/L | [6 empty] | 血液ガス-総二酸化炭素量(TCO2) | C7001-0048-220-526-B1
エポック測定カードBGEM | シーメンスヘルスケア・ダイアグノスティクス株式会社 | 13E1X80031000052 | 3H080 | 血液ガス | 0000 |  | 020 | 動脈血 | 270 | その他の電気化学分析法 | 01 | 推算GFRcreat | 018 | 全血 | 019 | 全血(添加物入り) | 021 | 毛細管血 | 3H080-0000-020-270-01 | C7001 | 血液ガス | 0049 | 血液ガス-推算GFRcreat | 220 | 全血(動脈血) | 526 | その他の電気化学分析法_エポック 血液ガス分析装置 | A0 | mL/min/1.73m*2 | 210 | 全血(静脈血) | 221 | 全血(動脈血、添加物入り) | 211 | 全血(静脈血、添加物入り) | 230 | 全血(毛細管血) | 223 | 全血(動脈血、ヘパリン入り) | 213 | 全血(静脈血、ヘパリン入り) | [12 empty] | 血液ガス-推算GFRcreat | C7001-0049-220-526-A0
血液分析機 GASTAT－NAVI | 株式会社テクノメディカ | 14B2X00034050007 | 3H080 | 血液ガス | 0000 |  | 020 | 動脈血 | 270 | その他の電気化学分析法 | 00 | [7 empty] | 3H080-0000-020-270-00 | C7001 | 血液ガス | 0000 | 血液ガス分析 | 223 | 全血（動脈血、ヘパリン入り) | 527 | その他の電気化学分析法_血液分析機 GASTAT－NAVI | 00 | 依頼 | [24 empty] | 血液ガス分析 | C7001-0000-223-527-00
血液分析機 GASTAT－NAVI | 株式会社テクノメディカ | 14B2X00034050007 | 3H080 | 血液ガス | 0000 |  | 020 | 動脈血 | 270 | その他の電気化学分析法 | 51 | pH | [6 empty] | 3H080-0000-020-270-51 | C7001 | 血液ガス | 0001 | 血液ガス-pH | 223 | 全血（動脈血、ヘパリン入り) | 527 | その他の電気化学分析法_血液分析機 GASTAT－NAVI | 01 | 単位なし | [24 empty] | 血液ガス-pH | C7001-0001-223-527-01
血液分析機 GASTAT－NAVI | 株式会社テクノメディカ | 14B2X00034050007 | 3H080 | 血液ガス | 0000 |  | 020 | 動脈血 | 270 | その他の電気化学分析法 | 52 | pCO2 | [6 empty] | 3H080-0000-020-270-52 | C7001 | 血液ガス | 0003 | 血液ガス-二酸化炭素分圧(pCO2) | 223 | 全血（動脈血、ヘパリン入り) | 527 | その他の電気化学分析法_血液分析機 GASTAT－NAVI | F1 | Torr | [24 empty] | 血液ガス-pCO2 | C7001-0003-223-527-F1
血液分析機 GASTAT－NAVI | 株式会社テクノメディカ | 14B2X00034050007 | 3H080 | 血液ガス | 0000 |  | 020 | 動脈血 | 270 | その他の電気化学分析法 | 53 | pO2 | [6 empty] | 3H080-0000-020-270-53 | C7001 | 血液ガス | 0005 | 血液ガス-酸素分圧(pO2) | 223 | 全血（動脈血、ヘパリン入り) | 527 | その他の電気化学分析法_血液分析機 GASTAT－NAVI | F1 | Torr | [24 empty] | 血液ガス-pO2 | C7001-0005-223-527-F1
血液分析機 GASTAT－NAVI | 株式会社テクノメディカ | 14B2X00034050007 | 3H080 | 血液ガス | 0000 |  | 020 | 動脈血 | 270 | その他の電気化学分析法 | 59 | ヘマトクリット | [6 empty] | 3H080-0000-020-270-59 | C7001 | 血液ガス | 0021 | 血液ガス-ヘマトクリット | 223 | 全血（動脈血、ヘパリン入り) | 527 | その他の電気化学分析法_血液分析機 GASTAT－NAVI | 12 | % | [24 empty] | 血液ガス-ヘマトクリット | C7001-0021-223-527-12
血液分析機 GASTAT－NAVI | 株式会社テクノメディカ | 14B2X00034050007 | 3H080 | 血液ガス | 0000 |  | 020 | 動脈血 | 270 | その他の電気化学分析法 | 81 | Ｎａ+ | [6 empty] | 3H080-0000-020-270-81 | C7001 | 血液ガス | 0009 | 血液ガス-Na+ | 223 | 全血（動脈血、ヘパリン入り) | 527 | その他の電気化学分析法_血液分析機 GASTAT－NAVI | B1 | mmol/L | [24 empty] | 血液ガス-Na+ | C7001-0009-223-527-B1
血液分析機 GASTAT－NAVI | 株式会社テクノメディカ | 14B2X00034050007 | 3H080 | 血液ガス | 0000 |  | 020 | 動脈血 | 270 | その他の電気化学分析法 | 82 | Ｋ+ | [6 empty] | 3H080-0000-020-270-82 | C7001 | 血液ガス | 0010 | 血液ガス-K+ | 223 | 全血（動脈血、ヘパリン入り) | 527 | その他の電気化学分析法_血液分析機 GASTAT－NAVI | B1 | mmol/L | [24 empty] | 血液ガス-K+ | C7001-0010-223-527-B1
血液分析機 GASTAT－NAVI | 株式会社テクノメディカ | 14B2X00034050007 | 3H080 | 血液ガス | 0000 |  | 020 | 動脈血 | 270 | その他の電気化学分析法 | 84 | Ｃａ++ | [6 empty] | 3H080-0000-020-270-84 | C7001 | 血液ガス | 0012 | 血液ガス-Ca2+ | 223 | 全血（動脈血、ヘパリン入り) | 527 | その他の電気化学分析法_血液分析機 GASTAT－NAVI | B1 | mmol/L | [24 empty] | 血液ガス-Ca++ | C7001-0012-223-527-B1
血液分析機 GASTAT－NAVI | 株式会社テクノメディカ | 14B2X00034050007 | 3H080 | 血液ガス | 0000 |  | 020 | 動脈血 | 270 | その他の電気化学分析法 | 54 | 実測重炭酸イオン濃度(HCO3-) | [6 empty] | 3H080-0000-020-270-54 | C7001 | 血液ガス | 0007 | 血液ガス-実測重炭酸イオン濃度(HCO3-) | 223 | 全血（動脈血、ヘパリン入り) | 527 | その他の電気化学分析法_血液分析機 GASTAT－NAVI | B1 | mmol/L | [24 empty] | 血液ガス-HCO3- | C7001-0007-223-527-B1
血液分析機 GASTAT－NAVI | 株式会社テクノメディカ | 14B2X00034050007 | 3H080 | 血液ガス | 0000 |  | 020 | 動脈血 | 270 | その他の電気化学分析法 | 55 | BE | [6 empty] | 3H080-0000-020-270-55 | C7001 | 血液ガス | 0027 | 血液ガス-base excess(BE) | 223 | 全血（動脈血、ヘパリン入り) | 527 | その他の電気化学分析法_血液分析機 GASTAT－NAVI | B1 | mmol/L | [24 empty] | 血液ガス-BE | C7001-0027-223-527-B1
血液分析機 GASTAT－MINI | 株式会社テクノメディカ | 14B2X00034000206 | 3H080 | 血液ガス | 0000 |  | 020 | 動脈血 | 270 | その他の電気化学分析法 | 00 | [7 empty] | 3H080-0000-020-270-00 | C7001 | 血液ガス | 0000 | 血液ガス分析 | 223 | 全血（動脈血、ヘパリン入り) | 528 | その他の電気化学分析法_血液分析機 GASTAT－MINI | 00 | 依頼 | [24 empty] | 血液ガス分析 | C7001-0000-223-528-00
血液分析機 GASTAT－MINI | 株式会社テクノメディカ | 14B2X00034000206 | 3H080 | 血液ガス | 0000 |  | 020 | 動脈血 | 270 | その他の電気化学分析法 | 51 | pH | [6 empty] | 3H080-0000-020-270-51 | C7001 | 血液ガス | 0001 | 血液ガス-pH | 223 | 全血（動脈血、ヘパリン入り) | 528 | その他の電気化学分析法_血液分析機 GASTAT－MINI | 01 | 単位なし | [24 empty] | 血液ガス-pH | C7001-0001-223-528-01
血液分析機 GASTAT－MINI | 株式会社テクノメディカ | 14B2X00034000206 | 3H080 | 血液ガス | 0000 |  | 020 | 動脈血 | 270 | その他の電気化学分析法 | 52 | pCO2 | [6 empty] | 3H080-0000-020-270-52 | C7001 | 血液ガス | 0003 | 血液ガス-二酸化炭素分圧(pCO2) | 223 | 全血（動脈血、ヘパリン入り) | 528 | その他の電気化学分析法_血液分析機 GASTAT－MINI | F1 | Torr | [24 empty] | 血液ガス-pCO2 | C7001-0003-223-528-F1
血液分析機 GASTAT－MINI | 株式会社テクノメディカ | 14B2X00034000206 | 3H080 | 血液ガス | 0000 |  | 020 | 動脈血 | 270 | その他の電気化学分析法 | 53 | pO2 | [6 empty] | 3H080-0000-020-270-53 | C7001 | 血液ガス | 0005 | 血液ガス-酸素分圧(pO2) | 223 | 全血（動脈血、ヘパリン入り) | 528 | その他の電気化学分析法_血液分析機 GASTAT－MINI | F1 | Torr | [24 empty] | 血液ガス-pO2 | C7001-0005-223-528-F1
血液分析機 GASTAT－MINI | 株式会社テクノメディカ | 14B2X00034000206 | 3H080 | 血液ガス | 0000 |  | 020 | 動脈血 | 270 | その他の電気化学分析法 | 59 | ヘマトクリット | [6 empty] | 3H080-0000-020-270-59 | C7001 | 血液ガス | 0021 | 血液ガス-ヘマトクリット | 223 | 全血（動脈血、ヘパリン入り) | 528 | その他の電気化学分析法_血液分析機 GASTAT－MINI | 12 | % | [24 empty] | 血液ガス-ヘマトクリット | C7001-0021-223-528-12
血液分析機 GASTAT－MINI | 株式会社テクノメディカ | 14B2X00034000206 | 3H080 | 血液ガス | 0000 |  | 020 | 動脈血 | 270 | その他の電気化学分析法 | 81 | Ｎａ+ | [6 empty] | 3H080-0000-020-270-81 | C7001 | 血液ガス | 0009 | 血液ガス-Na+ | 223 | 全血（動脈血、ヘパリン入り) | 528 | その他の電気化学分析法_血液分析機 GASTAT－MINI | B1 | mmol/L | [24 empty] | 血液ガス-Na+ | C7001-0009-223-528-B1
血液分析機 GASTAT－MINI | 株式会社テクノメディカ | 14B2X00034000206 | 3H080 | 血液ガス | 0000 |  | 020 | 動脈血 | 270 | その他の電気化学分析法 | 82 | Ｋ+ | [6 empty] | 3H080-0000-020-270-82 | C7001 | 血液ガス | 0010 | 血液ガス-K+ | 223 | 全血（動脈血、ヘパリン入り) | 528 | その他の電気化学分析法_血液分析機 GASTAT－MINI | B1 | mmol/L | [24 empty] | 血液ガス-K+ | C7001-0010-223-528-B1
血液分析機 GASTAT－MINI | 株式会社テクノメディカ | 14B2X00034000206 | 3H080 | 血液ガス | 0000 |  | 020 | 動脈血 | 270 | その他の電気化学分析法 | 84 | Ｃａ++ | [6 empty] | 3H080-0000-020-270-84 | C7001 | 血液ガス | 0012 | 血液ガス-Ca2+ | 223 | 全血（動脈血、ヘパリン入り) | 528 | その他の電気化学分析法_血液分析機 GASTAT－MINI | B1 | mmol/L | [24 empty] | 血液ガス-Ca++ | C7001-0012-223-528-B1
血液分析機 GASTAT－MINI | 株式会社テクノメディカ | 14B2X00034000206 | 3H080 | 血液ガス | 0000 |  | 020 | 動脈血 | 270 | その他の電気化学分析法 | 85 | ＧｌUｃｏSe | [6 empty] | 3H080-0000-020-270-85 | C7001 | 血液ガス | 0015 | 血液ガス-グルコース | 223 | 全血（動脈血、ヘパリン入り) | 528 | その他の電気化学分析法_血液分析機 GASTAT－MINI | 85 | mg/dL | [24 empty] | 血液ガス-グルコース | C7001-0015-223-528-85
血液分析機 GASTAT－MINI | 株式会社テクノメディカ | 14B2X00034000206 | 3H080 | 血液ガス | 0000 |  | 020 | 動脈血 | 270 | その他の電気化学分析法 | 99 | 尿素窒素 | [6 empty] | 3H080-0000-020-270-99 | C7001 | 血液ガス | 0019 | 血液ガス-尿素窒素 | 223 | 全血（動脈血、ヘパリン入り) | 528 | その他の電気化学分析法_血液分析機 GASTAT－MINI | 85 | mg/dL | [24 empty] | 血液ガス-BUN | C7001-0019-223-528-85
血液分析機 GASTAT－MINI | 株式会社テクノメディカ | 14B2X00034000206 | 3H080 | 血液ガス | 0000 |  | 020 | 動脈血 | 270 | その他の電気化学分析法 | 54 | 実測重炭酸イオン濃度(HCO3-) | [6 empty] | 3H080-0000-020-270-54 | C7001 | 血液ガス | 0007 | 血液ガス-実測重炭酸イオン濃度(HCO3-) | 223 | 全血（動脈血、ヘパリン入り) | 528 | その他の電気化学分析法_血液分析機 GASTAT－MINI | B1 | mmol/L | [24 empty] | 血液ガス-HCO3- | C7001-0007-223-528-B1
血液分析機 GASTAT－MINI | 株式会社テクノメディカ | 14B2X00034000206 | 3H080 | 血液ガス | 0000 |  | 020 | 動脈血 | 270 | その他の電気化学分析法 | 55 | BE | [6 empty] | 3H080-0000-020-270-55 | C7001 | 血液ガス | 0027 | 血液ガス-base excess(BE) | 223 | 全血（動脈血、ヘパリン入り) | 528 | その他の電気化学分析法_血液分析機 GASTAT－MINI | B1 | mmol/L | [24 empty] | 血液ガス-BE | C7001-0027-223-528-B1
I－STAT 1アナライザー | アボットジャパン株式会社 | 12B1X00001000020 | 3H080 | 血液ガス | 0000 |  | 020 | 動脈血 | 270 | その他の電気化学分析法 | 00 | [7 empty] | 3H080-0000-020-270-00 | C7001 | 血液ガス | 0000 | 血液ガス分析 | 221 | 全血（動脈血、添加物入り) | 529 | その他の電気化学分析法_i－STAT 1アナライザー | 00 | 依頼 | [24 empty] | 血液ガス分析 | C7001-0000-221-529-00
I－STAT 1アナライザー | アボットジャパン株式会社 | 12B1X00001000020 | 3H080 | 血液ガス | 0000 |  | 020 | 動脈血 | 270 | その他の電気化学分析法 | 51 | pH | [6 empty] | 3H080-0000-020-270-51 | C7001 | 血液ガス | 0001 | 血液ガス-pH | 221 | 全血（動脈血、添加物入り) | 529 | その他の電気化学分析法_i－STAT 1アナライザー | 01 | 単位なし | [24 empty] | 血液ガス-pH | C7001-0001-221-529-01
I－STAT 1アナライザー | アボットジャパン株式会社 | 12B1X00001000020 | 3H080 | 血液ガス | 0000 |  | 020 | 動脈血 | 270 | その他の電気化学分析法 | 52 | pCO2 | [6 empty] | 3H080-0000-020-270-52 | C7001 | 血液ガス | 0003 | 血液ガス-二酸化炭素分圧(pCO2) | 221 | 全血（動脈血、添加物入り) | 529 | その他の電気化学分析法_i－STAT 1アナライザー | A8 | mmHg | [24 empty] | 血液ガス-pCO2 | C7001-0003-221-529-A8
I－STAT 1アナライザー | アボットジャパン株式会社 | 12B1X00001000020 | 3H080 | 血液ガス | 0000 |  | 020 | 動脈血 | 270 | その他の電気化学分析法 | 53 | pO2 | [6 empty] | 3H080-0000-020-270-53 | C7001 | 血液ガス | 0005 | 血液ガス-酸素分圧(pO2) | 221 | 全血（動脈血、添加物入り) | 529 | その他の電気化学分析法_i－STAT 1アナライザー | A8 | mmHg | [24 empty] | 血液ガス-pO2 | C7001-0005-221-529-A8
I－STAT 1アナライザー | アボットジャパン株式会社 | 12B1X00001000020 | 3H080 | 血液ガス | 0000 |  | 020 | 動脈血 | 270 | その他の電気化学分析法 | 59 | ヘマトクリット | [6 empty] | 3H080-0000-020-270-59 | C7001 | 血液ガス | 0021 | 血液ガス-ヘマトクリット | 221 | 全血（動脈血、添加物入り) | 529 | その他の電気化学分析法_i－STAT 1アナライザー | 12 | % | [24 empty] | 血液ガス-ヘマトクリット | C7001-0021-221-529-12
I－STAT 1アナライザー | アボットジャパン株式会社 | 12B1X00001000020 | 3H080 | 血液ガス | 0000 |  | 020 | 動脈血 | 270 | その他の電気化学分析法 | 81 | Ｎａ+ | [6 empty] | 3H080-0000-020-270-81 | C7001 | 血液ガス | 0009 | 血液ガス-Na+ | 221 | 全血（動脈血、添加物入り) | 529 | その他の電気化学分析法_i－STAT 1アナライザー | B1 | mmol/L | [24 empty] | 血液ガス-Na+ | C7001-0009-221-529-B1
I－STAT 1アナライザー | アボットジャパン株式会社 | 12B1X00001000020 | 3H080 | 血液ガス | 0000 |  | 020 | 動脈血 | 270 | その他の電気化学分析法 | 82 | Ｋ+ | [6 empty] | 3H080-0000-020-270-82 | C7001 | 血液ガス | 0010 | 血液ガス-K+ | 221 | 全血（動脈血、添加物入り) | 529 | その他の電気化学分析法_i－STAT 1アナライザー | B1 | mmol/L | [24 empty] | 血液ガス-K+ | C7001-0010-221-529-B1
I－STAT 1アナライザー | アボットジャパン株式会社 | 12B1X00001000020 | 3H080 | 血液ガス | 0000 |  | 020 | 動脈血 | 270 | その他の電気化学分析法 | 84 | Ｃａ++ | [6 empty] | 3H080-0000-020-270-84 | C7001 | 血液ガス | 0012 | 血液ガス-Ca2+ | 221 | 全血（動脈血、添加物入り) | 529 | その他の電気化学分析法_i－STAT 1アナライザー | B1 | mmol/L | [24 empty] | 血液ガス-Ca++ | C7001-0012-221-529-B1
I－STAT 1アナライザー | アボットジャパン株式会社 | 12B1X00001000020 | 3H080 | 血液ガス | 0000 |  | 020 | 動脈血 | 270 | その他の電気化学分析法 | 54 | 実測重炭酸イオン濃度(HCO3-) | [6 empty] | 3H080-0000-020-270-54 | C7001 | 血液ガス | 0007 | 血液ガス-実測重炭酸イオン濃度(HCO3-) | 221 | 全血（動脈血、添加物入り) | 529 | その他の電気化学分析法_i－STAT 1アナライザー | B1 | mmol/L | [24 empty] | 血液ガス-HCO3- | C7001-0007-221-529-B1
I－STAT 1アナライザー | アボットジャパン株式会社 | 12B1X00001000020 | 3H080 | 血液ガス | 0000 |  | 020 | 動脈血 | 270 | その他の電気化学分析法 | 55 | BE | [6 empty] | 3H080-0000-020-270-55 | C7001 | 血液ガス | 0027 | 血液ガス-base excess(BE) | 221 | 全血（動脈血、添加物入り) | 529 | その他の電気化学分析法_i－STAT 1アナライザー | B1 | mmol/L | [24 empty] | 血液ガス-BE | C7001-0027-221-529-B1
GEMプレミア5000PAK | アイ・エル・ジャパン株式会社 | 13E1X80204CC0005 | 3H080 | 血液ガス | 0000 |  | 019 | 全血(添加物入り) | 270 | その他の電気化学分析法 | 00 | [7 empty] | 3H080-0000-019-270-00 | C7001 | 血液ガス | 0000 | 血液ガス分析 | 211 | 全血(静脈血、添加物入り) | 531 | その他の電気化学分析法_GEM プレミア 5000 | 00 | 依頼 | 223 | 全血(動脈血、ヘパリン入り) | [22 empty] | 血液ガス分析-依頼 | C7001-0000-211-531-00
GEMプレミア5000PAK | アイ・エル・ジャパン株式会社 | 13E1X80204CC0005 | 3H080 | 血液ガス | 0000 |  | 019 | 全血(添加物入り) | 270 | その他の電気化学分析法 | 51 | pH | [6 empty] | 3H080-0000-019-270-51 | C7001 | 血液ガス | 0001 | 血液ガス-pH | 211 | 全血(静脈血、添加物入り) | 531 | その他の電気化学分析法_GEM プレミア 5000 | 01 | 単位なし | 223 | 全血(動脈血、ヘパリン入り) | [22 empty] | 血液ガス-pH | C7001-0001-211-531-01
GEMプレミア5000PAK | アイ・エル・ジャパン株式会社 | 13E1X80204CC0005 | 3H080 | 血液ガス | 0000 |  | 019 | 全血(添加物入り) | 270 | その他の電気化学分析法 | 52 | 二酸化炭素分圧(pCO2) | [6 empty] | 3H080-0000-019-270-52 | C7001 | 血液ガス | 0003 | 血液ガス-二酸化炭素分圧(pCO2) | 211 | 全血(静脈血、添加物入り) | 531 | その他の電気化学分析法_GEM プレミア 5000 | A8 | mmHg | 223 | 全血(動脈血、ヘパリン入り) | [22 empty] | 血液ガス-pCO2 | C7001-0003-211-531-A8 | (変更)JLAC11:識別名称
GEMプレミア5000PAK | アイ・エル・ジャパン株式会社 | 13E1X80204CC0005 | 3H080 | 血液ガス | 0000 |  | 019 | 全血(添加物入り) | 270 | その他の電気化学分析法 | 53 | 酸素分圧(pO2) | [6 empty] | 3H080-0000-019-270-53 | C7001 | 血液ガス | 0005 | 血液ガス-酸素分圧(pO2) | 211 | 全血(静脈血、添加物入り) | 531 | その他の電気化学分析法_GEM プレミア 5000 | A8 | mmHg | 223 | 全血(動脈血、ヘパリン入り) | [22 empty] | 血液ガス-pO2 | C7001-0005-211-531-A8 | (変更)JLAC11:識別名称
GEMプレミア5000PAK | アイ・エル・ジャパン株式会社 | 13E1X80204CC0005 | 3H080 | 血液ガス | 0000 |  | 019 | 全血(添加物入り) | 270 | その他の電気化学分析法 | 81 | Na+ | [6 empty] | 3H080-0000-019-270-81 | C7001 | 血液ガス | 0009 | 血液ガス-Na+ | 211 | 全血(静脈血、添加物入り) | 531 | その他の電気化学分析法_GEM プレミア 5000 | B1 | mmol/L | 223 | 全血(動脈血、ヘパリン入り) | [22 empty] | 血液ガス-Na+ | C7001-0009-211-531-B1
GEMプレミア5000PAK | アイ・エル・ジャパン株式会社 | 13E1X80204CC0005 | 3H080 | 血液ガス | 0000 |  | 019 | 全血(添加物入り) | 270 | その他の電気化学分析法 | 82 | K+ | [6 empty] | 3H080-0000-019-270-82 | C7001 | 血液ガス | 0010 | 血液ガス-K+ | 211 | 全血(静脈血、添加物入り) | 531 | その他の電気化学分析法_GEM プレミア 5000 | B1 | mmol/L | 223 | 全血(動脈血、ヘパリン入り) | [22 empty] | 血液ガス-K+ | C7001-0010-211-531-B1
GEMプレミア5000PAK | アイ・エル・ジャパン株式会社 | 13E1X80204CC0005 | 3H080 | 血液ガス | 0000 |  | 019 | 全血(添加物入り) | 270 | その他の電気化学分析法 | 83 | Cl- | [6 empty] | 3H080-0000-019-270-83 | C7001 | 血液ガス | 0011 | 血液ガス-Cl- | 211 | 全血(静脈血、添加物入り) | 531 | その他の電気化学分析法_GEM プレミア 5000 | B1 | mmol/L | 223 | 全血(動脈血、ヘパリン入り) | [14 empty] | 12 | % | [6 empty] | 血液ガス-Cl- | C7001-0011-211-531-B1
GEMプレミア5000PAK | アイ・エル・ジャパン株式会社 | 13E1X80204CC0005 | 3H080 | 血液ガス | 0000 |  | 019 | 全血(添加物入り) | 270 | その他の電気化学分析法 | 84 | Ca2+ | [6 empty] | 3H080-0000-019-270-84 | C7001 | 血液ガス | 0012 | 血液ガス-Ca2+ | 211 | 全血(静脈血、添加物入り) | 531 | その他の電気化学分析法_GEM プレミア 5000 | B1 | mmol/L | 223 | 全血(動脈血、ヘパリン入り) | [22 empty] | 血液ガス-Ca2+ | C7001-0012-211-531-B1
GEMプレミア5000PAK | アイ・エル・ジャパン株式会社 | 13E1X80204CC0005 | 3H080 | 血液ガス | 0000 |  | 019 | 全血(添加物入り) | 270 | その他の電気化学分析法 | 85 | グルコース | [6 empty] | 3H080-0000-019-270-85 | C7001 | 血液ガス | 0015 | 血液ガス-グルコース | 211 | 全血(静脈血、添加物入り) | 531 | その他の電気化学分析法_GEM プレミア 5000 | 85 | mg/dL | 223 | 全血(動脈血、ヘパリン入り) | [22 empty] | 血液ガス-グルコース | C7001-0015-211-531-85
GEMプレミア5000PAK | アイ・エル・ジャパン株式会社 | 13E1X80204CC0005 | 3H080 | 血液ガス | 0000 |  | 019 | 全血(添加物入り) | 270 | その他の電気化学分析法 | 86 | 乳酸 | [6 empty] | 3H080-0000-019-270-86 | C7001 | 血液ガス | 0016 | 血液ガス-乳酸 | 211 | 全血(静脈血、添加物入り) | 531 | その他の電気化学分析法_GEM プレミア 5000 | B1 | mmol/L | 223 | 全血(動脈血、ヘパリン入り) | [22 empty] | 血液ガス-乳酸 | C7001-0016-211-531-B1
GEMプレミア5000PAK | アイ・エル・ジャパン株式会社 | 13E1X80204CC0005 | 3H080 | 血液ガス | 0000 |  | 019 | 全血(添加物入り) | 270 | その他の電気化学分析法 | 88 | 総ビリルビン | [6 empty] | 3H080-0000-019-270-88 | C7001 | 血液ガス | 0017 | 血液ガス-ビリルビン | 211 | 全血(静脈血、添加物入り) | 531 | その他の電気化学分析法_GEM プレミア 5000 | 85 | mg/dL | 223 | 全血(動脈血、ヘパリン入り) | [22 empty] | 血液ガス-ビリルビン | C7001-0017-211-531-85
GEMプレミア5000PAK | アイ・エル・ジャパン株式会社 | 13E1X80204CC0005 | 3H080 | 血液ガス | 0000 |  | 019 | 全血(添加物入り) | 270 | その他の電気化学分析法 | 58 | ヘモグロビン | [6 empty] | 3H080-0000-019-270-58 | C7001 | 血液ガス | 0020 | 血液ガス-tHb | 211 | 全血(静脈血、添加物入り) | 531 | その他の電気化学分析法_GEM プレミア 5000 | 55 | g/dL | 223 | 全血(動脈血、ヘパリン入り) | [22 empty] | 血液ガス-tHb | C7001-0020-211-531-55
GEMプレミア5000PAK | アイ・エル・ジャパン株式会社 | 13E1X80204CC0005 | 3H080 | 血液ガス | 0000 |  | 019 | 全血(添加物入り) | 270 | その他の電気化学分析法 | 59 | ヘマトクリット | [6 empty] | 3H080-0000-019-270-59 | C7001 | 血液ガス | 0021 | 血液ガス-ヘマトクリット | 211 | 全血(静脈血、添加物入り) | 531 | その他の電気化学分析法_GEM プレミア 5000 | 12 | % | 223 | 全血(動脈血、ヘパリン入り) | [22 empty] | 血液ガス-ヘマトクリット | C7001-0021-211-531-12
GEMプレミア5000PAK | アイ・エル・ジャパン株式会社 | 13E1X80204CC0005 | 3H080 | 血液ガス | 0000 |  | 019 | 全血(添加物入り) | 270 | その他の電気化学分析法 | 61 | 酸化ヘモグロビン(O2Hb) | [6 empty] | 3H080-0000-019-270-61 | C7001 | 血液ガス | 0022 | 血液ガス-O2Hb | 211 | 全血(静脈血、添加物入り) | 531 | その他の電気化学分析法_GEM プレミア 5000 | 12 | % | 223 | 全血(動脈血、ヘパリン入り) | [22 empty] | 血液ガス-O2Hb | C7001-0022-211-531-12
GEMプレミア5000PAK | アイ・エル・ジャパン株式会社 | 13E1X80204CC0005 | 3H080 | 血液ガス | 0000 |  | 019 | 全血(添加物入り) | 270 | その他の電気化学分析法 | 97 | 還元ヘモグロビン(HHb) | [6 empty] | 3H080-0000-019-270-97 | C7001 | 血液ガス | 0023 | 血液ガス-還元ヘモグロビン(HHb) | 211 | 全血(静脈血、添加物入り) | 531 | その他の電気化学分析法_GEM プレミア 5000 | 12 | % | 223 | 全血(動脈血、ヘパリン入り) | [22 empty] | 血液ガス-HHb(デオキシヘモグロビン) | C7001-0023-211-531-12 | (変更)JLAC11:識別名称
GEMプレミア5000PAK | アイ・エル・ジャパン株式会社 | 13E1X80204CC0005 | 3H080 | 血液ガス | 0000 |  | 019 | 全血(添加物入り) | 270 | その他の電気化学分析法 | 62 | カルボキシヘモグロビン(COHb) | [6 empty] | 3H080-0000-019-270-62 | C7001 | 血液ガス | 0024 | 血液ガス-COHb | 211 | 全血(静脈血、添加物入り) | 531 | その他の電気化学分析法_GEM プレミア 5000 | 12 | % | 223 | 全血(動脈血、ヘパリン入り) | [22 empty] | 血液ガス-COHb | C7001-0024-211-531-12
GEMプレミア5000PAK | アイ・エル・ジャパン株式会社 | 13E1X80204CC0005 | 3H080 | 血液ガス | 0000 |  | 019 | 全血(添加物入り) | 270 | その他の電気化学分析法 | 63 | 還元ヘモグロビン(HHb) | [6 empty] | 3H080-0000-019-270-63 | C7001 | 血液ガス | 0025 | 血液ガス-メトヘモグロビン(MetHb) | 211 | 全血(静脈血、添加物入り) | 531 | その他の電気化学分析法_GEM プレミア 5000 | 12 | % | 223 | 全血(動脈血、ヘパリン入り) | [22 empty] | 血液ガス-MetHb | C7001-0025-211-531-12 | (変更)JLAC11:識別名称
エポック用測定カードC-PLUS | アリーア メディカル株式会社 | 12A2X10002000010 | 3H080 | 血液ガス | 0000 |  | 018 | 全血 | 270 | その他の電気化学分析法 | 00 | 血液ガス | 021 | 毛細管血 |  |  |  |  | 3H080-0000-018-270-00 | C7001 | 血液ガス | 0000 | 血液ガス分析 | 210 | 全血(静脈血) | 533 | その他の電気化学分析法_エポック測定カードC-PLUS | 00 | 依頼 | 220 | 全血(動脈血) | 230 | 全血(毛細管血) | 213 | 全血(静脈血、ヘパリン入り) | 223 | 全血(動脈血、ヘパリン入り) | [16 empty] | 血液ガス | C7001-0000-210-533-00
エポック用測定カードC-PLUS | アリーア メディカル株式会社 | 12A2X10002000010 | 3H080 | 血液ガス | 0000 |  | 018 | 全血 | 270 | その他の電気化学分析法 | 85 | グルコース | 021 | 毛細管血 |  |  |  |  | 3H080-0000-018-270-85 | C7001 | 血液ガス | 0015 | 血液ガス-グルコース | 210 | 全血(静脈血) | 533 | 電流測定_エポック測定カードC-PLUS | 85 | mg/dL | 220 | 全血(動脈血) | 230 | 全血(毛細管血) | 213 | 全血(静脈血、ヘパリン入り) | 223 | 全血(動脈血、ヘパリン入り) | [16 empty] | 血液ガス-グルコース(血糖) | C7001-0015-210-533-85
エポック用測定カードC-PLUS | アリーア メディカル株式会社 | 12A2X10002000010 | 3H080 | 血液ガス | 0000 |  | 018 | 全血 | 270 | その他の電気化学分析法 | 86 | 乳酸 | 021 | 毛細管血 |  |  |  |  | 3H080-0000-018-270-86 | C7001 | 血液ガス | 0016 | 血液ガス-乳酸 | 210 | 全血(静脈血) | 533 | 電流測定_エポック測定カードC-PLUS | D3 | nmol/L | 220 | 全血(動脈血) | 230 | 全血(毛細管血) | 213 | 全血(静脈血、ヘパリン入り) | 223 | 全血(動脈血、ヘパリン入り) | [16 empty] | 血液ガス-乳酸 | C7001-0016-210-533-D3
エポック用測定カードC-PLUS | アリーア メディカル株式会社 | 12A2X10002000010 | 3H080 | 血液ガス | 0000 |  | 018 | 全血 | 270 | その他の電気化学分析法 | 87 | クレアチニン | 021 | 毛細管血 |  |  |  |  | 3H080-0000-018-270-87 | C7001 | 血液ガス | 0018 | 血液ガス-クレアチニン | 210 | 全血(静脈血) | 533 | 電流測定_エポック測定カードC-PLUS | 85 | mg/dL | 220 | 全血(動脈血) | 230 | 全血(毛細管血) | 213 | 全血(静脈血、ヘパリン入り) | 223 | 全血(動脈血、ヘパリン入り) | [16 empty] | 血液ガス-クレアチニン | C7001-0018-210-533-85
エポック用測定カード | アリーア メディカル株式会社 | 12A2X10002000007 | 3H080 | 血液ガス | 0000 |  | 018 | 全血 | 270 | その他の電気化学分析法 | 00 | 血液ガス | 021 | 毛細管血 |  |  |  |  | 3H080-0000-018-270-00 | C7001 | 血液ガス | 0000 | 血液ガス分析 | 210 | 全血(静脈血) | 534 | その他の電気化学分析法_エポック用測定カード | 00 | 依頼 | 220 | 全血(動脈血) | 230 | 全血(毛細管血) | 213 | 全血(静脈血、ヘパリン入り) | 223 | 全血(動脈血、ヘパリン入り) | [16 empty] | 血液ガス | C7001-0000-210-534-00
エポック用測定カード | アリーア メディカル株式会社 | 12A2X10002000007 | 3H080 | 血液ガス | 0000 |  | 018 | 全血 | 270 | その他の電気化学分析法 | 85 | グルコース | 021 | 毛細管血 |  |  |  |  | 3H080-0000-018-270-85 | C7001 | 血液ガス | 0015 | 血液ガス-グルコース | 210 | 全血(静脈血) | 534 | 電流測定_エポック用測定カード | 85 | mg/dL | 220 | 全血(動脈血) | 230 | 全血(毛細管血) | 213 | 全血(静脈血、ヘパリン入り) | 223 | 全血(動脈血、ヘパリン入り) | [16 empty] | 血液ガス-グルコース(血糖) | C7001-0015-210-534-85
エポック用測定カード | アリーア メディカル株式会社 | 12A2X10002000007 | 3H080 | 血液ガス | 0000 |  | 018 | 全血 | 270 | その他の電気化学分析法 | 86 | 乳酸 | 021 | 毛細管血 |  |  |  |  | 3H080-0000-018-270-86 | C7001 | 血液ガス | 0016 | 血液ガス-乳酸 | 210 | 全血(静脈血) | 534 | 電流測定_エポック用測定カード | D3 | nmol/L | 220 | 全血(動脈血) | 230 | 全血(毛細管血) | 213 | 全血(静脈血、ヘパリン入り) | 223 | 全血(動脈血、ヘパリン入り) | [16 empty] | 血液ガス-乳酸 | C7001-0016-210-534-D3
アイ・スタット1 アナライザー | 扶桑薬品工業株式会社 | 27B3X00132110162 | 3H080 | 血液ガス | 0000 |  | 020 | 動脈血 | 270 | その他の電気化学分析法 | 00 | [7 empty] | 3H080-0000-020-270-00 | C7001 | 血液ガス | 0000 | 血液ガス分析 | 221 | 全血（動脈血、添加物入り) | 535 | その他の電気化学分析法_アイ・スタット1 アナライザー | 00 | 依頼 | [24 empty] | 血液ガス分析 | C7001-0000-221-535-00
アイ・スタット1 アナライザー | 扶桑薬品工業株式会社 | 27B3X00132110162 | 3H080 | 血液ガス | 0000 |  | 020 | 動脈血 | 270 | その他の電気化学分析法 | 51 | pH | [6 empty] | 3H080-0000-020-270-51 | C7001 | 血液ガス | 0001 | 血液ガス-pH | 221 | 全血（動脈血、添加物入り) | 535 | その他の電気化学分析法_アイ・スタット1 アナライザー | 01 | 単位なし | [24 empty] | 血液ガス-pH | C7001-0001-221-535-01
アイ・スタット1 アナライザー | 扶桑薬品工業株式会社 | 27B3X00132110162 | 3H080 | 血液ガス | 0000 |  | 020 | 動脈血 | 270 | その他の電気化学分析法 | 52 | pCO2 | [6 empty] | 3H080-0000-020-270-52 | C7001 | 血液ガス | 0003 | 血液ガス-二酸化炭素分圧(pCO2) | 221 | 全血（動脈血、添加物入り) | 535 | その他の電気化学分析法_アイ・スタット1 アナライザー | A8 | mmHg | [24 empty] | 血液ガス-pCO2 | C7001-0003-221-535-A8
アイ・スタット1 アナライザー | 扶桑薬品工業株式会社 | 27B3X00132110162 | 3H080 | 血液ガス | 0000 |  | 020 | 動脈血 | 270 | その他の電気化学分析法 | 53 | pO2 | [6 empty] | 3H080-0000-020-270-53 | C7001 | 血液ガス | 0005 | 血液ガス-酸素分圧(pO2) | 221 | 全血（動脈血、添加物入り) | 535 | その他の電気化学分析法_アイ・スタット1 アナライザー | A8 | mmHg | [24 empty] | 血液ガス-pO2 | C7001-0005-221-535-A8
アイ・スタット1 アナライザー | 扶桑薬品工業株式会社 | 27B3X00132110162 | 3H080 | 血液ガス | 0000 |  | 020 | 動脈血 | 270 | その他の電気化学分析法 | 59 | ヘマトクリット | [6 empty] | 3H080-0000-020-270-59 | C7001 | 血液ガス | 0021 | 血液ガス-ヘマトクリット | 221 | 全血（動脈血、添加物入り) | 535 | その他の電気化学分析法_アイ・スタット1 アナライザー | 12 | % | [24 empty] | 血液ガス-ヘマトクリット | C7001-0021-221-535-12
アイ・スタット1 アナライザー | 扶桑薬品工業株式会社 | 27B3X00132110162 | 3H080 | 血液ガス | 0000 |  | 020 | 動脈血 | 270 | その他の電気化学分析法 | 81 | Ｎａ+ | [6 empty] | 3H080-0000-020-270-81 | C7001 | 血液ガス | 0009 | 血液ガス-Na+ | 221 | 全血（動脈血、添加物入り) | 535 | その他の電気化学分析法_アイ・スタット1 アナライザー | B1 | mmol/L | [24 empty] | 血液ガス-Na+ | C7001-0009-221-535-B1
アイ・スタット1 アナライザー | 扶桑薬品工業株式会社 | 27B3X00132110162 | 3H080 | 血液ガス | 0000 |  | 020 | 動脈血 | 270 | その他の電気化学分析法 | 82 | Ｋ+ | [6 empty] | 3H080-0000-020-270-82 | C7001 | 血液ガス | 0010 | 血液ガス-K+ | 221 | 全血（動脈血、添加物入り) | 535 | その他の電気化学分析法_アイ・スタット1 アナライザー | B1 | mmol/L | [24 empty] | 血液ガス-K+ | C7001-0010-221-535-B1
アイ・スタット1 アナライザー | 扶桑薬品工業株式会社 | 27B3X00132110162 | 3H080 | 血液ガス | 0000 |  | 020 | 動脈血 | 270 | その他の電気化学分析法 | 84 | Ｃａ++ | [6 empty] | 3H080-0000-020-270-84 | C7001 | 血液ガス | 0012 | 血液ガス-Ca2+ | 221 | 全血（動脈血、添加物入り) | 535 | その他の電気化学分析法_アイ・スタット1 アナライザー | B1 | mmol/L | [24 empty] | 血液ガス-Ca++ | C7001-0012-221-535-B1
アイ・スタット1 アナライザー | 扶桑薬品工業株式会社 | 27B3X00132110162 | 3H080 | 血液ガス | 0000 |  | 020 | 動脈血 | 270 | その他の電気化学分析法 | 54 | 実測重炭酸イオン濃度(HCO3-) | [6 empty] | 3H080-0000-020-270-54 | C7001 | 血液ガス | 0007 | 血液ガス-実測重炭酸イオン濃度(HCO3-) | 221 | 全血（動脈血、添加物入り) | 535 | その他の電気化学分析法_アイ・スタット1 アナライザー | B1 | mmol/L | [24 empty] | 血液ガス-HCO3- | C7001-0007-221-535-B1
アイ・スタット1 アナライザー | 扶桑薬品工業株式会社 | 27B3X00132110162 | 3H080 | 血液ガス | 0000 |  | 020 | 動脈血 | 270 | その他の電気化学分析法 | 55 | BE | [6 empty] | 3H080-0000-020-270-55 | C7001 | 血液ガス | 0027 | 血液ガス-base excess(BE) | 221 | 全血（動脈血、添加物入り) | 535 | その他の電気化学分析法_アイ・スタット1 アナライザー | B1 | mmol/L | [24 empty] | 血液ガス-BE | C7001-0027-221-535-B1
アイ・スタット アナライザー 300F | 扶桑薬品工業株式会社 | 27B3X00132110711 | 3H080 | 血液ガス | 0000 |  | 020 | 動脈血 | 270 | その他の電気化学分析法 | 00 | [7 empty] | 3H080-0000-020-270-00 | C7001 | 血液ガス | 0000 | 血液ガス分析 | 221 | 全血（動脈血、添加物入り) | 536 | その他の電気化学分析法_アイ・スタット アナライザー 300F | 00 | 依頼 | [24 empty] | 血液ガス分析 | C7001-0000-221-536-00
アイ・スタット アナライザー 300F | 扶桑薬品工業株式会社 | 27B3X00132110711 | 3H080 | 血液ガス | 0000 |  | 020 | 動脈血 | 270 | その他の電気化学分析法 | 51 | pH | [6 empty] | 3H080-0000-020-270-51 | C7001 | 血液ガス | 0001 | 血液ガス-pH | 221 | 全血（動脈血、添加物入り) | 536 | その他の電気化学分析法_アイ・スタット アナライザー 300F | 01 | 単位なし | [24 empty] | 血液ガス-pH | C7001-0001-221-536-01
アイ・スタット アナライザー 300F | 扶桑薬品工業株式会社 | 27B3X00132110711 | 3H080 | 血液ガス | 0000 |  | 020 | 動脈血 | 270 | その他の電気化学分析法 | 52 | pCO2 | [6 empty] | 3H080-0000-020-270-52 | C7001 | 血液ガス | 0003 | 血液ガス-二酸化炭素分圧(pCO2) | 221 | 全血（動脈血、添加物入り) | 536 | その他の電気化学分析法_アイ・スタット アナライザー 300F | A8 | mmHg | [24 empty] | 血液ガス-pCO2 | C7001-0003-221-536-A8
アイ・スタット アナライザー 300F | 扶桑薬品工業株式会社 | 27B3X00132110711 | 3H080 | 血液ガス | 0000 |  | 020 | 動脈血 | 270 | その他の電気化学分析法 | 53 | pO2 | [6 empty] | 3H080-0000-020-270-53 | C7001 | 血液ガス | 0005 | 血液ガス-酸素分圧(pO2) | 221 | 全血（動脈血、添加物入り) | 536 | その他の電気化学分析法_アイ・スタット アナライザー 300F | A8 | mmHg | [24 empty] | 血液ガス-pO2 | C7001-0005-221-536-A8
アイ・スタット アナライザー 300F | 扶桑薬品工業株式会社 | 27B3X00132110711 | 3H080 | 血液ガス | 0000 |  | 020 | 動脈血 | 270 | その他の電気化学分析法 | 59 | ヘマトクリット | [6 empty] | 3H080-0000-020-270-59 | C7001 | 血液ガス | 0021 | 血液ガス-ヘマトクリット | 221 | 全血（動脈血、添加物入り) | 536 | その他の電気化学分析法_アイ・スタット アナライザー 300F | 12 | % | [24 empty] | 血液ガス-ヘマトクリット | C7001-0021-221-536-12
アイ・スタット アナライザー 300F | 扶桑薬品工業株式会社 | 27B3X00132110711 | 3H080 | 血液ガス | 0000 |  | 020 | 動脈血 | 270 | その他の電気化学分析法 | 81 | Ｎａ+ | [6 empty] | 3H080-0000-020-270-81 | C7001 | 血液ガス | 0009 | 血液ガス-Na+ | 221 | 全血（動脈血、添加物入り) | 536 | その他の電気化学分析法_アイ・スタット アナライザー 300F | B1 | mmol/L | [24 empty] | 血液ガス-Na+ | C7001-0009-221-536-B1
アイ・スタット アナライザー 300F | 扶桑薬品工業株式会社 | 27B3X00132110711 | 3H080 | 血液ガス | 0000 |  | 020 | 動脈血 | 270 | その他の電気化学分析法 | 82 | Ｋ+ | [6 empty] | 3H080-0000-020-270-82 | C7001 | 血液ガス | 0010 | 血液ガス-K+ | 221 | 全血（動脈血、添加物入り) | 536 | その他の電気化学分析法_アイ・スタット アナライザー 300F | B1 | mmol/L | [24 empty] | 血液ガス-K+ | C7001-0010-221-536-B1
アイ・スタット アナライザー 300F | 扶桑薬品工業株式会社 | 27B3X00132110711 | 3H080 | 血液ガス | 0000 |  | 020 | 動脈血 | 270 | その他の電気化学分析法 | 84 | Ｃａ++ | [6 empty] | 3H080-0000-020-270-84 | C7001 | 血液ガス | 0012 | 血液ガス-Ca2+ | 221 | 全血（動脈血、添加物入り) | 536 | その他の電気化学分析法_アイ・スタット アナライザー 300F | B1 | mmol/L | [24 empty] | 血液ガス-Ca++ | C7001-0012-221-536-B1
アイ・スタット アナライザー 300F | 扶桑薬品工業株式会社 | 27B3X00132110711 | 3H080 | 血液ガス | 0000 |  | 020 | 動脈血 | 270 | その他の電気化学分析法 | 54 | 実測重炭酸イオン濃度(HCO3-) | [6 empty] | 3H080-0000-020-270-54 | C7001 | 血液ガス | 0007 | 血液ガス-実測重炭酸イオン濃度(HCO3-) | 221 | 全血（動脈血、添加物入り) | 536 | その他の電気化学分析法_アイ・スタット アナライザー 300F | B1 | mmol/L | [24 empty] | 血液ガス-HCO3- | C7001-0007-221-536-B1
アイ・スタット アナライザー 300F | 扶桑薬品工業株式会社 | 27B3X00132110711 | 3H080 | 血液ガス | 0000 |  | 020 | 動脈血 | 270 | その他の電気化学分析法 | 55 | BE | [6 empty] | 3H080-0000-020-270-55 | C7001 | 血液ガス | 0027 | 血液ガス-base excess(BE) | 221 | 全血（動脈血、添加物入り) | 536 | その他の電気化学分析法_アイ・スタット アナライザー 300F | B1 | mmol/L | [24 empty] | 血液ガス-BE | C7001-0027-221-536-B1
I－STAT カートリッジ G3＋ | アボットジャパン株式会社 | 12B1X00001000021 | 3H080 | 血液ガス | 0000 |  | 020 | 動脈血 | 270 | その他の電気化学分析法 | 00 | [7 empty] | 3H080-0000-020-270-00 | C7001 | 血液ガス | 0000 | 血液ガス分析 | 221 | 全血（動脈血、添加物入り) | 537 | その他の電気化学分析法_i－STAT カートリッジ G3＋I | 00 | 依頼 | [24 empty] | 血液ガス分析 | C7001-0000-221-537-00
I－STAT カートリッジ G3＋ | アボットジャパン株式会社 | 12B1X00001000021 | 3H080 | 血液ガス | 0000 |  | 020 | 動脈血 | 270 | その他の電気化学分析法 | 51 | pH | [6 empty] | 3H080-0000-020-270-51 | C7001 | 血液ガス | 0001 | 血液ガス-pH | 221 | 全血（動脈血、添加物入り) | 537 | その他の電気化学分析法_i－STAT カートリッジ G3＋I | 01 | 単位なし | [24 empty] | 血液ガス-pH | C7001-0001-221-537-01
I－STAT カートリッジ G3＋ | アボットジャパン株式会社 | 12B1X00001000021 | 3H080 | 血液ガス | 0000 |  | 020 | 動脈血 | 270 | その他の電気化学分析法 | 52 | pCO2 | [6 empty] | 3H080-0000-020-270-52 | C7001 | 血液ガス | 0003 | 血液ガス-二酸化炭素分圧(pCO2) | 221 | 全血（動脈血、添加物入り) | 537 | その他の電気化学分析法_i－STAT カートリッジ G3＋I | A8 | mmHg | [24 empty] | 血液ガス-pCO2 | C7001-0003-221-537-A8
I－STAT カートリッジ G3＋ | アボットジャパン株式会社 | 12B1X00001000021 | 3H080 | 血液ガス | 0000 |  | 020 | 動脈血 | 270 | その他の電気化学分析法 | 53 | pO2 | [6 empty] | 3H080-0000-020-270-53 | C7001 | 血液ガス | 0005 | 血液ガス-酸素分圧(pO2) | 221 | 全血（動脈血、添加物入り) | 537 | その他の電気化学分析法_i－STAT カートリッジ G3＋I | A8 | mmHg | [24 empty] | 血液ガス-pO2 | C7001-0005-221-537-A8
I－STAT カートリッジ EG6＋ | アボットジャパン株式会社 | 12B1X00001000027 | 3H080 | 血液ガス | 0000 |  | 020 | 動脈血 | 270 | その他の電気化学分析法 | 00 | [7 empty] | 3H080-0000-020-270-00 | C7001 | 血液ガス | 0000 | 血液ガス分析 | 221 | 全血（動脈血、添加物入り) | 538 | その他の電気化学分析法_i－STAT カートリッジ EG6＋ | 00 | 依頼 | [24 empty] | 血液ガス分析 | C7001-0000-221-538-00
I－STAT カートリッジ EG6＋ | アボットジャパン株式会社 | 12B1X00001000027 | 3H080 | 血液ガス | 0000 |  | 020 | 動脈血 | 270 | その他の電気化学分析法 | 51 | pH | [6 empty] | 3H080-0000-020-270-51 | C7001 | 血液ガス | 0001 | 血液ガス-pH | 221 | 全血（動脈血、添加物入り) | 538 | その他の電気化学分析法_i－STAT カートリッジ EG6＋ | 01 | 単位なし | [24 empty] | 血液ガス-pH | C7001-0001-221-538-01
I－STAT カートリッジ EG6＋ | アボットジャパン株式会社 | 12B1X00001000027 | 3H080 | 血液ガス | 0000 |  | 020 | 動脈血 | 270 | その他の電気化学分析法 | 52 | pCO2 | [6 empty] | 3H080-0000-020-270-52 | C7001 | 血液ガス | 0003 | 血液ガス-二酸化炭素分圧(pCO2) | 221 | 全血（動脈血、添加物入り) | 538 | その他の電気化学分析法_i－STAT カートリッジ EG6＋ | A8 | mmHg | [24 empty] | 血液ガス-pCO2 | C7001-0003-221-538-A8
I－STAT カートリッジ EG6＋ | アボットジャパン株式会社 | 12B1X00001000027 | 3H080 | 血液ガス | 0000 |  | 020 | 動脈血 | 270 | その他の電気化学分析法 | 53 | pO2 | [6 empty] | 3H080-0000-020-270-53 | C7001 | 血液ガス | 0005 | 血液ガス-酸素分圧(pO2) | 221 | 全血（動脈血、添加物入り) | 538 | その他の電気化学分析法_i－STAT カートリッジ EG6＋ | A8 | mmHg | [24 empty] | 血液ガス-pO2 | C7001-0005-221-538-A8
I－STAT カートリッジ EG6＋ | アボットジャパン株式会社 | 12B1X00001000027 | 3H080 | 血液ガス | 0000 |  | 020 | 動脈血 | 270 | その他の電気化学分析法 | 59 | ヘマトクリット | [6 empty] | 3H080-0000-020-270-59 | C7001 | 血液ガス | 0021 | 血液ガス-ヘマトクリット | 221 | 全血（動脈血、添加物入り) | 538 | その他の電気化学分析法_i－STAT カートリッジ EG6＋ | 12 | % | [24 empty] | 血液ガス-ヘマトクリット | C7001-0021-221-538-12
I－STAT カートリッジ EG6＋ | アボットジャパン株式会社 | 12B1X00001000027 | 3H080 | 血液ガス | 0000 |  | 020 | 動脈血 | 270 | その他の電気化学分析法 | 81 | Ｎａ+ | [6 empty] | 3H080-0000-020-270-81 | C7001 | 血液ガス | 0009 | 血液ガス-Na+ | 221 | 全血（動脈血、添加物入り) | 538 | その他の電気化学分析法_i－STAT カートリッジ EG6＋ | B1 | mmol/L | [24 empty] | 血液ガス-Na+ | C7001-0009-221-538-B1
I－STAT カートリッジ EG6＋ | アボットジャパン株式会社 | 12B1X00001000027 | 3H080 | 血液ガス | 0000 |  | 020 | 動脈血 | 270 | その他の電気化学分析法 | 82 | Ｋ+ | [6 empty] | 3H080-0000-020-270-82 | C7001 | 血液ガス | 0010 | 血液ガス-K+ | 221 | 全血（動脈血、添加物入り) | 538 | その他の電気化学分析法_i－STAT カートリッジ EG6＋ | B1 | mmol/L | [24 empty] | 血液ガス-K+ | C7001-0010-221-538-B1
I－STAT カートリッジ EG7＋ | アボットジャパン株式会社 | 12B1X00001000028 | 3H080 | 血液ガス | 0000 |  | 020 | 動脈血 | 270 | その他の電気化学分析法 | 00 | [7 empty] | 3H080-0000-020-270-00 | C7001 | 血液ガス | 0000 | 血液ガス分析 | 221 | 全血（動脈血、添加物入り) | 539 | その他の電気化学分析法_i－STAT カートリッジ EG7＋ | 00 | 依頼 | [24 empty] | 血液ガス分析 | C7001-0000-221-539-00
I－STAT カートリッジ EG7＋ | アボットジャパン株式会社 | 12B1X00001000028 | 3H080 | 血液ガス | 0000 |  | 020 | 動脈血 | 270 | その他の電気化学分析法 | 51 | pH | [6 empty] | 3H080-0000-020-270-51 | C7001 | 血液ガス | 0001 | 血液ガス-pH | 221 | 全血（動脈血、添加物入り) | 539 | その他の電気化学分析法_i－STAT カートリッジ EG7＋ | 01 | 単位なし | [24 empty] | 血液ガス-pH | C7001-0001-221-539-01
I－STAT カートリッジ EG7＋ | アボットジャパン株式会社 | 12B1X00001000028 | 3H080 | 血液ガス | 0000 |  | 020 | 動脈血 | 270 | その他の電気化学分析法 | 52 | pCO2 | [6 empty] | 3H080-0000-020-270-52 | C7001 | 血液ガス | 0003 | 血液ガス-二酸化炭素分圧(pCO2) | 221 | 全血（動脈血、添加物入り) | 539 | その他の電気化学分析法_i－STAT カートリッジ EG7＋ | A8 | mmHg | [24 empty] | 血液ガス-pCO2 | C7001-0003-221-539-A8
I－STAT カートリッジ EG7＋ | アボットジャパン株式会社 | 12B1X00001000028 | 3H080 | 血液ガス | 0000 |  | 020 | 動脈血 | 270 | その他の電気化学分析法 | 53 | pO2 | [6 empty] | 3H080-0000-020-270-53 | C7001 | 血液ガス | 0005 | 血液ガス-酸素分圧(pO2) | 221 | 全血（動脈血、添加物入り) | 539 | その他の電気化学分析法_i－STAT カートリッジ EG7＋ | A8 | mmHg | [24 empty] | 血液ガス-pO2 | C7001-0005-221-539-A8
I－STAT カートリッジ EG7＋ | アボットジャパン株式会社 | 12B1X00001000028 | 3H080 | 血液ガス | 0000 |  | 020 | 動脈血 | 270 | その他の電気化学分析法 | 59 | ヘマトクリット | [6 empty] | 3H080-0000-020-270-59 | C7001 | 血液ガス | 0021 | 血液ガス-ヘマトクリット | 221 | 全血（動脈血、添加物入り) | 539 | その他の電気化学分析法_i－STAT カートリッジ EG7＋ | 12 | % | [24 empty] | 血液ガス-ヘマトクリット | C7001-0021-221-539-12
I－STAT カートリッジ EG7＋ | アボットジャパン株式会社 | 12B1X00001000028 | 3H080 | 血液ガス | 0000 |  | 020 | 動脈血 | 270 | その他の電気化学分析法 | 81 | Ｎａ+ | [6 empty] | 3H080-0000-020-270-81 | C7001 | 血液ガス | 0009 | 血液ガス-Na+ | 221 | 全血（動脈血、添加物入り) | 539 | その他の電気化学分析法_i－STAT カートリッジ EG7＋ | B1 | mmol/L | [24 empty] | 血液ガス-Na+ | C7001-0009-221-539-B1
I－STAT カートリッジ EG7＋ | アボットジャパン株式会社 | 12B1X00001000028 | 3H080 | 血液ガス | 0000 |  | 020 | 動脈血 | 270 | その他の電気化学分析法 | 82 | Ｋ+ | [6 empty] | 3H080-0000-020-270-82 | C7001 | 血液ガス | 0010 | 血液ガス-K+ | 221 | 全血（動脈血、添加物入り) | 539 | その他の電気化学分析法_i－STAT カートリッジ EG7＋ | B1 | mmol/L | [24 empty] | 血液ガス-K+ | C7001-0010-221-539-B1
I－STAT カートリッジ EG7＋ | アボットジャパン株式会社 | 12B1X00001000028 | 3H080 | 血液ガス | 0000 |  | 020 | 動脈血 | 270 | その他の電気化学分析法 | 84 | Ｃａ++ | [6 empty] | 3H080-0000-020-270-84 | C7001 | 血液ガス | 0012 | 血液ガス-Ca2+ | 221 | 全血（動脈血、添加物入り) | 539 | その他の電気化学分析法_i－STAT カートリッジ EG7＋ | B1 | mmol/L | [24 empty] | 血液ガス-Ca++ | C7001-0012-221-539-B1
I－STAT カートリッジ 6＋ | アボットジャパン株式会社 | 12E1X80009000002 | 3H080 | 血液ガス | 0000 |  | 020 | 動脈血 | 270 | その他の電気化学分析法 | 00 | [7 empty] | 3H080-0000-020-270-00 | C7001 | 血液ガス | 0000 | 血液ガス分析 | 221 | 全血（動脈血、添加物入り) | 540 | その他の電気化学分析法_i－STAT カートリッジ 6＋ | 00 | 依頼 | 220 | 全血(動脈血) | 210 | 全血(静脈血) | 211 |  | 230 | 全血(毛細管血) | [16 empty] | 血液ガス分析 | C7001-0000-221-540-00
I－STAT カートリッジ 6＋ | アボットジャパン株式会社 | 12E1X80009000002 | 3H080 | 血液ガス | 0000 |  | 020 | 動脈血 | 270 | その他の電気化学分析法 | 59 | ヘマトクリット | [6 empty] | 3H080-0000-020-270-59 | C7001 | 血液ガス | 0021 | 血液ガス-ヘマトクリット | 221 | 全血（動脈血、添加物入り) | 540 | その他の電気化学分析法_i－STAT カートリッジ 6＋ | 12 | % | [24 empty] | 血液ガス-ヘマトクリット | C7001-0021-221-540-12
I－STAT カートリッジ 6＋ | アボットジャパン株式会社 | 12E1X80009000002 | 3H080 | 血液ガス | 0000 |  | 020 | 動脈血 | 270 | その他の電気化学分析法 | 81 | Ｎａ+ | [6 empty] | 3H080-0000-020-270-81 | C7001 | 血液ガス | 0009 | 血液ガス-Na+ | 221 | 全血（動脈血、添加物入り) | 540 | その他の電気化学分析法_i－STAT カートリッジ 6＋ | B1 | mmol/L | [24 empty] | 血液ガス-Na+ | C7001-0009-221-540-B1
I－STAT カートリッジ 6＋ | アボットジャパン株式会社 | 12E1X80009000002 | 3H080 | 血液ガス | 0000 |  | 020 | 動脈血 | 270 | その他の電気化学分析法 | 82 | Ｋ+ | [6 empty] | 3H080-0000-020-270-82 | C7001 | 血液ガス | 0010 | 血液ガス-K+ | 221 | 全血（動脈血、添加物入り) | 540 | その他の電気化学分析法_i－STAT カートリッジ 6＋ | B1 | mmol/L | [24 empty] | 血液ガス-K+ | C7001-0010-221-540-B1
I－STAT カートリッジ 6＋ | アボットジャパン株式会社 | 12E1X80009000002 | 3H080 | 血液ガス | 0000 |  | 020 | 動脈血 | 270 | その他の電気化学分析法 | 83 | Ｃｌ- | [6 empty] | 3H080-0000-020-270-83 | C7001 | 血液ガス | 0011 | 血液ガス-Cl- | 221 | 全血（動脈血、添加物入り) | 540 | その他の電気化学分析法_i－STAT カートリッジ 6＋ | B1 | mmol/L | [24 empty] | 血液ガス-Cl- | C7001-0011-221-540-B1
I－STAT カートリッジ 6＋ | アボットジャパン株式会社 | 12E1X80009000002 | 3H080 | 血液ガス | 0000 |  | 020 | 動脈血 | 270 | その他の電気化学分析法 | 85 | ＧｌUｃｏSe | [6 empty] | 3H080-0000-020-270-85 | C7001 | 血液ガス | 0015 | 血液ガス-グルコース | 221 | 全血（動脈血、添加物入り) | 540 | その他の電気化学分析法_i－STAT カートリッジ 6＋ | 85 | mg/dL | [24 empty] | 血液ガス-グルコース | C7001-0015-221-540-85
I－STAT カートリッジ 6＋ | アボットジャパン株式会社 | 12E1X80009000002 | 3H080 | 血液ガス | 0000 |  | 020 | 動脈血 | 270 | その他の電気化学分析法 | 99 | 尿素窒素 | [6 empty] | 3H080-0000-020-270-99 | C7001 | 血液ガス | 0019 | 血液ガス-尿素窒素 | 221 | 全血（動脈血、添加物入り) | 540 | その他の電気化学分析法_i－STAT カートリッジ 6＋ | 85 | mg/dL | [24 empty] | 血液ガス-BUN | C7001-0019-221-540-85
I-STATカートリッジ CG4+ | アボットジャパン株式会社 | 12E1X80009000001 | 3H080 | 血液ガス | 0000 |  | 020 | 動脈血 | 270 | その他の電気化学分析法 | 00 | [7 empty] | 3H080-0000-020-270-00 | C7001 | 血液ガス | 0000 | 血液ガス分析 | 221 | 全血（動脈血、添加物入り) | 541 | その他の電気化学分析法_i-STATカートリッジ CG4+ | 00 | 依頼 | 220 | 全血(動脈血) | 210 | 全血(静脈血) | 211 |  | 230 | 全血(毛細管血) | [16 empty] | 血液ガス分析 | C7001-0000-221-541-00
I-STATカートリッジ CG4+ | アボットジャパン株式会社 | 12E1X80009000001 | 3H080 | 血液ガス | 0000 |  | 020 | 動脈血 | 270 | その他の電気化学分析法 | 51 | pH | [6 empty] | 3H080-0000-020-270-51 | C7001 | 血液ガス | 0001 | 血液ガス-pH | 221 | 全血（動脈血、添加物入り) | 541 | その他の電気化学分析法_i-STATカートリッジ CG4+ | 01 | 単位なし | [24 empty] | 血液ガス-pH | C7001-0001-221-541-01
I-STATカートリッジ CG4+ | アボットジャパン株式会社 | 12E1X80009000001 | 3H080 | 血液ガス | 0000 |  | 020 | 動脈血 | 270 | その他の電気化学分析法 | 52 | pCO2 | [6 empty] | 3H080-0000-020-270-52 | C7001 | 血液ガス | 0003 | 血液ガス-二酸化炭素分圧(pCO2) | 221 | 全血（動脈血、添加物入り) | 541 | その他の電気化学分析法_i-STATカートリッジ CG4+ | A8 | mmHg | [24 empty] | 血液ガス-pCO2 | C7001-0003-221-541-A8
I-STATカートリッジ CG4+ | アボットジャパン株式会社 | 12E1X80009000001 | 3H080 | 血液ガス | 0000 |  | 020 | 動脈血 | 270 | その他の電気化学分析法 | 53 | pO2 | [6 empty] | 3H080-0000-020-270-53 | C7001 | 血液ガス | 0005 | 血液ガス-酸素分圧(pO2) | 221 | 全血（動脈血、添加物入り) | 541 | その他の電気化学分析法_i-STATカートリッジ CG4+ | A8 | mmHg | [24 empty] | 血液ガス-pO2 | C7001-0005-221-541-A8
I-STATカートリッジ CG4+ | アボットジャパン株式会社 | 12E1X80009000001 | 3H080 | 血液ガス | 0000 |  | 020 | 動脈血 | 270 | その他の電気化学分析法 | 86 | ＬａｃTａTe | [6 empty] | 3H080-0000-020-270-86 | C7001 | 血液ガス | 0016 | 血液ガス-乳酸 | 221 | 全血（動脈血、添加物入り) | 541 | その他の電気化学分析法_i-STATカートリッジ CG4+ | B1 | mmol/L | [24 empty] | 血液ガス-乳酸 | C7001-0016-221-541-B1
I-STATカートリッジ CG8+ | アボットジャパン株式会社 | 12E1X80009000006 | 3H080 | 血液ガス | 0000 |  | 020 | 動脈血 | 270 | その他の電気化学分析法 | 00 | [7 empty] | 3H080-0000-020-270-00 | C7001 | 血液ガス | 0000 | 血液ガス分析 | 221 | 全血（動脈血、添加物入り) | 542 | その他の電気化学分析法_i-STATカートリッジ CG8+ | 00 | 依頼 | 220 | 全血(動脈血) | 210 | 全血(静脈血) | 211 |  | 230 | 全血(毛細管血) | [16 empty] | 血液ガス分析 | C7001-0000-221-542-00
I-STATカートリッジ CG8+ | アボットジャパン株式会社 | 12E1X80009000006 | 3H080 | 血液ガス | 0000 |  | 020 | 動脈血 | 270 | その他の電気化学分析法 | 51 | pH | [6 empty] | 3H080-0000-020-270-51 | C7001 | 血液ガス | 0001 | 血液ガス-pH | 221 | 全血（動脈血、添加物入り) | 542 | その他の電気化学分析法_i-STATカートリッジ CG8+ | 01 | 単位なし | [24 empty] | 血液ガス-pH | C7001-0001-221-542-01
I-STATカートリッジ CG8+ | アボットジャパン株式会社 | 12E1X80009000006 | 3H080 | 血液ガス | 0000 |  | 020 | 動脈血 | 270 | その他の電気化学分析法 | 52 | pCO2 | [6 empty] | 3H080-0000-020-270-52 | C7001 | 血液ガス | 0003 | 血液ガス-二酸化炭素分圧(pCO2) | 221 | 全血（動脈血、添加物入り) | 542 | その他の電気化学分析法_i-STATカートリッジ CG8+ | A8 | mmHg | [24 empty] | 血液ガス-pCO2 | C7001-0003-221-542-A8
I-STATカートリッジ CG8+ | アボットジャパン株式会社 | 12E1X80009000006 | 3H080 | 血液ガス | 0000 |  | 020 | 動脈血 | 270 | その他の電気化学分析法 | 53 | pO2 | [6 empty] | 3H080-0000-020-270-53 | C7001 | 血液ガス | 0005 | 血液ガス-酸素分圧(pO2) | 221 | 全血（動脈血、添加物入り) | 542 | その他の電気化学分析法_i-STATカートリッジ CG8+ | A8 | mmHg | [24 empty] | 血液ガス-pO2 | C7001-0005-221-542-A8
I-STATカートリッジ CG8+ | アボットジャパン株式会社 | 12E1X80009000006 | 3H080 | 血液ガス | 0000 |  | 020 | 動脈血 | 270 | その他の電気化学分析法 | 59 | ヘマトクリット | [6 empty] | 3H080-0000-020-270-59 | C7001 | 血液ガス | 0021 | 血液ガス-ヘマトクリット | 221 | 全血（動脈血、添加物入り) | 542 | その他の電気化学分析法_i-STATカートリッジ CG8+ | 12 | % | [24 empty] | 血液ガス-ヘマトクリット | C7001-0021-221-542-12
I-STATカートリッジ CG8+ | アボットジャパン株式会社 | 12E1X80009000006 | 3H080 | 血液ガス | 0000 |  | 020 | 動脈血 | 270 | その他の電気化学分析法 | 81 | Ｎａ+ | [6 empty] | 3H080-0000-020-270-81 | C7001 | 血液ガス | 0009 | 血液ガス-Na+ | 221 | 全血（動脈血、添加物入り) | 542 | その他の電気化学分析法_i-STATカートリッジ CG8+ | B1 | mmol/L | [24 empty] | 血液ガス-Na+ | C7001-0009-221-542-B1
I-STATカートリッジ CG8+ | アボットジャパン株式会社 | 12E1X80009000006 | 3H080 | 血液ガス | 0000 |  | 020 | 動脈血 | 270 | その他の電気化学分析法 | 82 | Ｋ+ | [6 empty] | 3H080-0000-020-270-82 | C7001 | 血液ガス | 0010 | 血液ガス-K+ | 221 | 全血（動脈血、添加物入り) | 542 | その他の電気化学分析法_i-STATカートリッジ CG8+ | B1 | mmol/L | [24 empty] | 血液ガス-K+ | C7001-0010-221-542-B1
I-STATカートリッジ CG8+ | アボットジャパン株式会社 | 12E1X80009000006 | 3H080 | 血液ガス | 0000 |  | 020 | 動脈血 | 270 | その他の電気化学分析法 | 84 | Ｃａ++ | [6 empty] | 3H080-0000-020-270-84 | C7001 | 血液ガス | 0012 | 血液ガス-Ca2+ | 221 | 全血（動脈血、添加物入り) | 542 | その他の電気化学分析法_i-STATカートリッジ CG8+ | B1 | mmol/L | [24 empty] | 血液ガス-Ca++ | C7001-0012-221-542-B1
I-STATカートリッジ CG8+ | アボットジャパン株式会社 | 12E1X80009000006 | 3H080 | 血液ガス | 0000 |  | 020 | 動脈血 | 270 | その他の電気化学分析法 | 85 | ＧｌUｃｏSe | [6 empty] | 3H080-0000-020-270-85 | C7001 | 血液ガス | 0015 | 血液ガス-グルコース | 221 | 全血（動脈血、添加物入り) | 542 | その他の電気化学分析法_i-STATカートリッジ CG8+ | 85 | mg/dL | [24 empty] | 血液ガス-グルコース | C7001-0015-221-542-85
I-STATカートリッジ CHEM8+ | アボットジャパン株式会社 | 12E1X80009000005 | 3H080 | 血液ガス | 0000 |  | 020 | 動脈血 | 270 | その他の電気化学分析法 | 00 | [7 empty] | 3H080-0000-020-270-00 | C7001 | 血液ガス | 0000 | 血液ガス分析 | 221 | 全血（動脈血、添加物入り) | 543 | その他の電気化学分析法_I-STATカートリッジ CHEM8+ | 00 | 依頼 | 220 | 全血(動脈血) | 210 | 全血(静脈血) | 211 |  | 230 | 全血(毛細管血) | [16 empty] | 血液ガス分析 | C7001-0000-221-543-00
I-STATカートリッジ CHEM8+ | アボットジャパン株式会社 | 12E1X80009000005 | 3H080 | 血液ガス | 0000 |  | 020 | 動脈血 | 270 | その他の電気化学分析法 | 59 | ヘマトクリット | [6 empty] | 3H080-0000-020-270-59 | C7001 | 血液ガス | 0021 | 血液ガス-ヘマトクリット | 221 | 全血（動脈血、添加物入り) | 543 | その他の電気化学分析法_I-STATカートリッジ CHEM8+ | 12 | % | [24 empty] | 血液ガス-ヘマトクリット | C7001-0021-221-543-12
I-STATカートリッジ CHEM8+ | アボットジャパン株式会社 | 12E1X80009000005 | 3H080 | 血液ガス | 0000 |  | 020 | 動脈血 | 270 | その他の電気化学分析法 | 81 | Ｎａ+ | [6 empty] | 3H080-0000-020-270-81 | C7001 | 血液ガス | 0009 | 血液ガス-Na+ | 221 | 全血（動脈血、添加物入り) | 543 | その他の電気化学分析法_I-STATカートリッジ CHEM8+ | B1 | mmol/L | [24 empty] | 血液ガス-Na+ | C7001-0009-221-543-B1
I-STATカートリッジ CHEM8+ | アボットジャパン株式会社 | 12E1X80009000005 | 3H080 | 血液ガス | 0000 |  | 020 | 動脈血 | 270 | その他の電気化学分析法 | 82 | Ｋ+ | [6 empty] | 3H080-0000-020-270-82 | C7001 | 血液ガス | 0010 | 血液ガス-K+ | 221 | 全血（動脈血、添加物入り) | 543 | その他の電気化学分析法_I-STATカートリッジ CHEM8+ | B1 | mmol/L | [24 empty] | 血液ガス-K+ | C7001-0010-221-543-B1
I-STATカートリッジ CHEM8+ | アボットジャパン株式会社 | 12E1X80009000005 | 3H080 | 血液ガス | 0000 |  | 020 | 動脈血 | 270 | その他の電気化学分析法 | 83 | Ｃｌ- | [6 empty] | 3H080-0000-020-270-83 | C7001 | 血液ガス | 0011 | 血液ガス-Cl- | 221 | 全血（動脈血、添加物入り) | 543 | その他の電気化学分析法_I-STATカートリッジ CHEM8+ | B1 | mmol/L | [24 empty] | 血液ガス-Cl- | C7001-0011-221-543-B1
I-STATカートリッジ CHEM8+ | アボットジャパン株式会社 | 12E1X80009000005 | 3H080 | 血液ガス | 0000 |  | 020 | 動脈血 | 270 | その他の電気化学分析法 | 84 | Ｃａ++ | [6 empty] | 3H080-0000-020-270-84 | C7001 | 血液ガス | 0012 | 血液ガス-Ca2+ | 221 | 全血（動脈血、添加物入り) | 543 | その他の電気化学分析法_I-STATカートリッジ CHEM8+ | B1 | mmol/L | [24 empty] | 血液ガス-Ca++ | C7001-0012-221-543-B1
I-STATカートリッジ CHEM8+ | アボットジャパン株式会社 | 12E1X80009000005 | 3H080 | 血液ガス | 0000 |  | 020 | 動脈血 | 270 | その他の電気化学分析法 | 85 | ＧｌUｃｏSe | [6 empty] | 3H080-0000-020-270-85 | C7001 | 血液ガス | 0015 | 血液ガス-グルコース | 221 | 全血（動脈血、添加物入り) | 543 | その他の電気化学分析法_I-STATカートリッジ CHEM8+ | 85 | mg/dL | [24 empty] | 血液ガス-グルコース | C7001-0015-221-543-85
I-STATカートリッジ CHEM8+ | アボットジャパン株式会社 | 12E1X80009000005 | 3H080 | 血液ガス | 0000 |  | 020 | 動脈血 | 270 | その他の電気化学分析法 | 99 | 尿素窒素 | [6 empty] | 3H080-0000-020-270-99 | C7001 | 血液ガス | 0019 | 血液ガス-尿素窒素 | 221 | 全血（動脈血、添加物入り) | 543 | その他の電気化学分析法_I-STATカートリッジ CHEM8+ | 85 | mg/dL | [24 empty] | 血液ガス-BUN | C7001-0019-221-543-85
I-STATカートリッジ CHEM8+ | アボットジャパン株式会社 | 12E1X80009000005 | 3H080 | 血液ガス | 0000 |  | 020 | 動脈血 | 270 | その他の電気化学分析法 | 87 | CreaTinine | [6 empty] | 3H080-0000-020-270-87 | C7001 | 血液ガス | 0018 | 血液ガス-クレアチニン | 221 | 全血（動脈血、添加物入り) | 543 | その他の電気化学分析法_I-STATカートリッジ CHEM8+ | 85 | mg/dL | [24 empty] | 血液ガス-クレアチニン | C7001-0018-221-543-85
I-STATカートリッジ CHEM8+ | アボットジャパン株式会社 | 12E1X80009000005 | 3H080 | 血液ガス | 0000 |  | 020 | 動脈血 | 270 | その他の電気化学分析法 | 57 | 総二酸化炭素量(tCO2) | [6 empty] | 3H080-0000-020-270-57 | C7001 | 血液ガス | 0048 | 血液ガス-総二酸化炭素量（TCO2) | 223 | 全血（動脈血、ヘパリン入り) | 543 | その他の電気化学分析法_I-STATカートリッジ CHEM8+ | B1 | mmol/L | [24 empty] | 血液ガス-TCO2 | C7001-0048-223-543-B1
I-STATカートリッジ EC8+ | アボットジャパン株式会社 | 12E1X80009000004 | 3H080 | 血液ガス | 0000 |  | 020 | 動脈血 | 270 | その他の電気化学分析法 | 00 | [7 empty] | 3H080-0000-020-270-00 | C7001 | 血液ガス | 0000 | 血液ガス分析 | 221 | 全血（動脈血、添加物入り) | 545 | その他の電気化学分析法_I-STATカートリッジ EC8+ | 00 | 依頼 | 220 | 全血(動脈血) | 210 | 全血(静脈血) | 211 |  | 230 | 全血(毛細管血) | [16 empty] | 血液ガス分析 | C7001-0000-221-545-00
I-STATカートリッジ EC8+ | アボットジャパン株式会社 | 12E1X80009000001 | 3H080 | 血液ガス | 0000 |  | 020 | 動脈血 | 270 | その他の電気化学分析法 | 51 | pH | [6 empty] | 3H080-0000-020-270-51 | C7001 | 血液ガス | 0001 | 血液ガス-pH | 221 | 全血（動脈血、添加物入り) | 545 | その他の電気化学分析法_I-STATカートリッジ EC8+ | 01 | 単位なし | [24 empty] | 血液ガス-pH | C7001-0001-221-545-01
I-STATカートリッジ EC8+ | アボットジャパン株式会社 | 12E1X80009000001 | 3H080 | 血液ガス | 0000 |  | 020 | 動脈血 | 270 | その他の電気化学分析法 | 52 | pCO2 | [6 empty] | 3H080-0000-020-270-52 | C7001 | 血液ガス | 0003 | 血液ガス-二酸化炭素分圧(pCO2) | 221 | 全血（動脈血、添加物入り) | 545 | その他の電気化学分析法_I-STATカートリッジ EC8+ | A8 | mmHg | [24 empty] | 血液ガス-pCO2 | C7001-0003-221-545-A8
I-STATカートリッジ EC8+ | アボットジャパン株式会社 | 12E1X80009000003 | 3H080 | 血液ガス | 0000 |  | 020 | 動脈血 | 270 | その他の電気化学分析法 | 59 | ヘマトクリット | [6 empty] | 3H080-0000-020-270-59 | C7001 | 血液ガス | 0021 | 血液ガス-ヘマトクリット | 221 | 全血（動脈血、添加物入り) | 545 | その他の電気化学分析法_I-STATカートリッジ EC8+ | 12 | % | [24 empty] | 血液ガス-ヘマトクリット | C7001-0021-221-545-12
I-STATカートリッジ EC8+ | アボットジャパン株式会社 | 12E1X80009000003 | 3H080 | 血液ガス | 0000 |  | 020 | 動脈血 | 270 | その他の電気化学分析法 | 81 | Ｎａ+ | [6 empty] | 3H080-0000-020-270-81 | C7001 | 血液ガス | 0009 | 血液ガス-Na+ | 221 | 全血（動脈血、添加物入り) | 545 | その他の電気化学分析法_I-STATカートリッジ EC8+ | B1 | mmol/L | [24 empty] | 血液ガス-Na+ | C7001-0009-221-545-B1
I-STATカートリッジ EC8+ | アボットジャパン株式会社 | 12E1X80009000003 | 3H080 | 血液ガス | 0000 |  | 020 | 動脈血 | 270 | その他の電気化学分析法 | 82 | Ｋ+ | [6 empty] | 3H080-0000-020-270-82 | C7001 | 血液ガス | 0010 | 血液ガス-K+ | 221 | 全血（動脈血、添加物入り) | 545 | その他の電気化学分析法_I-STATカートリッジ EC8+ | B1 | mmol/L | [24 empty] | 血液ガス-K+ | C7001-0010-221-545-B1
I-STATカートリッジ EC8+ | アボットジャパン株式会社 | 12E1X80009000005 | 3H080 | 血液ガス | 0000 |  | 020 | 動脈血 | 270 | その他の電気化学分析法 | 83 | Ｃｌ- | [6 empty] | 3H080-0000-020-270-83 | C7001 | 血液ガス | 0011 | 血液ガス-Cl- | 221 | 全血（動脈血、添加物入り) | 545 | その他の電気化学分析法_I-STATカートリッジ EC8+ | B1 | mmol/L | [24 empty] | 血液ガス-Cl- | C7001-0011-221-545-B1
I-STATカートリッジ EC8+ | アボットジャパン株式会社 | 12E1X80009000005 | 3H080 | 血液ガス | 0000 |  | 020 | 動脈血 | 270 | その他の電気化学分析法 | 85 | ＧｌUｃｏSe | [6 empty] | 3H080-0000-020-270-85 | C7001 | 血液ガス | 0015 | 血液ガス-グルコース | 221 | 全血（動脈血、添加物入り) | 545 | その他の電気化学分析法_I-STATカートリッジ EC8+ | 85 | mg/dL | [24 empty] | 血液ガス-グルコース | C7001-0015-221-545-85
I-STATカートリッジ EC8+ | アボットジャパン株式会社 | 12E1X80009000005 | 3H080 | 血液ガス | 0000 |  | 020 | 動脈血 | 270 | その他の電気化学分析法 | 99 | 尿素窒素 | [6 empty] | 3H080-0000-020-270-99 | C7001 | 血液ガス | 0019 | 血液ガス-尿素窒素 | 221 | 全血（動脈血、添加物入り) | 545 | その他の電気化学分析法_I-STATカートリッジ EC8+ | 85 | mg/dL | [24 empty] | 血液ガス-BUN | C7001-0019-221-545-85
ビトロス スライドＦE | オーソ・クリニカル・ダイアグノスティックス株式会社 | 13E1X00002000050 | 3I010 | 鉄 | 0000 |  | 023 | 血清 | 291 | 反射測光法(レフラクトメトリー) | 01 | 定量値 | [6 empty] | 3I010-0000-023-291-01 | C8001 | 鉄 | 0000 |  | 250 | 血清 | 001 | 反射測光法(レフラクトメトリー)_ビトロス スライドFe | H0 | μg/dL | 243 | 血漿(ヘパリン入り) | [22 empty] | 鉄(Fe) | C8001-0000-250-001-H0 | (変更前)JLAC11識別コード:0001
フレックスカートリッジ 鉄 | シーメンスヘルスケア・ダイアグノスティクス株式会社 | 13A2X10031001053 | 3I010 | 鉄 | 0000 |  | 023 | 血清 | 271 | 可視吸光光度法 | 01 | 定量値 | [6 empty] | 3I010-0000-023-271-01 | C8001 | 鉄 | 0000 |  | 250 | 血清 | 002 | 可視吸光光度法_フレックスカートリッジ 鉄 | H0 | μg/dL | 243 | 血漿(ヘパリン入り) | [22 empty] | 鉄(Fe) | C8001-0000-250-002-H0 | (変更前)JLAC11識別コード:0001
ＦE試薬・L「コクサイ」 | シスメックス株式会社 | 28A2X00030000040 | 3I010 | 鉄 | 0000 |  | 023 | 血清 | 271 | 可視吸光光度法 | 01 | 定量値 | [6 empty] | 3I010-0000-023-271-01 | C8001 | 鉄 | 0000 |  | 250 | 血清 | 003 | 可視吸光光度法_Fe試薬・L「コクサイ」 | H0 | μg/dL | 243 | 血漿(ヘパリン入り) | 244 | 血漿(クエン酸入り) | [20 empty] | 鉄(Fe) | C8001-0000-250-003-H0 | (変更前)JLAC11識別コード:0001
エルシステム・ＦE | シスメックス株式会社 | 28A2X00030000006 | 3I010 | 鉄 | 0000 |  | 023 | 血清 | 271 | 可視吸光光度法 | 01 | 定量値 | [6 empty] | 3I010-0000-023-271-01 | C8001 | 鉄 | 0000 |  | 250 | 血清 | 004 | 可視吸光光度法_エルシステム・Fe | H0 | μg/dL | 243 | 血漿(ヘパリン入り) | [22 empty] | 鉄(Fe) | C8001-0000-250-004-H0 | (変更前)JLAC11識別コード:0001
ＦE オート 「TBA」 | ニットーボーメディカル株式会社 | 07A2X10001012551 | 3I010 | 鉄 | 0000 |  | 023 | 血清 | 271 | 可視吸光光度法 | 01 | 定量値 | [6 empty] | 3I010-0000-023-271-01 | C8001 | 鉄 | 0000 |  | 250 | 血清 | 005 | 可視吸光光度法_FE オート 「TBA」 | H0 | μg/dL | [24 empty] | 鉄(Fe) | C8001-0000-250-005-H0 | (変更前)JLAC11識別コード:0001
N－アッセイ L ＦE－H ニットーボー | ニットーボーメディカル株式会社 | 07A2X10001012550 | 3I010 | 鉄 | 0000 |  | 023 | 血清 | 271 | 可視吸光光度法 | 01 | 定量値 | [6 empty] | 3I010-0000-023-271-01 | C8001 | 鉄 | 0000 |  | 250 | 血清 | 006 | 可視吸光光度法_N－アッセイ L Fe－H ニットーボー | H0 | μg/dL | 243 | 血漿(ヘパリン入り) | [22 empty] | 鉄(Fe) | C8001-0000-250-006-H0 | (変更前)JLAC11識別コード:0001
N－テスト ＦE MONO (ニットーボー) | ニットーボーメディカル株式会社 | 07A2X10001001240 | 3I010 | 鉄 | 0000 |  | 023 | 血清 | 271 | 可視吸光光度法 | 01 | 定量値 | [6 empty] | 3I010-0000-023-271-01 | C8001 | 鉄 | 0000 |  | 250 | 血清 | 007 | 可視吸光光度法_N－テスト Fe MONO (ニットーボー) | H0 | μg/dL | [24 empty] | 鉄(Fe) | C8001-0000-250-007-H0 | (変更前)JLAC11識別コード:0001
シンクロンシステム 鉄試薬 | ベックマン・コールター株式会社 | 13A2X00150000064 | 3I010 | 鉄 | 0000 |  | 023 | 血清 | 271 | 可視吸光光度法 | 01 | 定量値 | [6 empty] | 3I010-0000-023-271-01 | C8001 | 鉄 | 0000 |  | 250 | 血清 | 008 | 可視吸光光度法_シンクロンシステム 鉄試薬 | H0 | μg/dL | 243 | 血漿(ヘパリン入り) | [22 empty] | 鉄(Fe) | C8001-0000-250-008-H0 | (変更前)JLAC11識別コード:0001
アクアオート カイノス ＦE試薬 | 株式会社カイノス | 13E1X80078000039 | 3I010 | 鉄 | 0000 |  | 023 | 血清 | 271 | 可視吸光光度法 | 01 | 定量値 | [6 empty] | 3I010-0000-023-271-01 | C8001 | 鉄 | 0000 |  | 250 | 血清 | 009 | 可視吸光光度法_アクアオート カイノス Fe試薬 | H0 | μg/dL | 243 | 血漿(ヘパリン入り) | 244 | 血漿(クエン酸入り) | [20 empty] | 鉄(Fe) | C8001-0000-250-009-H0 | (変更前)JLAC11識別コード:0001
クイックオート ネオ ＦE | 株式会社シノテスト | 14A2X00015000034 | 3I010 | 鉄 | 0000 |  | 023 | 血清 | 271 | 可視吸光光度法 | 01 | 定量値 | [6 empty] | 3I010-0000-023-271-01 | C8001 | 鉄 | 0000 |  | 250 | 血清 | 010 | 可視吸光光度法_クイックオート ネオ Fe | H0 | μg/dL | 243 | 血漿(ヘパリン入り) | [22 empty] | 鉄(Fe) | C8001-0000-250-010-H0 | (変更前)JLAC11識別コード:0001
「セロテック」ＦE－L | 株式会社セロテック | 01A2X00013000055 | 3I010 | 鉄 | 0000 |  | 023 | 血清 | 271 | 可視吸光光度法 | 01 | 定量値 | [6 empty] | 3I010-0000-023-271-01 | C8001 | 鉄 | 0000 |  | 250 | 血清 | 011 | 可視吸光光度法_「セロテック」Fe－L | H0 | μg/dL | 243 | 血漿(ヘパリン入り) | [22 empty] | 鉄(Fe) | C8001-0000-250-011-H0 | (変更前)JLAC11識別コード:0001
シカリキッド ＦE | 関東化学株式会社 | 13A2X00196218010 | 3I010 | 鉄 | 0000 |  | 023 | 血清 | 271 | 可視吸光光度法 | 01 | 定量値 | [6 empty] | 3I010-0000-023-271-01 | C8001 | 鉄 | 0000 |  | 250 | 血清 | 012 | 可視吸光光度法_シカリキッド Fe | H0 | μg/dL | [24 empty] | 鉄(Fe) | C8001-0000-250-012-H0 | (変更前)JLAC11識別コード:0001
デタミナーL ＦE | キャノンメディカルシステムズ株式会社 | 13A2X00172064004 | 3I010 | 鉄 | 0000 |  | 023 | 血清 | 271 | 可視吸光光度法 | 01 | 定量値 | [6 empty] | 3I010-0000-023-271-01 | C8001 | 鉄 | 0000 |  | 250 | 血清 | 013 | 可視吸光光度法_デタミナーL Fe | H0 | μg/dL | [24 empty] | 鉄(Fe) | C8001-0000-250-013-H0 | (変更前)JLAC11識別コード:0001
ランピア リキッド S ＦE | 極東製薬工業株式会社 | 08A2X00006000036 | 3I010 | 鉄 | 0000 |  | 023 | 血清 | 271 | 可視吸光光度法 | 01 | 定量値 | [6 empty] | 3I010-0000-023-271-01 | C8001 | 鉄 | 0000 |  | 250 | 血清 | 014 | 可視吸光光度法_ランピア リキッド S Fe | H0 | μg/dL | 243 | 血漿(ヘパリン入り) | [22 empty] | 鉄(Fe) | C8001-0000-250-014-H0 | (変更前)JLAC11識別コード:0001
クリニメイト ＦE試薬 | 積水メディカル株式会社 | 13A2X00197218075 | 3I010 | 鉄 | 0000 |  | 023 | 血清 | 271 | 可視吸光光度法 | 01 | 定量値 | [6 empty] | 3I010-0000-023-271-01 | C8001 | 鉄 | 0000 |  | 250 | 血清 | 015 | 可視吸光光度法_クリニメイト FE試薬 | H0 | μg/dL | [24 empty] | 鉄(Fe) | C8001-0000-250-015-H0 | (変更前)JLAC11識別コード:0001
ＦE C-テストワコー | 富士フイルム和光純薬株式会社 | 27A2X00125000023 | 3I010 | 鉄 | 0000 |  | 023 | 血清 | 271 | 可視吸光光度法 | 01 | 定量値 | [6 empty] | 3I010-0000-023-271-01 | C8001 | 鉄 | 0000 |  | 250 | 血清 | 016 | 可視吸光光度法_Fe C-テストワコー | H0 | μg/dL | [24 empty] | 鉄(Fe) | C8001-0000-250-016-H0 | (変更前)JLAC11識別コード:0001
Lタイプワコー ＦE・N | 富士フイルム和光純薬株式会社 | 27A2X00125000066 | 3I010 | 鉄 | 0000 |  | 023 | 血清 | 271 | 可視吸光光度法 | 01 | 定量値 | [6 empty] | 3I010-0000-023-271-01 | C8001 | 鉄 | 0000 |  | 250 | 血清 | 017 | 可視吸光光度法_Lタイプワコー Fe・N | H0 | μg/dL | 243 | 血漿(ヘパリン入り) | [22 empty] | 鉄(Fe) | C8001-0000-250-017-H0 | (変更前)JLAC11識別コード:0001
Lタイプワコー ＦE | 富士フイルム和光純薬株式会社 | 27A2X00125000035 | 3I010 | 鉄 | 0000 |  | 023 | 血清 | 271 | 可視吸光光度法 | 01 | 定量値 | [6 empty] | 3I010-0000-023-271-01 | C8001 | 鉄 | 0000 |  | 250 | 血清 | 018 | 可視吸光光度法_Lタイプワコー Fe・N | H0 | μg/dL | 243 | 血漿(ヘパリン入り) | [22 empty] | 鉄(Fe) | C8001-0000-250-018-H0 | (変更前)JLAC11識別コード:0001
アテリカCH ＦE(IRON) | シーメンスヘルスケア・ダイアグノスティクス株式会社 | 13E1X80031000003 | 3I010 | 鉄 | 0000 |  | 023 | 血清 | 271 | 可視吸光光度法 | 01 | 定量値 | 022 | 血漿 |  |  |  |  | 3I010-0000-023-271-01 | C8001 | 鉄 | 0000 |  | 250 | 血清 | 019 | 可視吸光光度法_アテリカCH Fe（IRON） | H0 | μg/dL | 240 | 血漿 | 243 | 血漿(ヘパリン入り) | [12 empty] | J0 | μmol/L | [6 empty] | 鉄(Fe) | C8001-0000-250-019-H0 | (変更前)JLAC11識別コード:0001
コバス試薬 IRON GEN．2 | ロシュ・ダイアグノスティックス株式会社 | 13E1X80206000180 | 3I010 | 鉄 | 0000 |  | 023 | 血清 | 271 | 可視吸光光度法 | 01 | 定量値 | 022 | 血漿 |  |  |  |  | 3I010-0000-023-271-01 | C8001 | 鉄 | 0000 |  | 250 | 血清 | 020 | 可視吸光光度法_コバス試薬 IRON GeN．2 | H0 | μg/dL | 240 | 血漿 | 243 | 血漿(ヘパリン入り) | [20 empty] | 鉄(Fe) | C8001-0000-250-020-H0 | (変更前)JLAC11識別コード:0001
クオリジェント ＦE | 積水メディカル株式会社 | 13E1X80197301005 | 3I010 | 鉄 | 0000 |  | 023 | 血清 | 271 | 可視吸光光度法 | 01 | 定量値 | 022 | 血漿 |  |  |  |  | 3I010-0000-023-271-01 | C8001 | 鉄 | 0000 |  | 250 | 血清 | 021 | 可視吸光光度法_クオリジェント FE | H0 | μg/dL | 240 | 血漿 | [22 empty] | 鉄(Fe) | C8001-0000-250-021-H0 | (変更前)JLAC11識別コード:0001
ピュアオートS ＦE | 積水メディカル株式会社 | 13E1X80197301004 | 3I010 | 鉄 | 0000 |  | 023 | 血清 | 271 | 可視吸光光度法 | 01 | 定量値 | 022 | 血漿 |  |  |  |  | 3I010-0000-023-271-01 | C8001 | 鉄 | 0000 |  | 250 | 血清 | 022 | 可視吸光光度法_ピュアオートS FE | H0 | μg/dL | 240 | 血漿 | [22 empty] | 鉄(Fe) | C8001-0000-250-022-H0 | (変更前)JLAC11識別コード:0001
ビトロス スライドTIBC | オーソ・クリニカル・ダイアグノスティックス株式会社 | 13E1X00002000017 | 3I015 | 総鉄結合能 | 0000 |  | 023 | 血清 | 291 | 反射測光法(レフラクトメトリー) | 01 | 定量値 | [6 empty] | 3I015-0000-023-291-01 | C8002 | 総鉄結合能 | 0000 |  | 250 | 血清 | 001 | 反射測光法(レフラクトメトリー)_ビトロス スライドTIBC | H0 | μg/dL | [24 empty] | 総鉄結合能(TIBC) | C8002-0000-250-001-H0 | (変更前)JLAC11識別コード:0001
ビトロス マイクロチップDTIBC | オーソ・クリニカル・ダイアグノスティックス株式会社 | 13E1X00002000021 | 3I015 | 総鉄結合能 | 0000 |  | 023 | 血清 | 271 | 可視吸光光度法 | 01 | 定量値 | [6 empty] | 3I015-0000-023-271-01 | C8002 | 総鉄結合能 | 0000 |  | 250 | 血清 | 002 | 可視吸光光度法_ビトロス マイクロチップ DTIBC | H0 | μg/dL | [24 empty] | 総鉄結合能(TIBC) | C8002-0000-250-002-H0 | (変更前)JLAC11識別コード:0001
フレックスカートリッジ 総鉄結合能 IBCT | シーメンスヘルスケア・ダイアグノスティクス株式会社 | 13A2X10031001044 | 3I015 | 総鉄結合能 | 0000 |  | 023 | 血清 | 271 | 可視吸光光度法 | 01 | 定量値 | [6 empty] | 3I015-0000-023-271-01 | C8002 | 総鉄結合能 | 0000 |  | 250 | 血清 | 003 | 可視吸光光度法_フレックスカートリッジ 総鉄結合能 IBCT | H0 | μg/dL | 243 | 血漿(ヘパリン入り) | [22 empty] | 総鉄結合能(TIBC) | C8002-0000-250-003-H0 | (変更前)JLAC11識別コード:0001
フレックスカートリッジ 総鉄結合能(N)IBCT | シーメンスヘルスケア・ダイアグノスティクス株式会社 | 13A2X10031001084 | 3I015 | 総鉄結合能 | 0000 |  | 023 | 血清 | 271 | 可視吸光光度法 | 01 | 定量値 | [6 empty] | 3I015-0000-023-271-01 | C8002 | 総鉄結合能 | 0000 |  | 250 | 血清 | 004 | 可視吸光光度法_フレックスカートリッジ 総鉄結合能(N) IBCT | H0 | μg/dL | [24 empty] | 総鉄結合能(TIBC) | C8002-0000-250-004-H0 | (変更前)JLAC11識別コード:0001
TIBCキット「ＦR」LⅡ | 富士レビオ株式会社 | 21700AMY00064000 | 3I015 | 総鉄結合能 | 0000 |  | 023 | 血清 | 820 | その他のラジオアッセイ法(RA法) | 01 | 定量値 | [6 empty] | 3I015-0000-023-820-01 | C8002 | 総鉄結合能 | 0000 |  | 250 | 血清 | 005 | その他のラジオアッセイ法(RA法)_TIBC キット「FR」LⅡ | H0 | μg/dL | [24 empty] | 総鉄結合能(TIBC) | C8002-0000-250-005-H0 | (変更前)JLAC11識別コード:0001
アテリカCH TIBC | シーメンスヘルスケア・ダイアグノスティクス株式会社 | 13E1X80031000047 | 3I015 | 総鉄結合能 | 0000 |  | 023 | 血清 | 271 | 可視吸光光度法 | 01 | 定量値 | [6 empty] | 3I015-0000-023-271-01 | C8002 | 総鉄結合能 | 0000 |  | 250 | 血清 | 006 | 可視吸光光度法_アテリカCH TIBC | H0 | μg/dL | [16 empty] | J0 | μmol/L | [6 empty] | 総鉄結合能(TIBC) | C8002-0000-250-006-H0 | (変更前)JLAC11識別コード:0001
(試薬に依存しない) | － | － | 3I015 | 総鉄結合能 | 0000 |  | 023 | 血清 | 919 | 可視吸光光度法 | 01 | 定量値 | [6 empty] | 3I015-0000-023-919-01 | C8002 | 総鉄結合能 | 0000 |  | 250 | 血清 | 901 | 計算法 | H0 | μg/dL | [24 empty] | 総鉄結合能(TIBC) | C8002-0000-250-901-H0
エルシステム・UIBC | シスメックス株式会社 | 28A2X00030000007 | 3I020 | 不飽和鉄結合能 | 0000 |  | 023 | 血清 | 271 | 可視吸光光度法 | 01 | 定量値 | [6 empty] | 3I020-0000-023-271-01 | C8003 | 不飽和鉄結合能 | 0000 |  | 250 | 血清 | 001 | 可視吸光光度法_エルシステム・UIBC | H0 | μg/dL | [24 empty] | 不飽和鉄結合能(UIBC) | C8003-0000-250-001-H0 | (変更前)JLAC11識別コード:0001
N－アッセイ L UIBC ニットーボー | ニットーボーメディカル株式会社 | 07A2X10001012810 | 3I020 | 不飽和鉄結合能 | 0000 |  | 023 | 血清 | 271 | 可視吸光光度法 | 01 | 定量値 | [6 empty] | 3I020-0000-023-271-01 | C8003 | 不飽和鉄結合能 | 0000 |  | 250 | 血清 | 002 | 可視吸光光度法_N－アッセイ L UIBC ニットーボー | H0 | μg/dL | [24 empty] | 不飽和鉄結合能(UIBC) | C8003-0000-250-002-H0 | (変更前)JLAC11識別コード:0001
N－アッセイ UIBC－L ニットーボー | ニットーボーメディカル株式会社 | 07A2X10001012390 | 3I020 | 不飽和鉄結合能 | 0000 |  | 023 | 血清 | 271 | 可視吸光光度法 | 01 | 定量値 | [6 empty] | 3I020-0000-023-271-01 | C8003 | 不飽和鉄結合能 | 0000 |  | 250 | 血清 | 003 | 可視吸光光度法_N－アッセイ UIBC－L ニットーボー | H0 | μg/dL | [24 empty] | 不飽和鉄結合能(UIBC) | C8003-0000-250-003-H0 | (変更前)JLAC11識別コード:0001
N－テスト UIBC (ニットーボー) | ニットーボーメディカル株式会社 | 07A2X10001001360 | 3I020 | 不飽和鉄結合能 | 0000 |  | 023 | 血清 | 271 | 可視吸光光度法 | 01 | 定量値 | [6 empty] | 3I020-0000-023-271-01 | C8003 | 不飽和鉄結合能 | 0000 |  | 250 | 血清 | 004 | 可視吸光光度法_N－テスト UIBC (ニットーボー) | H0 | μg/dL | [24 empty] | 不飽和鉄結合能(UIBC) | C8003-0000-250-004-H0 | (変更前)JLAC11識別コード:0001
UIBC オート 「TBA」 | ニットーボーメディカル株式会社 | 07A2X10001012391 | 3I020 | 不飽和鉄結合能 | 0000 |  | 023 | 血清 | 271 | 可視吸光光度法 | 01 | 定量値 | [6 empty] | 3I020-0000-023-271-01 | C8003 | 不飽和鉄結合能 | 0000 |  | 250 | 血清 | 005 | 可視吸光光度法_UIBC オ-ト 「TBA」 | H0 | μg/dL | [24 empty] | 不飽和鉄結合能(UIBC) | C8003-0000-250-005-H0 | (変更前)JLAC11識別コード:0001
アクアオート カイノス UIBC試薬 | 株式会社カイノス | 13E1X80078000038 | 3I020 | 不飽和鉄結合能 | 0000 |  | 023 | 血清 | 271 | 可視吸光光度法 | 01 | 定量値 | [6 empty] | 3I020-0000-023-271-01 | C8003 | 不飽和鉄結合能 | 0000 |  | 250 | 血清 | 006 | 可視吸光光度法_アクアオート カイノス UIBC試薬 | H0 | μg/dL | 243 | 血漿(ヘパリン入り) | 244 | 血漿(クエン酸入り) | [20 empty] | 不飽和鉄結合能(UIBC) | C8003-0000-250-006-H0 | (変更前)JLAC11識別コード:0001
クイックオート ネオ UIBC | 株式会社シノテスト | 14A2X00015000029 | 3I020 | 不飽和鉄結合能 | 0000 |  | 023 | 血清 | 271 | 可視吸光光度法 | 01 | 定量値 | [6 empty] | 3I020-0000-023-271-01 | C8003 | 不飽和鉄結合能 | 0000 |  | 250 | 血清 | 007 | 可視吸光光度法_クイックオ-ト ネオ UIBC | H0 | μg/dL | [24 empty] | 不飽和鉄結合能(UIBC) | C8003-0000-250-007-H0 | (変更前)JLAC11識別コード:0001
「セロテック」UIBC－L | 株式会社セロテック | 01A2X00013000056 | 3I020 | 不飽和鉄結合能 | 0000 |  | 023 | 血清 | 271 | 可視吸光光度法 | 01 | 定量値 | [6 empty] | 3I020-0000-023-271-01 | C8003 | 不飽和鉄結合能 | 0000 |  | 250 | 血清 | 008 | 可視吸光光度法_「セロテック」UIBC－L | H0 | μg/dL | [24 empty] | 不飽和鉄結合能(UIBC) | C8003-0000-250-008-H0 | (変更前)JLAC11識別コード:0001
シカリキッド UIBC | 関東化学株式会社 | 13A2X00196218011 | 3I020 | 不飽和鉄結合能 | 0000 |  | 023 | 血清 | 271 | 可視吸光光度法 | 01 | 定量値 | [6 empty] | 3I020-0000-023-271-01 | C8003 | 不飽和鉄結合能 | 0000 |  | 250 | 血清 | 009 | 可視吸光光度法_シカリキッド UIBC | H0 | μg/dL | [24 empty] | 不飽和鉄結合能(UIBC) | C8003-0000-250-009-H0 | (変更前)JLAC11識別コード:0001
デタミナーL UIBC | キャノンメディカルシステムズ株式会社 | 13A2X00172063009 | 3I020 | 不飽和鉄結合能 | 0000 |  | 023 | 血清 | 271 | 可視吸光光度法 | 01 | 定量値 | [6 empty] | 3I020-0000-023-271-01 | C8003 | 不飽和鉄結合能 | 0000 |  | 250 | 血清 | 010 | 可視吸光光度法_デタミナーL UIBC | H0 | μg/dL | [24 empty] | 不飽和鉄結合能(UIBC) | C8003-0000-250-010-H0 | (変更前)JLAC11識別コード:0001
ランピア リキッド S UIBC | 極東製薬工業株式会社 | 08A2X00006000035 | 3I020 | 不飽和鉄結合能 | 0000 |  | 023 | 血清 | 271 | 可視吸光光度法 | 01 | 定量値 | [6 empty] | 3I020-0000-023-271-01 | C8003 | 不飽和鉄結合能 | 0000 |  | 250 | 血清 | 011 | 可視吸光光度法_ランピア リキッド S UIBC | H0 | μg/dL | [24 empty] | 不飽和鉄結合能(UIBC) | C8003-0000-250-011-H0 | (変更前)JLAC11識別コード:0001
ピュアオートS UIBC | 積水メディカル株式会社 | 13A2X00197218076 | 3I020 | 不飽和鉄結合能 | 0000 |  | 023 | 血清 | 271 | 可視吸光光度法 | 01 | 定量値 | [6 empty] | 3I020-0000-023-271-01 | C8003 | 不飽和鉄結合能 | 0000 |  | 250 | 血清 | 012 | 可視吸光光度法_ピュアオートS UIBC | H0 | μg/dL | [24 empty] | 不飽和鉄結合能(UIBC) | C8003-0000-250-012-H0 | (変更前)JLAC11識別コード:0001
Lタイプワコー UIBC | 富士フイルム和光純薬株式会社 | 27A2X00125000038 | 3I020 | 不飽和鉄結合能 | 0000 |  | 023 | 血清 | 271 | 可視吸光光度法 | 01 | 定量値 | [6 empty] | 3I020-0000-023-271-01 | C8003 | 不飽和鉄結合能 | 0000 |  | 250 | 血清 | 013 | 可視吸光光度法_Lタイプワコー UIBC | H0 | μg/dL | [24 empty] | 不飽和鉄結合能(UIBC) | C8003-0000-250-013-H0 | (変更前)JLAC11識別コード:0001
コバス試薬 UIBC | ロシュ・ダイアグノスティックス株式会社 | 13E1X80206000200 | 3I020 | 不飽和鉄結合能 | 0000 |  | 023 | 血清 | 271 | 可視吸光光度法 | 01 | 定量値 | 022 | 血漿 |  |  |  |  | 3I020-0000-023-271-01 | C8003 | 不飽和鉄結合能 | 0000 |  | 250 | 血清 | 014 | 比色法_コバス試薬 UIBC | H0 | μg/dL | 240 | 血漿 | 243 | 血漿(ヘパリン入り) | [20 empty] | 不飽和鉄結合能(UIBC) | C8003-0000-250-014-H0 | (変更前)JLAC11識別コード:0001
エスパ・CU | ニプロ株式会社 | 27A2X00166000022 | 3I025 | 銅 | 0000 |  | 023 | 血清 | 271 | 可視吸光光度法 | 01 | 定量値 | [6 empty] | 3I025-0000-023-271-01 | C8004 | 銅 | 0000 |  | 250 | 血清 | 001 | 可視吸光光度法_エスパ・CU | H0 | μg/dL | 243 | [23 empty] | 銅(CU) | C8004-0000-250-001-H0
クイックオート ネオ CU | 株式会社シノテスト | 14A2X00015000033 | 3I025 | 銅 | 0000 |  | 023 | 血清 | 271 | 可視吸光光度法 | 01 | 定量値 | [6 empty] | 3I025-0000-023-271-01 | C8004 | 銅 | 0000 |  | 250 | 血清 | 002 | 可視吸光光度法_クイックオート ネオ CU | H0 | μg/dL | [24 empty] | 銅(CU) | C8004-0000-250-002-H0
アキュラスオート ZN | 株式会社シノテスト | 21700AMZ00817000 | 3I030 | 亜鉛 | 0000 |  | 023 | 血清 | 271 | 可視吸光光度法 | 01 | 定量値 | [6 empty] | 3I030-0000-023-271-01 | C8005 | 亜鉛 | 0000 |  | 250 | 血清 | 001 | 可視吸光光度法_アキュラスオート ZN | H0 | μg/dL | 243 | [23 empty] | 亜鉛(Zn) | C8005-0000-250-001-H0
アキュラスオート ZN | 株式会社シノテスト | 21700AMZ00817000 | 3I030 | 亜鉛 | 0000 |  | 001 | 尿(含むその他) | 271 | 可視吸光光度法 | 01 | 定量値 | [6 empty] | 3I030-0000-001-271-01 | C8005 | 亜鉛 | 0000 |  | 100 | 尿 | 001 | 可視吸光光度法_アキュラスオート ZN | H0 | μg/dL | [24 empty] | 尿中亜鉛(Zn) | C8005-0000-100-001-H0
エスパ・ZN | ニプロ株式会社 | 27A2X00166000016 | 3I030 | 亜鉛 | 0000 |  | 023 | 血清 | 271 | 可視吸光光度法 | 01 | 定量値 | [6 empty] | 3I030-0000-023-271-01 | C8005 | 亜鉛 | 0000 |  | 250 | 血清 | 002 | 可視吸光光度法_エスパ・ZN | H0 | μg/dL | 243 |  | 244 | 血漿(クエン酸入り) | [20 empty] | 亜鉛(Zn) | C8005-0000-250-002-H0
エスパ・ZNⅡ | ニプロ株式会社 | 226AAAMX00094000 | 3I030 | 亜鉛 | 0000 |  | 001 | 尿(含むその他) | 271 | 可視吸光光度法 | 01 | 定量値 | [6 empty] | 3I030-0000-001-271-01 | C8005 | 亜鉛 | 0000 |  | 100 | 尿 | 003 | 可視吸光光度法_エスパ・ZNⅡ | H0 | μg/dL | [24 empty] | 尿中亜鉛(Zn) | C8005-0000-100-003-H0
エスパ・ZNⅡ | ニプロ株式会社 | 226AAAMX00094000 | 3I030 | 亜鉛 | 0000 |  | 023 | 血清 | 271 | 可視吸光光度法 | 01 | 定量値 | [6 empty] | 3I030-0000-023-271-01 | C8005 | 亜鉛 | 0000 |  | 250 | 血清 | 003 | 可視吸光光度法_エスパ・ZNⅡ | H0 | μg/dL | 243 |  | 244 | 血漿(クエン酸入り) | [20 empty] | 亜鉛(Zn) | C8005-0000-250-003-H0
「セロテック」ZN | 株式会社セロテック | 305AFEZX00001000 | 3I030 | 亜鉛 | 0000 |  | 023 | 血清 | 271 | 可視吸光光度法 | 01 | 定量値 | 022 | 血漿 |  |  |  |  | 3I030-0000-023-271-01 | C8005 | 亜鉛 | 0000 |  | 250 | 血清 | 004 | 可視吸光光度法_「セロテック」ZN | H0 | μg/dL | 240 | 血漿 | [22 empty] | 亜鉛(Zn) | C8005-0000-250-004-H0
「セロテック」ZN | 株式会社セロテック | 305AFEZX00001000 | 3I030 | 亜鉛 | 0000 |  | 001 | 尿(含むその他) | 271 | 可視吸光光度法 | 01 | 定量値 | [6 empty] | 3I030-0000-001-271-01 | C8005 | 亜鉛 | 0000 |  | 100 | 尿 | 004 | 可視吸光光度法_「セロテック」ZN | H0 | μg/dL | 130 | 蓄尿 | [14 empty] | G9 | μg/d | [6 empty] | 尿中亜鉛(Zn) | C8005-0000-100-004-H0
アキュリード 亜鉛 | 株式会社タウンズ | 22E1X00002000002 | 3I030 | 亜鉛 | 0000 |  | 023 | 血清 | 271 | 可視吸光光度法 | 01 | 定量値 | 022 | 血漿 |  |  |  |  | 3I030-0000-023-271-01 | C8005 | 亜鉛 | 0000 |  | 250 | 血清 | 005 | 可視吸光光度法_アキュリード 亜鉛 | H0 | μg/dL | 240 | 血漿 | 243 | 血漿(ヘパリン入り) | [20 empty] | 亜鉛(Zn) | C8005-0000-250-005-H0
(試薬に依存しない) | － | － | 3I060 | トランスフェリン飽和度 | 0000 |  | 023 | 血清 | 919 | 計算法 | 02 | 構成比 | [6 empty] | 3I060-0000-023-919-02 | C8010 | トランスフェリン飽和度 | 0000 |  | 250 | 血清 | 901 | 計算法 | 12 | % | [24 empty] | トランスフェリン飽和度（TSAT） | C8010-0000-250-901-12
ネスコートT-BIL-VE | アルフレッサ ファーマ株式会社 | 16200AMZ01060000 | 3J010 | 総ビリルビン | 0000 |  | 023 | 血清 | 271 | 可視吸光光度法 | 01 | 定量値 | [6 empty] | 3J010-0000-023-271-01 | C8011 | 総ビリルビン | 0000 |  | 250 | 血清 | 001 | 可視吸光光度法_ネスコートT-BIL-VE | 85 | mg/dL | [24 empty] | 総ビリルビン | C8011-0000-250-001-85 | (変更前)JLAC11識別コード:0001
ネスコートVL T-BIL | アルフレッサ ファーマ株式会社 | 27A2X00091002000 | 3J010 | 総ビリルビン | 0000 |  | 023 | 血清 | 271 | 可視吸光光度法 | 01 | 定量値 | [6 empty] | 3J010-0000-023-271-01 | C8011 | 総ビリルビン | 0000 |  | 250 | 血清 | 002 | 可視吸光光度法_ネスコートVL T-BIL | 85 | mg/dL | [24 empty] | 総ビリルビン | C8011-0000-250-002-85 | (変更前)JLAC11識別コード:0001
ビトロス スライドTBIL | オーソ・クリニカル・ダイアグノスティックス株式会社 | 13E1X00002000044 | 3J010 | 総ビリルビン | 0000 |  | 023 | 血清 | 291 | 反射測光法(レフラクトメトリー) | 01 | 定量値 | [6 empty] | 3J010-0000-023-291-01 | C8011 | 総ビリルビン | 0000 |  | 250 | 血清 | 003 | 反射測光法(レフラクトメトリー)_ビトロス スライドTBIL | 85 | mg/dL | 243 | 血漿(ヘパリン入り) | [22 empty] | 総ビリルビン | C8011-0000-250-003-85 | (変更前)JLAC11識別コード:0001
フレックスカートリッジ 総ビリルビン | シーメンスヘルスケア・ダイアグノスティクス株式会社 | 13A2X10031001054 | 3J010 | 総ビリルビン | 0000 |  | 023 | 血清 | 271 | 可視吸光光度法 | 01 | 定量値 | [6 empty] | 3J010-0000-023-271-01 | C8011 | 総ビリルビン | 0000 |  | 250 | 血清 | 004 | 可視吸光光度法_フレックスカートリッジ 総ビリルビン | 85 | mg/dL | 242 | 血漿(EDTA入り) | 243 | 血漿(ヘパリン入り) | [20 empty] | 総ビリルビン | C8011-0000-250-004-85 | (変更前)JLAC11識別コード:0001
T・BIL試薬・A | シスメックス株式会社 | 16100AMZ03346000 | 3J010 | 総ビリルビン | 0000 |  | 023 | 血清 | 271 | 可視吸光光度法 | 01 | 定量値 | [6 empty] | 3J010-0000-023-271-01 | C8011 | 総ビリルビン | 0000 |  | 250 | 血清 | 005 | 可視吸光光度法_T・BIL試薬・A | 85 | mg/dL | 242 | 血漿(EDTA入り) | 243 | 血漿(ヘパリン入り) | [20 empty] | 総ビリルビン | C8011-0000-250-005-85 | (変更前)JLAC11識別コード:0001
T・BIL試薬・C「コクサイ」 | シスメックス株式会社 | 20300AMZ00611000 | 3J010 | 総ビリルビン | 0000 |  | 023 | 血清 | 271 | 可視吸光光度法 | 01 | 定量値 | [6 empty] | 3J010-0000-023-271-01 | C8011 | 総ビリルビン | 0000 |  | 250 | 血清 | 006 | 可視吸光光度法_T・BIL試薬・C「コクサイ」 | 85 | mg/dL | 242 | 血漿(EDTA入り) | 243 | 血漿(ヘパリン入り) | [20 empty] | 総ビリルビン | C8011-0000-250-006-85 | (変更前)JLAC11識別コード:0001
AUリエ－ジェント T－BIL | ニットーボーメディカル株式会社 | 07E1X80001012861 | 3J010 | 総ビリルビン | 0000 |  | 023 | 血清 | 271 | 可視吸光光度法 | 01 | 定量値 | [6 empty] | 3J010-0000-023-271-01 | C8011 | 総ビリルビン | 0000 |  | 250 | 血清 | 007 | 可視吸光光度法_AUリエージェント T－BIL | 85 | mg/dL | 242 | 血漿(EDTA入り) | 243 | 血漿(ヘパリン入り) | [20 empty] | 総ビリルビン | C8011-0000-250-007-85 | (変更前)JLAC11識別コード:0001
N－アッセイ L T－BIL－S ニットーボー | ニットーボーメディカル株式会社 | 07A2X10001012860 | 3J010 | 総ビリルビン | 0000 |  | 023 | 血清 | 271 | 可視吸光光度法 | 01 | 定量値 | [6 empty] | 3J010-0000-023-271-01 | C8011 | 総ビリルビン | 0000 |  | 250 | 血清 | 008 | 可視吸光光度法_N－アッセイ L T－BIL－S ニットーボー | 85 | mg/dL | 242 | 血漿(EDTA入り) | 243 | 血漿(ヘパリン入り) | [20 empty] | 総ビリルビン | C8011-0000-250-008-85 | (変更前)JLAC11識別コード:0001
N－アッセイ L T－BIL ニットーボー | ニットーボーメディカル株式会社 | 07A2X10001012600 | 3J010 | 総ビリルビン | 0000 |  | 023 | 血清 | 271 | 可視吸光光度法 | 01 | 定量値 | [6 empty] | 3J010-0000-023-271-01 | C8011 | 総ビリルビン | 0000 |  | 250 | 血清 | 009 | 可視吸光光度法_N－アッセイ L T－BIL ニットーボー | 85 | mg/dL | 242 | 血漿(EDTA入り) | 243 | 血漿(ヘパリン入り) | [20 empty] | 総ビリルビン | C8011-0000-250-009-85 | (変更前)JLAC11識別コード:0001
T－BIL オート 「TBA」 | ニットーボーメディカル株式会社 | 07A2X10001012601 | 3J010 | 総ビリルビン | 0000 |  | 023 | 血清 | 271 | 可視吸光光度法 | 01 | 定量値 | [6 empty] | 3J010-0000-023-271-01 | C8011 | 総ビリルビン | 0000 |  | 250 | 血清 | 010 | 可視吸光光度法_T－BIL オート 「TBA」 | 85 | mg/dL | [24 empty] | 総ビリルビン | C8011-0000-250-010-85 | (変更前)JLAC11識別コード:0001
アキュラスオート T－BIL | ニプロ株式会社 | 27E1X80166000001 | 3J010 | 総ビリルビン | 0000 |  | 023 | 血清 | 271 | 可視吸光光度法 | 01 | 定量値 | [6 empty] | 3J010-0000-023-271-01 | C8011 | 総ビリルビン | 0000 |  | 250 | 血清 | 011 | 可視吸光光度法_アキュラスオート T－BIL | 85 | mg/dL | 242 | 血漿(EDTA入り) | 243 | 血漿(ヘパリン入り) | 244 | 血漿(クエン酸入り) | [18 empty] | 総ビリルビン | C8011-0000-250-011-85 | (変更前)JLAC11識別コード:0001
エスパ・TBリキッド | ニプロ株式会社 | 27A2X00166000002 | 3J010 | 総ビリルビン | 0000 |  | 023 | 血清 | 271 | 可視吸光光度法 | 01 | 定量値 | [6 empty] | 3J010-0000-023-271-01 | C8011 | 総ビリルビン | 0000 |  | 250 | 血清 | 012 | 可視吸光光度法_エスパ・TBリキッド | 85 | mg/dL | 242 | 血漿(EDTA入り) | 243 | 血漿(ヘパリン入り) | [20 empty] | 総ビリルビン | C8011-0000-250-012-85 | (変更前)JLAC11識別コード:0001
エルシステム・T－BIL | ニプロ株式会社 | 27E1X80166000002 | 3J010 | 総ビリルビン | 0000 |  | 023 | 血清 | 271 | 可視吸光光度法 | 01 | 定量値 | [6 empty] | 3J010-0000-023-271-01 | C8011 | 総ビリルビン | 0000 |  | 250 | 血清 | 013 | 可視吸光光度法_エルシステム・T－BIL | 85 | mg/dL | 242 | 血漿(EDTA入り) | 243 | 血漿(ヘパリン入り) | 244 | 血漿(クエン酸入り) | [18 empty] | 総ビリルビン | C8011-0000-250-013-85 | (変更前)JLAC11識別コード:0001
シカリキッド－N T-BIL | ニプロ株式会社 | 27E1X80166000004 | 3J010 | 総ビリルビン | 0000 |  | 023 | 血清 | 271 | 可視吸光光度法 | 01 | 定量値 | [6 empty] | 3J010-0000-023-271-01 | C8011 | 総ビリルビン | 0000 |  | 250 | 血清 | 014 | 可視吸光光度法_シカリキッド－N T-BIL | 85 | mg/dL | 242 | 血漿(EDTA入り) | 243 | 血漿(ヘパリン入り) | 244 | 血漿(クエン酸入り) | [18 empty] | 総ビリルビン | C8011-0000-250-014-85 | (変更前)JLAC11識別コード:0001
シカリキッド T-BIL | ニプロ株式会社 | 27E1X80166000003 | 3J010 | 総ビリルビン | 0000 |  | 023 | 血清 | 271 | 可視吸光光度法 | 01 | 定量値 | [6 empty] | 3J010-0000-023-271-01 | C8011 | 総ビリルビン | 0000 |  | 250 | 血清 | 015 | 可視吸光光度法_シカリキッド T-BIL | 85 | mg/dL | 242 | 血漿(EDTA入り) | 243 | 血漿(ヘパリン入り) | 244 | 血漿(クエン酸入り) | [18 empty] | 総ビリルビン | C8011-0000-250-015-85 | (変更前)JLAC11識別コード:0001
ユニメディ「T-BIL-LQ」 | ニプロ株式会社 | 27E1X80166000005 | 3J010 | 総ビリルビン | 0000 |  | 023 | 血清 | 271 | 可視吸光光度法 | 01 | 定量値 | [6 empty] | 3J010-0000-023-271-01 | C8011 | 総ビリルビン | 0000 |  | 250 | 血清 | 016 | 可視吸光光度法_ユニメディ「T-BIL-LQ」 | 85 | mg/dL | 242 | 血漿(EDTA入り) | 243 | 血漿(ヘパリン入り) | 244 | 血漿(クエン酸入り) | [18 empty] | 総ビリルビン | C8011-0000-250-016-85 | (変更前)JLAC11識別コード:0001
シンクロンシステム 総ビリルビン試薬 | ベックマン・コールター株式会社 | 13A2X00150000063 | 3J010 | 総ビリルビン | 0000 |  | 023 | 血清 | 271 | 可視吸光光度法 | 01 | 定量値 | [6 empty] | 3J010-0000-023-271-01 | C8011 | 総ビリルビン | 0000 |  | 250 | 血清 | 017 | 可視吸光光度法_シンクロンシステム 総ビリルビン試薬 | 85 | mg/dL | 243 | 血漿(ヘパリン入り) | [22 empty] | 総ビリルビン | C8011-0000-250-017-85 | (変更前)JLAC11識別コード:0001
レフロトロン ビリルビンII(BIL) | ロシュ・ダイアグノスティックス株式会社 | 13A2X00206000100 | 3J010 | 総ビリルビン | 0000 |  | 023 | 血清 | 271 | 可視吸光光度法 | 01 | 定量値 | 019 | 全血(添加物入り) |  |  |  |  | 3J010-0000-023-271-01 | C8011 | 総ビリルビン | 0000 |  | 250 | 血清 | 018 | 可視吸光光度法_レフロトロン ビリルビンII(BIL) | 85 | mg/dL | 242 | 血漿(EDTA入り) | 243 | 血漿(ヘパリン入り) | 213 | 全血(静脈血、ヘパリン入り) | 212 | 全血(静脈血、EDTA入り) | 230 | 全血(毛細管血) | [14 empty] | 総ビリルビン | C8011-0000-250-018-85 | (変更前)JLAC11識別コード:0001
エクディアL‘栄研’T－BIL | 栄研化学株式会社 | 09A2X10001000027 | 3J010 | 総ビリルビン | 0000 |  | 023 | 血清 | 271 | 可視吸光光度法 | 01 | 定量値 | [6 empty] | 3J010-0000-023-271-01 | C8011 | 総ビリルビン | 0000 |  | 250 | 血清 | 019 | 可視吸光光度法_エクディアL‘栄研’T－BIL | 85 | mg/dL | 242 | 血漿(EDTA入り) | 243 | 血漿(ヘパリン入り) | [20 empty] | 総ビリルビン | C8011-0000-250-019-85 | (変更前)JLAC11識別コード:0001
イアトロLQ T－BILII | PHC株式会社 | 13A2X10027000011 | 3J010 | 総ビリルビン | 0000 |  | 023 | 血清 | 271 | 可視吸光光度法 | 01 | 定量値 | [6 empty] | 3J010-0000-023-271-01 | C8011 | 総ビリルビン | 0000 |  | 250 | 血清 | 020 | 可視吸光光度法_イアトロLQ T－BILII | 85 | mg/dL | 242 | 血漿(EDTA入り) | 243 | 血漿(ヘパリン入り) | 244 | 血漿(クエン酸入り) | [18 empty] | 総ビリルビン | C8011-0000-250-020-85 | (変更前)JLAC11識別コード:0001
スポットケムII 総ビリルビン | 株式会社アークレイファクトリー | 25A2X00001000006 | 3J010 | 総ビリルビン | 0000 |  | 023 | 血清 | 291 | 反射測光法(レフラクトメトリー) | 01 | 定量値 | 022 | 血漿 |  |  |  |  | 3J010-0000-023-291-01 | C8011 | 総ビリルビン | 0000 |  | 250 | 血清 | 021 | ドライケミストリー法_スポットケムII 総ビリルビン | 85 | mg/dL | 240 | 血漿 | 243 | 血漿(ヘパリン入り) | [20 empty] | 総ビリルビン | C8011-0000-250-021-85 | (変更前)JLAC11識別コード:0001
スポットケム D T－BIL | 株式会社アークレイファクトリー | 25A2X00001000003 | 3J010 | 総ビリルビン | 0000 |  | 023 | 血清 | 291 | 反射測光法(レフラクトメトリー) | 01 | 定量値 | [6 empty] | 3J010-0000-023-291-01 | C8011 | 総ビリルビン | 0000 |  | 250 | 血清 | 022 | 反射測光法(レフラクトメトリー)_スポットケム D T－BIL | 85 | mg/dL | 242 | 血漿(EDTA入り) | 243 | 血漿(ヘパリン入り) | [20 empty] | 総ビリルビン | C8011-0000-250-022-85 | (変更前)JLAC11識別コード:0001
アクアオート カイノス T－BIL試薬 | 株式会社カイノス | 13A2X00078000005 | 3J010 | 総ビリルビン | 0000 |  | 023 | 血清 | 271 | 可視吸光光度法 | 01 | 定量値 | [6 empty] | 3J010-0000-023-271-01 | C8011 | 総ビリルビン | 0000 |  | 250 | 血清 | 023 | 可視吸光光度法_アクアオ-ト カイノス T－BIL試薬 | 85 | mg/dL | 242 | 血漿(EDTA入り) | 243 | 血漿(ヘパリン入り) | [20 empty] | 総ビリルビン | C8011-0000-250-023-85 | (変更前)JLAC11識別コード:0001
クリニメイト BIL－2試薬 | 積水メディカル株式会社 | 13A2X00197218073 | 3J010 | 総ビリルビン | 0000 |  | 023 | 血清 | 271 | 可視吸光光度法 | 01 | 定量値 | [6 empty] | 3J010-0000-023-271-01 | C8011 | 総ビリルビン | 0000 |  | 250 | 血清 | 024 | 可視吸光光度法_クリニメイト BIL－2試薬 | 85 | mg/dL | [24 empty] | 総ビリルビン | C8011-0000-250-024-85 | (変更前)JLAC11識別コード:0001
BM テスト T-BIL | 日本電子株式会社 | 13A2X10050000014 | 3J010 | 総ビリルビン | 0000 |  | 023 | 血清 | 271 | 可視吸光光度法 | 01 | 定量値 | [6 empty] | 3J010-0000-023-271-01 | C8011 | 総ビリルビン | 0000 |  | 250 | 血清 | 025 | 可視吸光光度法_BM テスト T-BIL | 85 | mg/dL | [24 empty] | 総ビリルビン | C8011-0000-250-025-85 | (変更前)JLAC11識別コード:0001
富士ドライケムスライド TBIL－PIII | 富士フイルム株式会社 | 14A2X10004000018 | 3J010 | 総ビリルビン | 0000 |  | 023 | 血清 | 291 | 反射測光法(レフラクトメトリー) | 01 | 定量値 | [6 empty] | 3J010-0000-023-291-01 | C8011 | 総ビリルビン | 0000 |  | 250 | 血清 | 027 | 反射測光法(レフラクトメトリー)_富士ドライケムスライド TBIL－PIII | 85 | mg/dL | 242 | 血漿(EDTA入り) | 243 | 血漿(ヘパリン入り) | [20 empty] | 総ビリルビン | C8011-0000-250-027-85 | (変更前)JLAC11識別コード:0001
総ビリルビンE-HAテストワコー | 富士フイルム和光純薬株式会社 | 27A2X00125000030 | 3J010 | 総ビリルビン | 0000 |  | 023 | 血清 | 271 | 可視吸光光度法 | 01 | 定量値 | [6 empty] | 3J010-0000-023-271-01 | C8011 | 総ビリルビン | 0000 |  | 250 | 血清 | 028 | 可視吸光光度法_総ビリルビンE-HAテストワコー | 85 | mg/dL | 242 | 血漿(EDTA入り) | 243 | 血漿(ヘパリン入り) | 244 | 血漿(クエン酸入り) | [18 empty] | 総ビリルビン | C8011-0000-250-028-85 | (変更前)JLAC11識別コード:0001
総ビリルビンE-HRワコー | 富士フイルム和光純薬株式会社 | 27A2X00125000031 | 3J010 | 総ビリルビン | 0000 |  | 023 | 血清 | 271 | 可視吸光光度法 | 01 | 定量値 | [6 empty] | 3J010-0000-023-271-01 | C8011 | 総ビリルビン | 0000 |  | 250 | 血清 | 029 | 可視吸光光度法_総ビリルビンE-HRワコー | 85 | mg/dL | 242 | 血漿(EDTA入り) | 243 | 血漿(ヘパリン入り) | 244 | 血漿(クエン酸入り) | [18 empty] | 総ビリルビン | C8011-0000-250-029-85 | (変更前)JLAC11識別コード:0001
マルチローターⅢ | 株式会社常光 | 226AFAMX00016000 | 3J010 | 総ビリルビン | 0000 |  | 023 | 血清 | 271 | 可視吸光光度法 | 01 | 定量値 | [6 empty] | 3J010-0000-023-271-01 | C8011 | 総ビリルビン | 0000 |  | 250 | 血清 | 030 | 可視吸光光度法_マルチローターⅢ | 85 | mg/dL | [24 empty] | 総ビリルビン | C8011-0000-250-030-85 | (変更前)JLAC11識別コード:0001
アテリカCH T－BIL | シーメンスヘルスケア・ダイアグノスティクス株式会社 | 13E1X80031000014 | 3J010 | 総ビリルビン | 0000 |  | 023 | 血清 | 271 | 可視吸光光度法 | 01 | 定量値 | 022 | 血漿 |  |  |  |  | 3J010-0000-023-271-01 | C8011 | 総ビリルビン | 0000 |  | 250 | 血清 | 031 | 可視吸光光度法_アテリカCH T-BIL | 85 | mg/dL | 240 | 血漿 | 243 | 血漿(ヘパリン入り) | [20 empty] | 総ビリルビン | C8011-0000-250-031-85
コバス試薬 BIL－T GEN．3 | ロシュ・ダイアグノスティックス株式会社 | 13E1X80206000171 | 3J010 | 総ビリルビン | 0000 |  | 023 | 血清 | 271 | 可視吸光光度法 | 01 | 定量値 | 022 | 血漿 |  |  |  |  | 3J010-0000-023-271-01 | C8011 | 総ビリルビン | 0000 |  | 250 | 血清 | 032 | 可視吸光光度法_コバス試薬 BIL―T GEN．3 | 85 | mg/dL | 240 | 血漿 | 243 | 血漿(ヘパリン入り) | 242 | 血漿(EDTA入り) | [18 empty] | 総ビリルビン | C8011-0000-250-032-85
「セロテック」T－BIL | 株式会社セロテック | 01E1X80013000073 | 3J010 | 総ビリルビン | 0000 |  | 023 | 血清 | 271 | 可視吸光光度法 | 01 | 定量値 | 022 | 血漿 |  |  |  |  | 3J010-0000-023-271-01 | C8011 | 総ビリルビン | 0000 |  | 250 | 血清 | 035 | 可視吸光光度法_「セロテック」T－BIL | 85 | mg/dL | 240 | 血漿 | [22 empty] | 総ビリルビン | C8011-0000-250-035-85 | (変更前)JLAC11識別コード:0001
エクディアXL‘栄研’T－BILII | ニプロ株式会社 | 27E1X80166000026 | 3J010 | 総ビリルビン | 0000 |  | 023 | 血清 | 271 | 可視吸光光度法 | 01 | 定量値 | 022 | 血漿 |  |  |  |  | 3J010-0000-023-271-01 | C8011 | 総ビリルビン | 0000 |  | 250 | 血清 | 036 | 可視吸光光度法_エクディアXL‘栄研’T－BILII | 85 | mg/dL | 240 | 血漿 | 242 | 血漿(EDTA入り) | 243 | 血漿(ヘパリン入り) | 244 | 血漿(クエン酸入り) | [16 empty] | 総ビリルビン | C8011-0000-250-036-85 | (変更前)JLAC11識別コード:0001
ビトロス XTスライド TBIL-ALKP | オーソ・クリニカル・ダイアグノスティックス株式会社 | 13E1X00002000079 | 3J010 | 総ビリルビン | 0000 |  | 023 | 血清 | 291 | 反射測光法(レフラクトメトリー) | 01 | 定量値 | 022 | 血漿 |  |  |  |  | 3J010-0000-023-291-01 | C8011 | 総ビリルビン | 0000 |  | 250 | 血清 | 038 | ドライケミストリー法_ビトロス XTスライド TBIL-ALKP | 85 | mg/dL | 240 | 血漿 | 243 | 血漿(ヘパリン入り) | [20 empty] | 総ビリルビン | C8011-0000-250-038-85 | (変更前)JLAC11識別コード:0001
メジャー T－BIL | 株式会社ユーエムエー | 12A2X10005TBL001 | 3J010 | 総ビリルビン | 0000 |  | 023 | 血清 | 271 | 可視吸光光度法 | 01 | 定量値 | 022 | 血漿 |  |  |  |  | 3J010-0000-023-271-01 | C8011 | 総ビリルビン | 0000 |  | 250 | 血清 | 044 | 可視吸光光度法_メジャー T－BIL | 85 | mg/dL | 240 | 血漿 | [22 empty] | 総ビリルビン | C8011-0000-250-044-85 | (変更前)JLAC11識別コード:0001
ネスコートD-BIL-VE | アルフレッサ ファーマ株式会社 | 16200AMZ01058000 | 3J015 | 直接ビリルビン | 0000 |  | 023 | 血清 | 271 | 可視吸光光度法 | 01 | 定量値 | [6 empty] | 3J015-0000-023-271-01 | C8012 | 直接ビリルビン | 0000 |  | 250 | 血清 | 001 | 可視吸光光度法_ネスコートD-BIL-VE | 85 | mg/dL | [24 empty] | 直接ビリルビン | C8012-0000-250-001-85 | (変更前)JLAC11識別コード:0001
ネスコートVL D－BIL | アルフレッサ ファーマ株式会社 | 20700AMZ00062000 | 3J015 | 直接ビリルビン | 0000 |  | 023 | 血清 | 271 | 可視吸光光度法 | 01 | 定量値 | [6 empty] | 3J015-0000-023-271-01 | C8012 | 直接ビリルビン | 0000 |  | 250 | 血清 | 002 | 可視吸光光度法_ネスコートVL D－BIL | 85 | mg/dL | [24 empty] | 直接ビリルビン | C8012-0000-250-002-85 | (変更前)JLAC11識別コード:0001
ビトロス スライドBUBC | オーソ・クリニカル・ダイアグノスティックス株式会社 | 21300AMY00515000 | 3J015 | 直接ビリルビン | 0000 |  | 023 | 血清 | 291 | 反射測光法(レフラクトメトリー) | 01 | 定量値 | [6 empty] | 3J015-0000-023-291-01 | C8012 | 直接ビリルビン | 0000 |  | 250 | 血清 | 003 | 反射測光法(レフラクトメトリー)_ビトロス スライドBUBC | 85 | mg/dL | 243 | 血漿(ヘパリン入り) | [22 empty] | 直接ビリルビン | C8012-0000-250-003-85 | (変更前)JLAC11識別コード:0001
フレックスカートリッジ 直接ビリルビン | シーメンスヘルスケア・ダイアグノスティクス株式会社 | 220AAAMX00180000 | 3J015 | 直接ビリルビン | 0000 |  | 023 | 血清 | 271 | 可視吸光光度法 | 01 | 定量値 | [6 empty] | 3J015-0000-023-271-01 | C8012 | 直接ビリルビン | 0000 |  | 250 | 血清 | 004 | 可視吸光光度法_フレックスカートリッジ 直接ビリルビン | 85 | mg/dL | 242 | 血漿(EDTA入り) | 243 | 血漿(ヘパリン入り) | [20 empty] | 直接ビリルビン | C8012-0000-250-004-85 | (変更前)JLAC11識別コード:0001
D・BIL試薬・A | シスメックス株式会社 | 16100AMZ03356000 | 3J015 | 直接ビリルビン | 0000 |  | 023 | 血清 | 271 | 可視吸光光度法 | 01 | 定量値 | [6 empty] | 3J015-0000-023-271-01 | C8012 | 直接ビリルビン | 0000 |  | 250 | 血清 | 005 | 可視吸光光度法_D・BIL試薬・A | 85 | mg/dL | 242 | 血漿(EDTA入り) | 243 | 血漿(ヘパリン入り) | [20 empty] | 直接ビリルビン | C8012-0000-250-005-85 | (変更前)JLAC11識別コード:0001
D・BIL試薬・C「コクサイ」 | シスメックス株式会社 | 20300AMZ00610000 | 3J015 | 直接ビリルビン | 0000 |  | 023 | 血清 | 271 | 可視吸光光度法 | 01 | 定量値 | [6 empty] | 3J015-0000-023-271-01 | C8012 | 直接ビリルビン | 0000 |  | 250 | 血清 | 006 | 可視吸光光度法_D・BIL試薬・C「コクサイ」 | 85 | mg/dL | 242 | 血漿(EDTA入り) | 243 | 血漿(ヘパリン入り) | [20 empty] | 直接ビリルビン | C8012-0000-250-006-85 | (変更前)JLAC11識別コード:0001
AUリエ－ジェント D－BIL | ニットーボーメディカル株式会社 | 227AFAMX00038000 | 3J015 | 直接ビリルビン | 0000 |  | 023 | 血清 | 271 | 可視吸光光度法 | 01 | 定量値 | [6 empty] | 3J015-0000-023-271-01 | C8012 | 直接ビリルビン | 0000 |  | 250 | 血清 | 007 | 可視吸光光度法_AUリエ－ジェント D－BIL | 85 | mg/dL | 242 | 血漿(EDTA入り) | 243 | 血漿(ヘパリン入り) | [20 empty] | 直接ビリルビン | C8012-0000-250-007-85 | (変更前)JLAC11識別コード:0001
D-BIL オート「TBA」 | ニットーボーメディカル株式会社 | 21300AMZ00697000 | 3J015 | 直接ビリルビン | 0000 |  | 023 | 血清 | 271 | 可視吸光光度法 | 01 | 定量値 | [6 empty] | 3J015-0000-023-271-01 | C8012 | 直接ビリルビン | 0000 |  | 250 | 血清 | 008 | 可視吸光光度法_D-BIL オート「TBA」 | 85 | mg/dL | [24 empty] | 直接ビリルビン | C8012-0000-250-008-85 | (変更前)JLAC11識別コード:0001
N－アッセイ L D－BIL－S ニットーボー | ニットーボーメディカル株式会社 | 225AFAMX00019000 | 3J015 | 直接ビリルビン | 0000 |  | 023 | 血清 | 271 | 可視吸光光度法 | 01 | 定量値 | [6 empty] | 3J015-0000-023-271-01 | C8012 | 直接ビリルビン | 0000 |  | 250 | 血清 | 009 | 可視吸光光度法_N－アッセイ L D－BIL－S ニットーボー | 85 | mg/dL | 242 | 血漿(EDTA入り) | 243 | 血漿(ヘパリン入り) | [20 empty] | 直接ビリルビン | C8012-0000-250-009-85 | (変更前)JLAC11識別コード:0001
N－アッセイ L D－BIL ニットーボー | ニットーボーメディカル株式会社 | 20700AMZ00587000 | 3J015 | 直接ビリルビン | 0000 |  | 023 | 血清 | 271 | 可視吸光光度法 | 01 | 定量値 | [6 empty] | 3J015-0000-023-271-01 | C8012 | 直接ビリルビン | 0000 |  | 250 | 血清 | 010 | 可視吸光光度法_N－アッセイ L D－BIL ニットーボー | 85 | mg/dL | 242 | 血漿(EDTA入り) | 243 | 血漿(ヘパリン入り) | [20 empty] | 直接ビリルビン | C8012-0000-250-010-85 | (変更前)JLAC11識別コード:0001
アキュラスオート D－BIL | ニプロ株式会社 | 21500AMZ00040000 | 3J015 | 直接ビリルビン | 0000 |  | 023 | 血清 | 271 | 可視吸光光度法 | 01 | 定量値 | [6 empty] | 3J015-0000-023-271-01 | C8012 | 直接ビリルビン | 0000 |  | 250 | 血清 | 011 | 可視吸光光度法_アキュラスオート D－BIL | 85 | mg/dL | 242 | 血漿(EDTA入り) | 243 | 血漿(ヘパリン入り) | 244 | 血漿(クエン酸入り) | [18 empty] | 直接ビリルビン | C8012-0000-250-011-85 | (変更前)JLAC11識別コード:0001
イアトロLQ D－BIL(A) | ニプロ株式会社 | 21200AMZ00551000 | 3J015 | 直接ビリルビン | 0000 |  | 023 | 血清 | 271 | 可視吸光光度法 | 01 | 定量値 | [6 empty] | 3J015-0000-023-271-01 | C8012 | 直接ビリルビン | 0000 |  | 250 | 血清 | 012 | 可視吸光光度法_イアトロLQ D－BIL(A) | 85 | mg/dL | 242 | 血漿(EDTA入り) | 243 | 血漿(ヘパリン入り) | 244 | 血漿(クエン酸入り) | [18 empty] | 直接ビリルビン | C8012-0000-250-012-85 | (変更前)JLAC11識別コード:0001
エルシステム・D－BIL | ニプロ株式会社 | 21200AMZ00499000 | 3J015 | 直接ビリルビン | 0000 |  | 023 | 血清 | 271 | 可視吸光光度法 | 01 | 定量値 | [6 empty] | 3J015-0000-023-271-01 | C8012 | 直接ビリルビン | 0000 |  | 250 | 血清 | 013 | 可視吸光光度法_エルシステム・D－BIL | 85 | mg/dL | 242 | 血漿(EDTA入り) | 243 | 血漿(ヘパリン入り) | 244 | 血漿(クエン酸入り) | [18 empty] | 直接ビリルビン | C8012-0000-250-013-85 | (変更前)JLAC11識別コード:0001
シカリキッド D-BIL | ニプロ株式会社 | 21200AMZ00501000 | 3J015 | 直接ビリルビン | 0000 |  | 023 | 血清 | 271 | 可視吸光光度法 | 01 | 定量値 | [6 empty] | 3J015-0000-023-271-01 | C8012 | 直接ビリルビン | 0000 |  | 250 | 血清 | 014 | 可視吸光光度法_シカリキッド D-BIL | 85 | mg/dL | 242 | 血漿(EDTA入り) | 243 | 血漿(ヘパリン入り) | 244 | 血漿(クエン酸入り) | [18 empty] | 直接ビリルビン | C8012-0000-250-014-85 | (変更前)JLAC11識別コード:0001
ユニメディ「D-BIL-LQ」 | ニプロ株式会社 | 21200AMZ00500000 | 3J015 | 直接ビリルビン | 0000 |  | 023 | 血清 | 271 | 可視吸光光度法 | 01 | 定量値 | [6 empty] | 3J015-0000-023-271-01 | C8012 | 直接ビリルビン | 0000 |  | 250 | 血清 | 015 | 可視吸光光度法_ユニメディ「D-BIL-LQ」 | 85 | mg/dL | 242 | 血漿(EDTA入り) | 243 | 血漿(ヘパリン入り) | 244 | 血漿(クエン酸入り) | [18 empty] | 直接ビリルビン | C8012-0000-250-015-85 | (変更前)JLAC11識別コード:0001
エスパ・DBリキッド | ニプロ株式会社 | 221AAAMX00071000 | 3J015 | 直接ビリルビン | 0000 |  | 023 | 血清 | 271 | 可視吸光光度法 | 01 | 定量値 | [6 empty] | 3J015-0000-023-271-01 | C8012 | 直接ビリルビン | 0000 |  | 250 | 血清 | 016 | 可視吸光光度法_エスパ・DBリキッド | 85 | mg/dL | 242 | 血漿(EDTA入り) | 243 | 血漿(ヘパリン入り) | [20 empty] | 直接ビリルビン | C8012-0000-250-016-85 | (変更前)JLAC11識別コード:0001
シンクロンシステム 直接ビリルビン試薬 | ベックマン・コールター株式会社 | 21000AMY00133000 | 3J015 | 直接ビリルビン | 0000 |  | 023 | 血清 | 271 | 可視吸光光度法 | 01 | 定量値 | [6 empty] | 3J015-0000-023-271-01 | C8012 | 直接ビリルビン | 0000 |  | 250 | 血清 | 017 | 可視吸光光度法_シンクロンシステム 直接ビリルビン試薬 | 85 | mg/dL | [24 empty] | 直接ビリルビン | C8012-0000-250-017-85 | (変更前)JLAC11識別コード:0001
コバス試薬 D－BILII | ロシュ・ダイアグノスティックス株式会社 | 223AAAMX00114000 | 3J015 | 直接ビリルビン | 0000 |  | 023 | 血清 | 271 | 可視吸光光度法 | 01 | 定量値 | [6 empty] | 3J015-0000-023-271-01 | C8012 | 直接ビリルビン | 0000 |  | 250 | 血清 | 018 | 可視吸光光度法_コバス試薬 D－BILII | 85 | mg/dL | 242 | 血漿(EDTA入り) | 243 | 血漿(ヘパリン入り) | [20 empty] | 直接ビリルビン | C8012-0000-250-018-85 | (変更前)JLAC11識別コード:0001
エクディアL‘栄研’D－BIL | 栄研化学株式会社 | 21300AMZ00435000 | 3J015 | 直接ビリルビン | 0000 |  | 023 | 血清 | 271 | 可視吸光光度法 | 01 | 定量値 | [6 empty] | 3J015-0000-023-271-01 | C8012 | 直接ビリルビン | 0000 |  | 250 | 血清 | 019 | 可視吸光光度法_エクディアL‘栄研’D－BIL | 85 | mg/dL | 242 | 血漿(EDTA入り) | 243 | 血漿(ヘパリン入り) | 244 | 血漿(クエン酸入り) | [18 empty] | 直接ビリルビン | C8012-0000-250-019-85 | (変更前)JLAC11識別コード:0001
アクアオート カイノス D－BIL試薬 | 株式会社カイノス | 21200AMZ00541000 | 3J015 | 直接ビリルビン | 0000 |  | 023 | 血清 | 271 | 可視吸光光度法 | 01 | 定量値 | [6 empty] | 3J015-0000-023-271-01 | C8012 | 直接ビリルビン | 0000 |  | 250 | 血清 | 020 | 可視吸光光度法_アクアオート カイノス D－BIL試薬 | 85 | mg/dL | 242 | 血漿(EDTA入り) | 243 | 血漿(ヘパリン入り) | [20 empty] | 直接ビリルビン | C8012-0000-250-020-85 | (変更前)JLAC11識別コード:0001
クリニメイト D－BIL－2試薬 | 積水メディカル株式会社 | 20300AMZ00140000 | 3J015 | 直接ビリルビン | 0000 |  | 023 | 血清 | 271 | 可視吸光光度法 | 01 | 定量値 | [6 empty] | 3J015-0000-023-271-01 | C8012 | 直接ビリルビン | 0000 |  | 250 | 血清 | 021 | 可視吸光光度法_クリニメイト D－BIL－2試薬 | 85 | mg/dL | [24 empty] | 直接ビリルビン | C8012-0000-250-021-85 | (変更前)JLAC11識別コード:0001
富士ドライケムスライド DBIL－PII | 富士フイルム株式会社 | 21500AMZ00426000 | 3J015 | 直接ビリルビン | 0000 |  | 023 | 血清 | 291 | 反射測光法(レフラクトメトリー) | 01 | 定量値 | [6 empty] | 3J015-0000-023-291-01 | C8012 | 直接ビリルビン | 0000 |  | 250 | 血清 | 022 | 反射測光法(レフラクトメトリー)_富士ドライケムスライド DBIL－PII | 85 | mg/dL | 242 | 血漿(EDTA入り) | 243 | 血漿(ヘパリン入り) | [20 empty] | 直接ビリルビン | C8012-0000-250-022-85 | (変更前)JLAC11識別コード:0001
直接ビリルビンE-HAテストワコー | 富士フイルム和光純薬株式会社 | 20500AMZ00441000 | 3J015 | 直接ビリルビン | 0000 |  | 023 | 血清 | 271 | 可視吸光光度法 | 01 | 定量値 | [6 empty] | 3J015-0000-023-271-01 | C8012 | 直接ビリルビン | 0000 |  | 250 | 血清 | 023 | 可視吸光光度法_直接ビリルビンE-HAテストワコー | 85 | mg/dL | 242 | 血漿(EDTA入り) | 243 | 血漿(ヘパリン入り) | 244 | 血漿(クエン酸入り) | [18 empty] | 直接ビリルビン | C8012-0000-250-023-85 | (変更前)JLAC11識別コード:0001
直接ビリルビンE-HRワコー | 富士フイルム和光純薬株式会社 | 20500AMZ00443000 | 3J015 | 直接ビリルビン | 0000 |  | 023 | 血清 | 271 | 可視吸光光度法 | 01 | 定量値 | [6 empty] | 3J015-0000-023-271-01 | C8012 | 直接ビリルビン | 0000 |  | 250 | 血清 | 024 | 可視吸光光度法_直接ビリルビンE-HRワコー | 85 | mg/dL | 242 | 血漿(EDTA入り) | 243 | 血漿(ヘパリン入り) | 244 | 血漿(クエン酸入り) | [18 empty] | 直接ビリルビン | C8012-0000-250-024-85 | (変更前)JLAC11識別コード:0001
「セロテック」D－BIL | 株式会社セロテック | 301AFEZX00038000 | 3J015 | 直接ビリルビン | 0000 |  | 023 | 血清 | 271 | 可視吸光光度法 | 01 | 定量値 | 022 | 血漿 |  |  |  |  | 3J015-0000-023-271-01 | C8012 | 直接ビリルビン | 0000 |  | 250 | 血清 | 026 | 可視吸光光度法_「セロテック」D－BIL | 85 | mg/dL | 240 | 血漿 | [22 empty] | 直接ビリルビン | C8012-0000-250-026-85 | (変更前)JLAC11識別コード:0001
コバス試薬 BIL－D GEN．2 | ロシュ・ダイアグノスティックス株式会社 | 302AAEZX00054000 | 3J015 | 直接ビリルビン | 0000 |  | 023 | 血清 | 271 | 可視吸光光度法 | 01 | 定量値 | 022 | 血漿 |  |  |  |  | 3J015-0000-023-271-01 | C8012 | 直接ビリルビン | 0000 |  | 250 | 血清 | 027 | 可視吸光光度法_コバス試薬 BIL－D GeN．2 | 85 | mg/dL | 240 | 血漿 | 243 | 血漿(ヘパリン入り) | 242 | 血漿(EDTA入り) | [18 empty] | 直接ビリルビン | C8012-0000-250-027-85 | (変更前)JLAC11識別コード:0001
エクディアXL‘栄研’D－BILⅡ | ニプロ株式会社 | 302AAEZX00071000 | 3J015 | 直接ビリルビン | 0000 |  | 023 | 血清 | 271 | 可視吸光光度法 | 01 | 定量値 | 022 | 血漿 |  |  |  |  | 3J015-0000-023-271-01 | C8012 | 直接ビリルビン | 0000 |  | 250 | 血清 | 028 | 可視吸光光度法_エクディアXL‘栄研’D－BILⅡ | 85 | mg/dL | 240 | 血漿 | 242 | 血漿(EDTA入り) | 243 | 血漿(ヘパリン入り) | 244 | 血漿(クエン酸入り) | [16 empty] | 直接ビリルビン | C8012-0000-250-028-85 | (変更前)JLAC11識別コード:0001
メジャー D－BIL | 株式会社ユーエムエー | 228AAEZX00126000 | 3J015 | 直接ビリルビン | 0000 |  | 023 | 血清 | 271 | 可視吸光光度法 | 01 | 定量値 | 022 | 血漿 |  |  |  |  | 3J015-0000-023-271-01 | C8012 | 直接ビリルビン | 0000 |  | 250 | 血清 | 029 | 可視吸光光度法_メジャー D－BIL | 85 | mg/dL | 240 | 血漿 | [22 empty] | 直接ビリルビン | C8012-0000-250-029-85 | (変更前)JLAC11識別コード:0001
アテリカCH D-BIL | シーメンスヘルスケア・ダイアグノスティクス株式会社 | 230AAEZX00084000 | 3J015 | 直接ビリルビン | 0000 |  | 023 | 血清 | 271 | 可視吸光光度法 | 01 | 定量値 | 022 | 血漿 |  |  |  |  | 3J015-0000-023-271-01 | C8012 | 直接ビリルビン | 0000 |  | 250 | 血清 | 030 | 可視吸光光度法_アテリカCH D-BIL | 85 | mg/dL | 240 | 血漿 | 243 | 血漿(ヘパリン入り) | [12 empty] | J0 | μmol/L | [6 empty] | 直接ビリルビン | C8012-0000-250-030-85
ビトロス スライドBUBC | オーソ・クリニカル・ダイアグノスティックス株式会社 | 21300AMY00515000 | 3J023 | ビリルビン分画 | 0000 |  | 023 | 血清 | 291 | 反射測光法 | 00 |  | 022 | 血漿 |  |  |  |  | 3J023-0000-023-291-00 | C0027 | ビリルビン分画 | 9999 |  | 250 | 血清 | 001 | 反射測光法(レフラクトメトリー)_ビトロス スライドBUBC | 00 | 依頼 | 240 | 血漿 | 243 | 血漿(ヘパリン入り) | [20 empty] | ビリルビン分画 | C0027-9999-250-001-00
ビトロス スライドBUBC | オーソ・クリニカル・ダイアグノスティックス株式会社 | 21300AMY00515000 | 3J023 | ビリルビン分画 | 0000 |  | 023 | 血清 | 291 | 反射測光法 | 51 | [7 empty] | 3J023-0000-023-291-51 | C8039 | 抱合型ビリルビン | 0000 |  | 250 | 血清 | 001 | 反射測光法(レフラクトメトリー)_ビトロス スライドBUBc | 85 | mg/dL | 240 | 血漿 | 243 | 血漿(ヘパリン入り) | [12 empty] | J0 | μmol/L | [6 empty] | 抱合型ビリルビン | C8039-0000-250-001-85 | (変更前)JLAC11識別コード:0001
ビトロス スライドBUBC | オーソ・クリニカル・ダイアグノスティックス株式会社 | 21300AMY00515000 | 3J023 | ビリルビン分画 | 0000 |  | 023 | 血清 | 291 | 反射測光法 | 52 | [7 empty] | 3J023-0000-023-291-52 | C8040 | 非抱合型ビリルビン | 0000 |  | 250 | 血清 | 001 | 反射測光法(レフラクトメトリー)_ビトロス スライドBUBc | 85 | mg/dL | 240 | 血漿 | 243 | 血漿(ヘパリン入り) | [12 empty] | J0 | μmol/L | [6 empty] | 非抱合型ビリルビン | C8040-0000-250-001-85 | (変更前)JLAC11識別コード:0001
ナノピアTDM フェニトイン | 積水メディカル株式会社 | 13A2X00197218105 | 3L185 | フェニトイン | 0000 |  | 023 | 血清 | 062 | ラテックス凝集比濁法 | 01 | 定量値 | [6 empty] | 3L185-0000-023-062-01 | D2035 | フェニトイン | 0000 |  | 250 | 血清 | 006 | ラテックス凝集比濁法_ナノピアTDMフェニトイン | H6 | μg/mL | 240 | 血漿 | 242 | 血漿(EDTA入り) | 243 | 血漿(ヘパリン入り) | 244 | 血漿(クエン酸入り) | [16 empty] | フェニトイン | D2035-0000-250-006-H6 | (新規)
ナノピアTDM フェノバルビタール | 積水メディカル株式会社 |  | 3L175 | フェノバルビタール | 0000 |  | 023 | 血清 | 062 | ラテックス凝集比濁法 | 01 | 定量値 | [6 empty] | 3L175-0000-023-062-01 | D2033 | フェノバルビタール | 0000 |  | 250 | 血清 | 008 | ラテックス凝集比濁法_ナノピアTDMフェノバルビタール | H6 | μg/mL | 240 | 血漿 | 242 | 血漿(EDTA入り) | 243 | 血漿(ヘパリン入り) | 244 | 血漿(クエン酸入り) | [16 empty] | フェノバルビタール | D2033-0000-250-008-H6 | (新規)
ナノピアTDM カルバマゼピン | 積水メディカル株式会社 |  | 3L115 | カルバマゼピン | 0000 |  | 023 | 血清 | 062 | ラテックス凝集比濁法 | 01 | 定量値 | [6 empty] | 3L115-0000-023-062-01 | D2016 | カルバマゼピン | 0000 |  | 250 | 血清 | 007 | ラテックス凝集比濁法_ナノピアTDMカルバマゼピン | H6 | μg/mL | 240 | 血漿 | 242 | 血漿(EDTA入り) | 243 | 血漿(ヘパリン入り) | 244 | 血漿(クエン酸入り) | [16 empty] | カルバマゼピン | D2016-0000-250-007-H6 | (新規)
ナノピアTDM バルプロ酸 | 積水メディカル株式会社 |  | 3L195 | バルプロ酸ナトリウム | 0000 |  | 023 | 血清 | 062 | ラテックス凝集比濁法 | 01 | 定量値 | [6 empty] | 3L195-0000-023-062-01 | D2040 | バルプロ酸ナトリウム | 0000 |  | 250 | 血清 | 007 | ラテックス凝集比濁法_ナノピアTDMバルプロ酸 | H6 | μg/mL | 240 | 血漿 | 242 | 血漿(EDTA入り) | 243 | 血漿(ヘパリン入り) | 244 | 血漿(クエン酸入り) | [16 empty] | バルプロ酸ナトリウム | D2040-0000-250-007-H6 | (新規)
ナノピアTDM ジゴキシン | 積水メディカル株式会社 |  | 3L765 | ジゴキシン | 0000 |  | 023 | 血清 | 062 | ラテックス凝集比濁法 | 01 | 定量値 | [6 empty] | 3L765-0000-023-062-01 | D2122 | ジゴキシン | 0000 |  | 250 | 血清 | 007 | ラテックス凝集比濁法_ナノピアTDMジゴキシン | C6 | ng/mL | 240 | 血漿 | 242 | 血漿(EDTA入り) | 243 | 血漿(ヘパリン入り) | 244 | 血漿(クエン酸入り) | [16 empty] | ジゴキシン | D2122-0000-250-007-C6 | (新規)
ナノピアTDM テオフィリン | 積水メディカル株式会社 |  | 3M070 | テオフィリン | 0000 |  | 023 | 血清 | 062 | ラテックス凝集比濁法 | 01 | 定量値 | [6 empty] | 3M070-0000-023-062-01 | D3007 | テオフィリン | 0000 |  | 250 | 血清 | 007 | ラテックス凝集比濁法_ナノピアTDMテオフィリン | H6 | μg/mL | 240 | 血漿 | 242 | 血漿(EDTA入り) | 243 | 血漿(ヘパリン入り) | 244 | 血漿(クエン酸入り) | [16 empty] | テオフィリン | D3007-0000-250-007-H6 | (新規)
メトトレキサート・アボット（ALINITY 470732R01） |  |  | 3M725 | メトトレキサート | 0000 |  | 023 | 血清 | 051 | 化学・生物発光イムノアッセイ(CLIA) | 01 | 定量値 | [6 empty] | 3M725-0000-023-051-01 | D3110 | メトトレキサート | 0000 |  | 250 | 血清 | 006 | 化学・生物発光イムノアッセイ(CLIA)_メトトレキサート・アボット | J0 | μmol/L | 240 | 血漿 | 242 | 血漿(EDTA入り) | 243 | 血漿(ヘパリン入り) | [18 empty] | メトトレキサート | D3110-0000-250-006-J0 | (新規)
アクセス hGH | ベックマン・コールター株式会社 | 13A2X00150000097 | 4A010 | GH | 0000 |  | 023 | 血清 | 052 | 化学・生物発光イムノアッセイ(CLEIA) | 01 | 定量値 | [6 empty] | 4A010-0000-023-052-01 | H1001 | 成長ホルモン | 0000 |  | 250 | 血清 | 001 | 化学・生物発光イムノアッセイ(CLEIA)_アクセス HGH | C6 | ng/mL | 243 | [23 empty] | 成長ホルモン | H1001-0000-250-001-C6
エクルーシス試薬 hGH | ロシュ・ダイアグノスティックス株式会社 | 13A2X00206000135 | 4A010 | GH | 0000 |  | 023 | 血清 | 053 | 化学・生物発光イムノアッセイ(ECLIA) | 01 | 定量値 | [6 empty] | 4A010-0000-023-053-01 | H1001 | 成長ホルモン | 0000 |  | 250 | 血清 | 002 | 化学・生物発光イムノアッセイ(ECLIA)_エクルーシス試薬 HGH | C6 | ng/mL | 242 |  | 243 | [21 empty] | 成長ホルモン | H1001-0000-250-002-C6
シーメンス・イムライズ GH Ⅱ | シーメンスヘルスケア・ダイアグノスティクス株式会社 | 13A2X10031000101 | 4A010 | GH | 0000 |  | 023 | 血清 | 052 | 化学・生物発光イムノアッセイ(CLEIA) | 01 | 定量値 | [6 empty] | 4A010-0000-023-052-01 | H1001 | 成長ホルモン | 0000 |  | 250 | 血清 | 003 | 化学・生物発光イムノアッセイ(CLEIA)_シーメンス・イムライズ GHⅡ | C6 | ng/mL | [24 empty] | 成長ホルモン | H1001-0000-250-003-C6
Eテスト「TOSOH」Ⅱ（HGH） | 東ソー株式会社 | 13A2X00174000013 | 4A010 | GH | 0000 |  | 023 | 血清 | 023 | エンザイムイムノアッセイ(EIA) | 01 | 定量値 | [6 empty] | 4A010-0000-023-023-01 | H1001 | 成長ホルモン | 0000 |  | 250 | 血清 | 004 | エンザイムイムノアッセイ(EIA)_Eテスト「TOSOH」Ⅱ（HGH） | C6 | ng/mL | 243 | [23 empty] | 成長ホルモン | H1001-0000-250-004-C6
AIA－パックCL hGH | 東ソー株式会社 | 13E1X80174002018 | 4A010 | GH | 0000 |  | 023 | 血清 | 052 | 化学・生物発光イムノアッセイ(CLEIA) | 01 | 定量値 | [6 empty] | 4A010-0000-023-052-01 | H1001 | 成長ホルモン | 0000 |  | 250 | 血清 | 005 | 化学・生物発光イムノアッセイ(CLEIA)_AIA－パックCL hGH | C6 | ng/mL | [24 empty] | 成長ホルモン | H1001-0000-250-005-C6
IGF－I （ソマトメジンC）IRMA「第一」 | 富士レビオ株式会社 | 20800AMZ10038000 | 4A015 | ソマトメジンC | 0000 |  | 023 | 血清 | 006 | ラジオイムノアッセイ(RIA) | 01 | 定量値 | [6 empty] | 4A015-0000-023-006-01 | H1005 | ソマトメジンC | 0000 |  | 250 | 血清 | 001 | ラジオイムノアッセイ(RIA)_IGF－1（ソマトメジンC）IRMA「第一」 | C6 | ng/mL | 242 |  | 243 | [21 empty] | ソマトメジンC | H1005-0000-250-001-C6
エクルーシス試薬 IGF－1 | ロシュ・ダイアグノスティックス株式会社 | 229AAEZX00124000 | 4A015 | ソマトメジンC | 0000 |  | 023 | 血清 | 053 | 化学・生物発光イムノアッセイ(ECLIA) | 01 | 定量値 | [6 empty] | 4A015-0000-023-053-01 | H1005 | ソマトメジンC | 0000 |  | 250 | 血清 | 002 | 化学・生物発光イムノアッセイ(ECLIA)_エクルーシス試薬 IGF－1 | C6 | ng/mL | 242 |  | 243 | [21 empty] | ソマトメジンC | H1005-0000-250-002-C6
チェックPROM | 大蔵製薬株式会社 | 21500AMY00153000 | 4A018 | IGF結合蛋白-1 | 0000 |  | 067 | 膣からの分泌液 | 190 | イムノクロマトグラフィ法 | 11 | 判 定 | [6 empty] | 4A018-0000-067-190-11 | H1008 | IGF結合蛋白-1 | 0000 |  | 332 | 膣分泌液・擦過物 | 001 | イムノクロマトグラフィ法_チェックPROM | 02 | 定性･判定 | [24 empty] | 膣分泌液中インスリン様成長因子結合蛋白-1-判定 | H1008-0000-332-001-02
エクルーシス試薬 プロラクチンⅢ | ロシュ・ダイアグノスティックス株式会社 | 218AAAMX00113000 | 4A020 | プロラクチン | 0000 |  | 023 | 血清 | 053 | 化学・生物発光イムノアッセイ(ECLIA) | 01 | 定量値 | [6 empty] | 4A020-0000-023-053-01 | H1009 | プロラクチン | 0000 |  | 250 | 血清 | 001 | 化学・生物発光イムノアッセイ(ECLIA)_エクルーシス試薬 プロラクチンⅢ | C6 | ng/mL | 242 |  | 243 | [21 empty] | プロラクチン | H1009-0000-250-001-C6
エバテストPRL | 日水製薬株式会社 | 21600AMZ00467000 | 4A020 | プロラクチン | 0000 |  | 023 | 血清 | 041 | 蛍光イムノアッセイ(FIA) | 01 | 定量値 | [6 empty] | 4A020-0000-023-041-01 | H1009 | プロラクチン | 0000 |  | 250 | 血清 | 002 | 蛍光イムノアッセイ(FIA)_エバテスト PRL | C6 | ng/mL | 242 |  | 243 |  | 244 | [19 empty] | プロラクチン | H1009-0000-250-002-C6
シーメンス・イムライズ プロラクチン Ⅱ | シーメンスヘルスケア・ダイアグノスティクス株式会社 | 21700AMY00188000 | 4A020 | プロラクチン | 0000 |  | 023 | 血清 | 052 | 化学・生物発光イムノアッセイ(CLEIA) | 01 | 定量値 | [6 empty] | 4A020-0000-023-052-01 | H1009 | プロラクチン | 0000 |  | 250 | 血清 | 003 | 化学・生物発光イムノアッセイ(CLEIA)_シーメンス・イムライズ プロラクチンⅡ | C6 | ng/mL | 243 | [23 empty] | プロラクチン | H1009-0000-250-003-C6
スフィアライト PRL | 三洋化成工業株式会社 京都工場 | 21000AMZ00787000 | 4A020 | プロラクチン | 0000 |  | 023 | 血清 | 052 | 化学・生物発光イムノアッセイ(CLEIA) | 01 | 定量値 | [6 empty] | 4A020-0000-023-052-01 | H1009 | プロラクチン | 0000 |  | 250 | 血清 | 004 | 化学・生物発光イムノアッセイ(CLEIA)_スフィアライト PRL | C6 | ng/mL | 242 |  | 243 |  | 244 | [19 empty] | プロラクチン | H1009-0000-250-004-C6
バイダス アッセイキット プロラクチン | ビオメリュー・ジャパン株式会社 | 20700AMY00026000 | 4A020 | プロラクチン | 0000 |  | 023 | 血清 | 023 | エンザイムイムノアッセイ(EIA) | 01 | 定量値 | [6 empty] | 4A020-0000-023-023-01 | H1009 | プロラクチン | 0000 |  | 250 | 血清 | 005 | エンザイムイムノアッセイ(EIA)_バイダス アッセイキット プロラクチン | C6 | ng/mL | 243 | [23 empty] | プロラクチン | H1009-0000-250-005-C6
ルミパルス PRL | 富士レビオ株式会社 | 20400AMZ00065000 | 4A020 | プロラクチン | 0000 |  | 023 | 血清 | 052 | 化学・生物発光イムノアッセイ(CLEIA) | 01 | 定量値 | [6 empty] | 4A020-0000-023-052-01 | H1009 | プロラクチン | 0000 |  | 250 | 血清 | 006 | 化学・生物発光イムノアッセイ(CLEIA)_ルミパルス PRL | C6 | ng/mL | 242 |  | 243 |  | 244 | [19 empty] | プロラクチン | H1009-0000-250-006-C6
ルミパルスプレスト PRL | 富士レビオ株式会社 | 21400AMZ00570000 | 4A020 | プロラクチン | 0000 |  | 023 | 血清 | 052 | 化学・生物発光イムノアッセイ(CLEIA) | 01 | 定量値 | [6 empty] | 4A020-0000-023-052-01 | H1009 | プロラクチン | 0000 |  | 250 | 血清 | 007 | 化学・生物発光イムノアッセイ(CLEIA)_ルミパルスプレスト PRL | C6 | ng/mL | 243 | [23 empty] | プロラクチン | H1009-0000-250-007-C6
Eテスト「TOSOH」ⅡPRL | 東ソー株式会社 | 20100EZZ00112000 | 4A020 | プロラクチン | 0000 |  | 023 | 血清 | 023 | エンザイムイムノアッセイ(EIA) | 01 | 定量値 | [6 empty] | 4A020-0000-023-023-01 | H1009 | プロラクチン | 0000 |  | 250 | 血清 | 008 | エンザイムイムノアッセイ(EIA)_Eテスト「TOSOH」Ⅱ PRL | C6 | ng/mL | 243 | [23 empty] | プロラクチン | H1009-0000-250-008-C6
アーキテクト・プロラクチン | アボットジャパン合同会社 | 12A2X00009000048 | 4A020 | プロラクチン | 0000 |  | 023 | 血清 | 051 | 化学・生物発光イムノアッセイ(CLIA) | 01 | 定量値 | [6 empty] | 4A020-0000-023-051-01 | H1009 | プロラクチン | 0000 |  | 250 | 血清 | 009 | 化学・生物発光イムノアッセイ(CLIA)_アーキテクト・プロラクチン | C6 | ng/mL | 242 |  | 243 | [21 empty] | プロラクチン | H1009-0000-250-009-C6
パスファーストProlactin | PHC株式会社 | 13E1X80073000035 | 4A020 | プロラクチン | 0000 |  | 023 | 血清 | 052 | 化学・生物発光イムノアッセイ(CLEIA) | 01 | 定量値 | [6 empty] | 4A020-0000-023-052-01 | H1009 | プロラクチン | 0000 |  | 250 | 血清 | 010 | 化学・生物発光イムノアッセイ(CLEIA)_パスファーストPROLACTIN | C6 | ng/mL | 243 | [23 empty] | プロラクチン | H1009-0000-250-010-C6
パスファーストProlactin | PHC株式会社 | 13E1X80073000035 | 4A020 | プロラクチン | 0000 |  | 019 | 全血(添加物入り) | 052 | 化学・生物発光イムノアッセイ(CLEIA) | 01 | 定量値 | [6 empty] | 4A020-0000-019-052-01 | H1009 | プロラクチン | 0000 |  | 211 | 全血(静脈血、添加物入り) | 010 | 化学・生物発光イムノアッセイ(CLEIA)_パスファーストPROLACTIN | C6 | ng/mL | 213 | 全血(静脈血、ヘパリン入り) | [22 empty] | 全血中プロラクチン | H1009-0000-211-010-C6
ビトロス プロラクチンⅡ | オーソ・クリニカル・ダイアグノスティックス株式会社 | 13E1X00002000062 | 4A020 | プロラクチン | 0000 |  | 023 | 血清 | 052 | 化学・生物発光イムノアッセイ(CLEIA) | 01 | 定量値 | [6 empty] | 4A020-0000-023-052-01 | H1009 | プロラクチン | 0000 |  | 250 | 血清 | 011 | 化学・生物発光イムノアッセイ(CLEIA)_ビトロス プロラクチンⅡ | J7 | mU/L | 242 |  | 243 | [21 empty] | プロラクチン | H1009-0000-250-011-J7
AIA－パックCL プロラクチン | 東ソー株式会社 | 13E1X80174002015 | 4A020 | プロラクチン | 0000 |  | 023 | 血清 | 052 | 化学・生物発光イムノアッセイ(CLEIA) | 01 | 定量値 | [6 empty] | 4A020-0000-023-052-01 | H1009 | プロラクチン | 0000 |  | 250 | 血清 | 012 | 化学・生物発光イムノアッセイ(CLEIA)_AIA－パックCL プロラクチン | C6 | ng/mL | [24 empty] | プロラクチン | H1009-0000-250-012-C6
ケミルミ ACS - プロラクチン | シーメンスヘルスケア・ダイアグノスティクス株式会社 | 20700AMY00118000 | 4A020 | プロラクチン | 0000 |  | 023 | 血清 | 051 | 化学・生物発光イムノアッセイ(CLIA) | 01 | 定量値 | [6 empty] | 4A020-0000-023-051-01 | H1009 | プロラクチン | 0000 |  | 250 | 血清 | 013 | 化学・生物発光イムノアッセイ(CLIA)_ケミルミACS－プロラクチン | C6 | ng/mL | [24 empty] | プロラクチン | H1009-0000-250-013-C6
アクセス プロラクチン | ベックマン・コールター株式会社 | 20500AMY00118000 | 4A020 | プロラクチン | 0000 |  | 023 | 血清 | 052 | 化学・生物発光イムノアッセイ(CLEIA) | 01 | 定量値 | [6 empty] | 4A020-0000-023-052-01 | H1009 | プロラクチン | 0000 |  | 250 | 血清 | 014 | 化学・生物発光イムノアッセイ(CLEIA)_アクセス プロラクチン | C6 | ng/mL | 243 | [23 empty] | プロラクチン | H1009-0000-250-014-C6
プロラクチン・アボット | アボットジャパン合同会社 | 12E1X80009000014 | 4A020 | プロラクチン | 0000 |  | 023 | 血清 | 051 | 化学・生物発光イムノアッセイ(CLIA) | 01 | 定量値 | 022 | 血漿 |  |  |  |  | 4A020-0000-023-051-01 | H1009 | プロラクチン | 0000 |  | 250 | 血清 | 015 | 化学・生物発光イムノアッセイ(CLIA)_プロラクチン・アボット | C6 | ng/mL | 240 | 血漿 | 243 | 血漿(ヘパリン入り) | 242 | 血漿(EDTA入り) | [10 empty] | J7 | mU/L | [6 empty] | プロラクチン | H1009-0000-250-015-C6
AIA－パックCL プロラクチンII | 東ソー株式会社 | 13E1X80174002022 | 4A020 | プロラクチン | 0000 |  | 023 | 血清 | 052 | 化学・生物発光イムノアッセイ(CLEIA) | 01 | 定量値 | 022 | 血漿 |  |  |  |  | 4A020-0000-023-052-01 | H1009 | プロラクチン | 0000 |  | 250 | 血清 | 016 | 化学・生物発光イムノアッセイ(CLEIA)_AIA－パックCL プロラクチンII | C6 | ng/mL | 240 | 血漿 | 243 | 血漿(ヘパリン入り) | [12 empty] | H3 | μg/L | [6 empty] | プロラクチン(PRL) | H1009-0000-250-016-C6
バイダス アッセイキット プロラクチン EX | ビオメリュー・ジャパン株式会社 | 13E1X80243000044 | 4A020 | プロラクチン | 0000 |  | 023 | 血清 | 044 | 蛍光イムノアッセイ(FIA) | 01 | 定量値 | 022 | 血漿 |  |  |  |  | 4A020-0000-023-044-01 | H1009 | プロラクチン | 0000 |  | 250 | 血清 | 017 | ELFA法_バイダス アッセイキット プロラクチン EX | C6 | ng/mL | 240 | 血漿 | 243 | 血漿(ヘパリン入り) | [20 empty] | プロラクチン(PRL) | H1009-0000-250-017-C6
ケミルミIM プロラクチン | シーメンスヘルスケア・ダイアグノスティクス株式会社 | 13E1X80031000075 | 4A020 | プロラクチン | 0000 |  | 023 | 血清 | 051 | 化学・生物発光イムノアッセイ(CLIA) | 01 | 定量値 | 022 | 血漿 |  |  |  |  | 4A020-0000-023-051-01 | H1009 | プロラクチン | 0000 |  | 250 | 血清 | 018 | 化学・生物発光イムノアッセイ(CLIA)_ケミルミIM プロラクチン | C6 | ng/mL | 240 | 血漿 | 242 | 血漿(EDTA入り) | 243 | 血漿(ヘパリン入り) | [10 empty] | J5 | μU/mL | [6 empty] | プロラクチン(PRL) | H1009-0000-250-018-C6
アキュラシード プロラクチン | 富士フイルム和光純薬株式会社 | 27E1X80125000118 | 4A020 | プロラクチン | 0000 |  | 023 | 血清 | 052 | 化学・生物発光イムノアッセイ(CLEIA) | 01 | 定量値 | 022 | 血漿 |  |  |  |  | 4A020-0000-023-052-01 | H1009 | プロラクチン | 0000 |  | 250 | 血清 | 019 | 化学・生物発光イムノアッセイ(CLEIA)_アキュラシード プロラクチン | C6 | ng/mL | 240 | 血漿 | [22 empty] | プロラクチン | H1009-0000-250-019-C6
HISCL プロラクチン 試薬 | 株式会社カイノス | 13E1X80078003001 | 4A020 | プロラクチン | 0000 |  | 023 | 血清 | 052 | 化学・生物発光イムノアッセイ(CLEIA) | 01 | 定量値 | 022 | 血漿 |  |  |  |  | 4A020-0000-023-052-01 | H1009 | プロラクチン | 0000 |  | 250 | 血清 | 020 | 化学・生物発光イムノアッセイ(CLEIA)_HISCL プロラクチン 試薬 | C6 | ng/mL | 240 | 血漿 | 242 | 血漿(EDTA入り) | 243 | 血漿(ヘパリン入り) | [18 empty] | プロラクチン(PRL) | H1009-0000-250-020-C6
エクルーシス試薬 ACTH | ロシュ・ダイアグノスティックス株式会社 | 218AAAMX00170000 | 4A025 | ACTH | 0000 |  | 022 | 血漿 | 053 | 化学・生物発光イムノアッセイ（ＥＣＬＩＡ） | 01 | 定量値 | [6 empty] | 4A025-0000-022-053-01 | H1010 | 副腎皮質刺激ホルモン | 0000 |  | 240 | 血漿 | 001 | 化学・生物発光イムノアッセイ(ECLIA）_エクルーシス試薬 ACTH | E3 | pg/mL | 242 | 血漿(EDTA入り) | [22 empty] | 副腎皮質刺激ホルモン(ACTH) | H1010-0000-240-001-E3 | (変更前)JLAC11識別コード:0001
シーメンス・イムライズ ACTH Ⅱ | シーメンスヘルスケア・ダイアグノスティクス株式会社 | 21700AMY00146000 | 4A025 | ACTH | 0000 |  | 022 | 血漿 | 052 | 化学・生物発光イムノアッセイ（ＣＬＥＩＡ） | 01 | 定量値 | [6 empty] | 4A025-0000-022-052-01 | H1010 | 副腎皮質刺激ホルモン | 0000 |  | 240 | 血漿 | 002 | 化学・生物発光イムノアッセイ（CLEIA）_シーメンス・イムライズ ACTHⅡ | E3 | pg/mL | 242 | 血漿(EDTA入り) | [22 empty] | 副腎皮質刺激ホルモン(ACTH) | H1010-0000-240-002-E3 | (変更前)JLAC11識別コード:0001
Eテスト「TOSOH」Ⅱ(ACTH) | 東ソー株式会社 | 222ABAMX00146000 | 4A025 | ACTH | 0000 |  | 022 | 血漿 | 023 | エンザイムイムノアッセイ(EIA) | 01 | 定量値 | [6 empty] | 4A025-0000-022-023-01 | H1010 | 副腎皮質刺激ホルモン | 0000 |  | 240 | 血漿 | 003 | エンザイムイムノアッセイ(EIA)_Eテスト「TOSOH」Ⅱ（ACTH） | E3 | pg/mL | 242 | 血漿(EDTA入り) | [22 empty] | 副腎皮質刺激ホルモン(ACTH) | H1010-0000-240-003-E3 | (変更前)JLAC11識別コード:0001
AIA－パックCL ACTH | 東ソー株式会社 | 23000EZX00023000 | 4A025 | ACTH | 0000 |  | 022 | 血漿 | 052 | 化学・生物発光イムノアッセイ（ＣＬＥＩＡ） | 01 | 定量値 | [6 empty] | 4A025-0000-022-052-01 | H1010 | 副腎皮質刺激ホルモン | 0000 |  | 240 | 血漿 | 004 | 化学・生物発光イムノアッセイ（CLEIA）_AIA－パックCL ACTH | E3 | pg/mL | 242 | 血漿(EDTA入り) | [22 empty] | 副腎皮質刺激ホルモン(ACTH) | H1010-0000-240-004-E3 | (変更前)JLAC11識別コード:0001
アキュラシード ACTH | 富士フイルム和光純薬株式会社 | 304AAEZX00059000 | 4A025 | ACTH | 0000 |  | 022 | 血漿 | 052 | 化学・生物発光イムノアッセイ(CLEIA) | 01 | 定量値 | [6 empty] | 4A025-0000-022-052-01 | H1010 | 副腎皮質刺激ホルモン | 0000 |  | 240 | 血漿 | 005 | 化学・生物発光イムノアッセイ(CLEIA)_アキュラシード ACTH | E3 | pg/mL | 242 | 血漿(EDTA入り) | [22 empty] | 副腎皮質刺激ホルモン(ACTH) | H1010-0000-240-005-E3 | (変更前)JLAC11識別コード:0001
ＡＩＡ－パックＣＬ ＡＣＴＨＩＩ | 東ソー株式会社 | 306ABEZX00001000 | 4A025 | ACTH | 0000 |  | 022 | 血漿 | 052 | 化学・生物発光イムノアッセイ(CLEIA) | 01 | 定量値 | [6 empty] | 4A025-0000-022-052-01 | H1010 | 副腎皮質刺激ホルモン | 0000 |  | 240 | 血漿 | 006 | 化学・生物発光イムノアッセイ(CLEIA)_ＡＩＡ－パックＣＬ ＡＣＴＨＩＩ | E3 | pg/mL | 242 | 血漿(EDTA入り) | [14 empty] | C4 | ng/L | E6 | pmol/L |  |  |  |  | 副腎皮質刺激ホルモン(ACTH) | H1010-0000-240-006-E3
エルチェック | ニプロ株式会社 | 20200EZZ00080000 | 4A030 | LH | 0000 |  | 001 | 尿(含むその他) | 195 | 免疫着色法 | 11 | 判定 | [6 empty] | 4A030-0000-001-195-11 | H1011 | 黄体形成ホルモン | 0000 |  | 100 | 尿 | 018 | 免疫着色法_エルチェック | 02 | 定性･判定 | [24 empty] | 尿中黄体形成ホルモン(LH)-判定 | H1011-0000-100-018-02
エルチェックCA・N | ニプロ株式会社 | 21200AMZ00183000 | 4A030 | LH | 0000 |  | 001 | 尿(含むその他) | 195 | 免疫着色法 | 11 | 判定 | [6 empty] | 4A030-0000-001-195-11 | H1011 | 黄体形成ホルモン | 0000 |  | 100 | 尿 | 019 | 免疫着色法_エルチェックCA・N | 02 | 定性･判定 | [24 empty] | 尿中黄体形成ホルモン(LH)-判定 | H1011-0000-100-019-02
エルチェックFT | ニプロ株式会社 | 20500AMZ00095000 | 4A030 | LH | 0000 |  | 001 | 尿(含むその他) | 195 | 免疫着色法 | 11 | 判定 | [6 empty] | 4A030-0000-001-195-11 | H1011 | 黄体形成ホルモン | 0000 |  | 100 | 尿 | 020 | 免疫着色法_エルチェックFT | 02 | 定性･判定 | [24 empty] | 尿中黄体形成ホルモン(LH)-判定 | H1011-0000-100-020-02
クリアビュー EASY LH | アボット ダイアグノスティクス メディカル株式会社 | 21700AMY00125000 | 4A030 | LH | 0000 |  | 001 | 尿(含むその他) | 190 | イムノクロマトグラフィ法 | 11 | 判定 | [6 empty] | 4A030-0000-001-190-11 | H1011 | 黄体形成ホルモン | 0000 |  | 100 | 尿 | 021 | イムノクロマトグラフィ法_クリアビュー EASY LH | 02 | 定性･判定 | [24 empty] | 尿中黄体形成ホルモン(LH)-判定 | H1011-0000-100-021-02
クリアブルー LH テスト | アボット ダイアグノスティクス メディカル株式会社 | 227ADAMI00051000 | 4A030 | LH | 0000 |  | 001 | 尿(含むその他) | 190 | イムノクロマトグラフィ法 | 11 | 判定 | [6 empty] | 4A030-0000-001-190-11 | H1011 | 黄体形成ホルモン | 0000 |  | 100 | 尿 | 022 | イムノクロマトグラフィ法_クリアブルー LH テスト | 02 | 定性･判定 | [24 empty] | 尿中黄体形成ホルモン(LH)-判定 | H1011-0000-100-022-02
クリアプラン | アボット ダイアグノスティクス メディカル株式会社 | 21200AMY00184000 | 4A030 | LH | 0000 |  | 001 | 尿(含むその他) | 190 | イムノクロマトグラフィ法 | 11 | 判定 | [6 empty] | 4A030-0000-001-190-11 | H1011 | 黄体形成ホルモン | 0000 |  | 100 | 尿 | 023 | イムノクロマトグラフィ法_クリアプラン | 02 | 定性･判定 | [24 empty] | 尿中黄体形成ホルモン(LH)-判定 | H1011-0000-100-023-02
ゴールドサインLH | 株式会社ニッポンジーン | 20300AMZ00079000 | 4A030 | LH | 0000 |  | 001 | 尿(含むその他) | 195 | 免疫着色法 | 11 | 判定 | [6 empty] | 4A030-0000-001-195-11 | H1011 | 黄体形成ホルモン | 0000 |  | 100 | 尿 | 024 | 免疫着色法_ゴールドサインLH | 02 | 定性･判定 | [24 empty] | 尿中黄体形成ホルモン(LH)-判定 | H1011-0000-100-024-02
ゴールドサインLHワンステップタイプ | 株式会社ニッポンジーン | 20400AMZ01303000 | 4A030 | LH | 0000 |  | 001 | 尿(含むその他) | 195 | 免疫着色法 | 11 | 判定 | [6 empty] | 4A030-0000-001-195-11 | H1011 | 黄体形成ホルモン | 0000 |  | 100 | 尿 | 025 | 免疫着色法_ゴールドサインLHワンステップタイプ | 02 | 定性･判定 | [24 empty] | 尿中黄体形成ホルモン(LH)-判定 | H1011-0000-100-025-02
チェックワンLHデジタル | 株式会社アラクス | 21700AMZ00704000 | 4A030 | LH | 0000 |  | 001 | 尿(含むその他) | 190 | イムノクロマトグラフィ法 | 11 | 判定 | [6 empty] | 4A030-0000-001-190-11 | H1011 | 黄体形成ホルモン | 0000 |  | 100 | 尿 | 026 | イムノクロマトグラフィ法_チェックワンLHデジタル | 02 | 定性･判定 | [24 empty] | 尿中黄体形成ホルモン(LH)-判定 | H1011-0000-100-026-02
チェックワンLH・Ⅱ | 株式会社アラクス | 21800AMY10047000 | 4A030 | LH | 0000 |  | 001 | 尿(含むその他) | 190 | イムノクロマトグラフィ法 | 11 | 判定 | [6 empty] | 4A030-0000-001-190-11 | H1011 | 黄体形成ホルモン | 0000 |  | 100 | 尿 | 027 | イムノクロマトグラフィ法_チェックワンLH・II | 02 | 定性･判定 | [24 empty] | 尿中黄体形成ホルモン(LH)-判定 | H1011-0000-100-027-02
パスファーストLH | PHC株式会社 | 13E1X80073000026 | 4A030 | LH | 0000 |  | 019 | 全血(添加物入り) | 052 | 化学・生物発光イムノアッセイ(CLEIA) | 01 | 定量値 | [6 empty] | 4A030-0000-019-052-01 | H1011 | 黄体形成ホルモン | 0000 |  | 211 | 全血(静脈血、添加物入り) | 009 | 化学・生物発光イムノアッセイ(CLEIA)_パスファーストLH | B9 | mU/mL | 213 | 全血(静脈血、ヘパリン入り) | [22 empty] | 全血中黄体形成ホルモン | H1011-0000-211-009-B9
アクセス LH | ベックマン・コールター株式会社 | 13A2X00150000098 | 4A030 | LH | 0000 |  | 023 | 血清 | 052 | 化学・生物発光イムノアッセイ(CLEIA) | 01 | 定量値 | [6 empty] | 4A030-0000-023-052-01 | H1011 | 黄体形成ホルモン | 0000 |  | 250 | 血清 | 001 | 化学・生物発光イムノアッセイ(CLEIA)_アクセス LH | B9 | mU/mL | 243 | [23 empty] | 黄体形成ホルモン | H1011-0000-250-001-B9
アーキテクト・LH Ⅱ | アボットジャパン合同会社 | 12A2X00009000045 | 4A030 | LH | 0000 |  | 023 | 血清 | 051 | 化学・生物発光イムノアッセイ(CLIA) | 01 | 定量値 | [6 empty] | 4A030-0000-023-051-01 | H1011 | 黄体形成ホルモン | 0000 |  | 250 | 血清 | 002 | 化学・生物発光イムノアッセイ(CLIA)_アーキテクト・LHⅡ | B9 | mU/mL | 242 |  | 243 | [21 empty] | 黄体形成ホルモン | H1011-0000-250-002-B9
エクルーシス試薬 LH | ロシュ・ダイアグノスティックス株式会社 | 13A2X00206000109 | 4A030 | LH | 0000 |  | 023 | 血清 | 053 | 化学・生物発光イムノアッセイ(ECLIA) | 01 | 定量値 | [6 empty] | 4A030-0000-023-053-01 | H1011 | 黄体形成ホルモン | 0000 |  | 250 | 血清 | 003 | 化学・生物発光イムノアッセイ(ECLIA)_エクルーシス試薬 LH | B9 | mU/mL | 242 |  | 243 |  | 244 | [19 empty] | 黄体形成ホルモン | H1011-0000-250-003-B9
エバテストLH | 日水製薬株式会社 | 13A2X00006000005 | 4A030 | LH | 0000 |  | 023 | 血清 | 041 | 蛍光イムノアッセイ(FIA) | 01 | 定量値 | [6 empty] | 4A030-0000-023-041-01 | H1011 | 黄体形成ホルモン | 0000 |  | 250 | 血清 | 004 | 蛍光イムノアッセイ(FIA)_エバテスト LH | B9 | mU/mL | 242 |  | 243 |  | 244 | [19 empty] | 黄体形成ホルモン | H1011-0000-250-004-B9
シーメンス・イムライズ LH Ⅲ | シーメンスヘルスケア・ダイアグノスティクス株式会社 | 13A2X10031000103 | 4A030 | LH | 0000 |  | 023 | 血清 | 052 | 化学・生物発光イムノアッセイ(CLEIA) | 01 | 定量値 | [6 empty] | 4A030-0000-023-052-01 | H1011 | 黄体形成ホルモン | 0000 |  | 250 | 血清 | 006 | 化学・生物発光イムノアッセイ(CLEIA)_シーメンス・イムライズ LHⅢ | B9 | mU/mL | 243 | [23 empty] | 黄体形成ホルモン | H1011-0000-250-006-B9
スフィアライト LH | 三洋化成工業株式会社 京都工場 | 21000AMZ00787000 | 4A030 | LH | 0000 |  | 023 | 血清 | 052 | 化学・生物発光イムノアッセイ(CLEIA) | 01 | 定量値 | [6 empty] | 4A030-0000-023-052-01 | H1011 | 黄体形成ホルモン | 0000 |  | 250 | 血清 | 007 | 化学・生物発光イムノアッセイ(CLEIA)_スフィアライト LH | B9 | mU/mL | 242 |  | 243 |  | 244 | [19 empty] | 黄体形成ホルモン | H1011-0000-250-007-B9
バイダス アッセイキット LH | ビオメリュー・ジャパン株式会社 | 13A2X00243000010 | 4A030 | LH | 0000 |  | 023 | 血清 | 023 | エンザイムイムノアッセイ(EIA) | 01 | 定量値 | [6 empty] | 4A030-0000-023-023-01 | H1011 | 黄体形成ホルモン | 0000 |  | 250 | 血清 | 008 | エンザイムイムノアッセイ(EIA)_バイダス アッセイキット LH | B9 | mU/mL | 243 | [23 empty] | 黄体形成ホルモン | H1011-0000-250-008-B9
パスファーストLH | PHC株式会社 | 13E1X80073000026 | 4A030 | LH | 0000 |  | 023 | 血清 | 052 | 化学・生物発光イムノアッセイ(CLEIA) | 01 | 定量値 | [6 empty] | 4A030-0000-023-052-01 | H1011 | 黄体形成ホルモン | 0000 |  | 250 | 血清 | 009 | 化学・生物発光イムノアッセイ(CLEIA)_パスファーストLH | B9 | mU/mL | 243 | [23 empty] | 黄体形成ホルモン | H1011-0000-250-009-B9
ビトロス LH | オーソ・クリニカル・ダイアグノスティックス株式会社 | 13E1X00002000032 | 4A030 | LH | 0000 |  | 023 | 血清 | 052 | 化学・生物発光イムノアッセイ(CLEIA) | 01 | 定量値 | [6 empty] | 4A030-0000-023-052-01 | H1011 | 黄体形成ホルモン | 0000 |  | 250 | 血清 | 010 | 化学・生物発光イムノアッセイ(CLEIA)_ビトロス LH | B9 | mU/mL | 242 |  | 243 | [21 empty] | 黄体形成ホルモン | H1011-0000-250-010-B9
ルミパルス LH | 富士レビオ株式会社 | 20400AMZ00065000 | 4A030 | LH | 0000 |  | 023 | 血清 | 052 | 化学・生物発光イムノアッセイ(CLEIA) | 01 | 定量値 | [6 empty] | 4A030-0000-023-052-01 | H1011 | 黄体形成ホルモン | 0000 |  | 250 | 血清 | 011 | 化学・生物発光イムノアッセイ(CLEIA)_ルミパルス LH | B9 | mU/mL | 242 |  | 243 |  | 244 | [19 empty] | 黄体形成ホルモン | H1011-0000-250-011-B9
ルミパルスプレスト LH | 富士レビオ株式会社 | 21400AMZ00570000 | 4A030 | LH | 0000 |  | 023 | 血清 | 052 | 化学・生物発光イムノアッセイ(CLEIA) | 01 | 定量値 | [6 empty] | 4A030-0000-023-052-01 | H1011 | 黄体形成ホルモン | 0000 |  | 250 | 血清 | 012 | 化学・生物発光イムノアッセイ(CLEIA)_ルミパルスプレスト LH | B9 | mU/mL | 242 |  | 243 |  | 244 | [19 empty] | 黄体形成ホルモン | H1011-0000-250-012-B9
AIA－パックCL LH | 東ソー株式会社 | 13E1X80174002014 | 4A030 | LH | 0000 |  | 023 | 血清 | 052 | 化学・生物発光イムノアッセイ(CLEIA) | 01 | 定量値 | [6 empty] | 4A030-0000-023-052-01 | H1011 | 黄体形成ホルモン | 0000 |  | 250 | 血清 | 013 | 化学・生物発光イムノアッセイ(CLEIA)_AIA－パックCL LH | B9 | mU/mL | [24 empty] | 黄体形成ホルモン | H1011-0000-250-013-B9
Eテスト「TOSOH」Ⅱ（LHⅡ） | 東ソー株式会社 | 13A2X00174000009 | 4A030 | LH | 0000 |  | 023 | 血清 | 023 | エンザイムイムノアッセイ(EIA) | 01 | 定量値 | [6 empty] | 4A030-0000-023-023-01 | H1011 | 黄体形成ホルモン | 0000 |  | 250 | 血清 | 014 | エンザイムイムノアッセイ(EIA)_Eテスト「TOSOH」Ⅱ（LHⅡ） | B9 | mU/mL | 243 | [23 empty] | 黄体形成ホルモン | H1011-0000-250-014-B9
LH・アボット（ALINITY 470731R02） | アボットジャパン合同会社 | 12E1X80009000017 | 4A030 | LH | 0000 |  | 023 | 血清 | 051 | 化学・生物発光イムノアッセイ(CLIA) | 01 | 定量値 | 022 | 血漿 |  |  |  |  | 4A030-0000-023-051-01 | H1011 | 黄体形成ホルモン | 0000 |  | 250 | 血清 | 015 | 化学・生物発光イムノアッセイ(CLIA)_LH・アボット | B9 | mU/mL | 240 | 血漿 | 242 | 血漿(EDTA入り) | 243 | 血漿(ヘパリン入り) | [18 empty] | 黄体形成ホルモン | H1011-0000-250-015-B9
アキュラシード LH | 富士フイルム和光純薬株式会社 | 27E1X80125000116 | 4A030 | LH | 0000 |  | 023 | 血清 | 052 | 化学・生物発光イムノアッセイ(CLEIA) | 01 | 定量値 | 022 | 血漿 |  |  |  |  | 4A030-0000-023-052-01 | H1011 | 黄体形成ホルモン | 0000 |  | 250 | 血清 | 016 | 化学・生物発光イムノアッセイ(CLEIA)_アキュラシード LH | B9 | mU/mL | 240 | 血漿 | [22 empty] | 黄体形成ホルモン(LH) | H1011-0000-250-016-B9
HISCL LH 試薬 | 株式会社カイノス | 13E1X80078003003 | 4A030 | LH | 0000 |  | 023 | 血清 | 052 | 化学・生物発光イムノアッセイ(CLEIA) | 01 | 定量値 | 022 | 血漿 |  |  |  |  | 4A030-0000-023-052-01 | H1011 | 黄体形成ホルモン | 0000 |  | 250 | 血清 | 017 | 化学・生物発光イムノアッセイ(CLEIA)_HISCL LH 試薬 | B9 | mU/mL | 240 | 血漿 | 242 | 血漿(EDTA入り) | 243 | 血漿(ヘパリン入り) | [18 empty] | 黄体形成ホルモン(LH) | H1011-0000-250-017-B9
ドゥーテストLH | ロート製薬株式会社 | 20600AMZ01147000 | 4A030 | LH | 0000 |  | 001 | 尿(含むその他) | 190 | イムノクロマトグラフィ法 | 11 | 判 定 | [6 empty] | 4A030-0000-001-190-11 | L3002 | 黄体形成ホルモン[自己測定] | 0000 |  | 100 | 尿 | 002 | イムノクロマトグラフィ法_ドゥーテストLH | 02 | 定性･判定 | [24 empty] | 尿中黄体形成ホルモン[自己測定]-判定 | L3002-0000-100-002-02
新ドゥーテストLH | ロート製薬株式会社 | 22500AMX00849000 | 4A030 | LH | 0000 |  | 001 | 尿(含むその他) | 190 | イムノクロマトグラフィ法 | 11 | 判 定 | [6 empty] | 4A030-0000-001-190-11 | L3002 | 黄体形成ホルモン[自己測定] | 0000 |  | 100 | 尿 | 003 | イムノクロマトグラフィ法_新ドゥーテストLH | 02 | 定性･判定 | [24 empty] | 尿中黄体形成ホルモン[自己測定]-判定 | L3002-0000-100-003-02
チェックワンLH・Ⅱ排卵日予測検査薬 | 株式会社アラクス | 22800EZX00074000 | 4A030 | LH | 0000 |  | 001 | 尿(含むその他) | 190 | イムノクロマトグラフィ法 | 11 | 判 定 | [6 empty] | 4A030-0000-001-190-11 | L4003 | 黄体形成ホルモン[一般用] | 0000 |  | 100 | 尿 | 001 | イムノクロマトグラフィ法_チェックワンLH・Ⅱ排卵日予測検査薬 | 02 | 定性･判定 | [24 empty] | 尿中黄体形成ホルモン[一般用]-判定 | L4003-0000-100-001-02
クリアブルー排卵日予測テスト | アボット ダイアグノスティクス メディカル株式会社 | 22900EZI00001000 | 4A030 | LH | 0000 |  | 001 | 尿(含むその他) | 190 | イムノクロマトグラフィ法 | 11 | 判 定 | [6 empty] | 4A030-0000-001-190-11 | L4003 | 黄体形成ホルモン[一般用] | 0000 |  | 100 | 尿 | 002 | イムノクロマトグラフィ法_クリアブルー排卵日予測テスト | 02 | 定性･判定 | [24 empty] | 尿中黄体形成ホルモン[一般用]-判定 | L4003-0000-100-002-02
ハイテスターH | 株式会社ミズホメディー | 22800EZX00070000 | 4A030 | LH | 0000 |  | 001 | 尿(含むその他) | 190 | イムノクロマトグラフィ法 | 12 | スコア | [6 empty] | 4A030-0000-001-190-12 | L4003 | 黄体形成ホルモン[一般用] | 0000 |  | 100 | 尿 | 003 | イムノクロマトグラフィ法_ハイテスターH | 07 | クラス | [24 empty] | 尿中黄体形成ホルモン[一般用]-クラス | L4003-0000-100-003-07
チェックワン LH | 株式会社アラクス | 30500EZX00020000 | 4A030 | LH | 0000 |  | 001 | 尿(含むその他) | 190 | イムノクロマトグラフィ法 | 11 | 判定 | [6 empty] | 4A030-0000-001-190-11 | L4003 | 黄体形成ホルモン[一般用] | 0000 |  | 100 | 尿 | 005 | イムノクロマトグラフィ法_チェックワン ＬＨ | 02 | 定性･判定 | [24 empty] | 尿中黄体形成ホルモン[一般用]-判定 | L4003-0000-100-005-02
Ｐ－チェック・ＬＨ クリアリー | 株式会社ミズホメディー | 22800EZX00071000 | 4A030 | LH | 0000 |  | 001 | 尿(含むその他) | 190 | イムノクロマトグラフィ法 | 11 | 判定 | [6 empty] | 4A030-0000-001-190-11 | L4003 | 黄体形成ホルモン[一般用] | 0000 |  | 100 | 尿 | 006 | イムノクロマトグラフィ法_Ｐ－チェック・ＬＨ クリアリー | 02 | 定性･判定 | [24 empty] | 尿中黄体形成ホルモン[一般用]-判定 | L4003-0000-100-006-02
ドゥーテストＬＨ Ⅱ | ロート製薬株式会社 | 30100EZX00014000 | 4A030 | LH | 0000 |  | 001 | 尿(含むその他) | 190 | イムノクロマトグラフィ法 | 11 | 判定 | [6 empty] | 4A030-0000-001-190-11 | L4003 | 黄体形成ホルモン[一般用] | 0000 |  | 100 | 尿 | 007 | イムノクロマトグラフィ法_ドゥーテストＬＨ Ⅱ | 02 | 定性･判定 | [24 empty] | 尿中黄体形成ホルモン[一般用]-判定 | L4003-0000-100-007-02
アクセス ＦSH | ベックマン・コールター株式会社 | 13A2X00150000096 | 4A035 | FSH | 0000 |  | 023 | 血清 | 052 | 化学・生物発光イムノアッセイ（ＣＬＥＩＡ） | 01 | 定量値 | [6 empty] | 4A035-0000-023-052-01 | H1012 | 卵胞刺激ホルモン | 0000 |  | 250 | 血清 | 001 | 化学・生物発光イムノアッセイ（CLEIA）_アクセス FSH | B9 | mU/mL | 243 | 血漿(ヘパリン入り) | [22 empty] | 卵胞刺激ホルモン(FSH) | H1012-0000-250-001-B9 | (変更前)JLAC11識別コード:0001
アーキテクト・ＦSH | アボットジャパン株式会社 | 12A2X00009000020 | 4A035 | FSH | 0000 |  | 023 | 血清 | 051 | 化学・生物発光イムノアッセイ（ＣＬＩＡ） | 01 | 定量値 | [6 empty] | 4A035-0000-023-051-01 | H1012 | 卵胞刺激ホルモン | 0000 |  | 250 | 血清 | 002 | 化学・生物発光イムノアッセイ（CLIA）_アーキテクト・FSH | B9 | mU/mL | 242 | 血漿(EDTA入り) | 243 | 血漿(ヘパリン入り) | [20 empty] | 卵胞刺激ホルモン(FSH) | H1012-0000-250-002-B9 | (変更前)JLAC11識別コード:0001
エクルーシス試薬 ＦSHⅡ | ロシュ・ダイアグノスティックス株式会社 | 13A2X00206000109 | 4A035 | FSH | 0000 |  | 023 | 血清 | 053 | 化学・生物発光イムノアッセイ（ＥＣＬＩＡ） | 01 | 定量値 | [6 empty] | 4A035-0000-023-053-01 | H1012 | 卵胞刺激ホルモン | 0000 |  | 250 | 血清 | 003 | 化学・生物発光イムノアッセイ(ECLIA)_エクルーシス試薬 FSHⅡ | B9 | mU/mL | 242 | 血漿(EDTA入り) | 243 | 血漿(ヘパリン入り) | [20 empty] | 卵胞刺激ホルモン(FSH) | H1012-0000-250-003-B9 | (変更前)JLAC11識別コード:0001
エバテストＦSH | 島津ダイアグノスティクス株式会社 | 13A2X00006000006 | 4A035 | FSH | 0000 |  | 023 | 血清 | 041 | 蛍光イムノアッセイ(FIA) | 01 | 定量値 | [6 empty] | 4A035-0000-023-041-01 | H1012 | 卵胞刺激ホルモン | 0000 |  | 250 | 血清 | 004 | 蛍光イムノアッセイ(FIA)_エバテスト FSH | B9 | mU/mL | 242 | 血漿(EDTA入り) | 243 | 血漿(ヘパリン入り) | 244 | 血漿(クエン酸入り) | [18 empty] | 卵胞刺激ホルモン(FSH) | H1012-0000-250-004-B9 | (変更前)JLAC11識別コード:0001
シーメンス・イムライズ ＦSH Ⅳ | シーメンスヘルスケア・ダイアグノスティクス株式会社 | 13A2X10031000109 | 4A035 | FSH | 0000 |  | 023 | 血清 | 052 | 化学・生物発光イムノアッセイ（ＣＬＥＩＡ） | 01 | 定量値 | [6 empty] | 4A035-0000-023-052-01 | H1012 | 卵胞刺激ホルモン | 0000 |  | 250 | 血清 | 005 | 化学・生物発光イムノアッセイ（CLEIA）_シーメンス・イムライズ FSHⅣ | B9 | mU/mL | 243 | 血漿(ヘパリン入り) | [22 empty] | 卵胞刺激ホルモン(FSH) | H1012-0000-250-005-B9 | (変更前)JLAC11識別コード:0001
スフィアライト ＦSH | 三洋化成工業株式会社 京都工場 | 21000AMZ00787000 | 4A035 | FSH | 0000 |  | 023 | 血清 | 052 | 化学・生物発光イムノアッセイ（ＣＬＥＩＡ） | 01 | 定量値 | [6 empty] | 4A035-0000-023-052-01 | H1012 | 卵胞刺激ホルモン | 0000 |  | 250 | 血清 | 006 | 化学・生物発光イムノアッセイ（CLEIA）_スフィアライト FSH | B9 | mU/mL | 242 | 血漿(EDTA入り) | 243 | 血漿(ヘパリン入り) | 244 | 血漿(クエン酸入り) | [18 empty] | 卵胞刺激ホルモン(FSH) | H1012-0000-250-006-B9 | (変更前)JLAC11識別コード:0001
バイダス アッセイキット ＦSH | ビオメリュー・ジャパン株式会社 | 13A2X00243000009 | 4A035 | FSH | 0000 |  | 023 | 血清 | 023 | エンザイムイムノアッセイ(EIA) | 01 | 定量値 | [6 empty] | 4A035-0000-023-023-01 | H1012 | 卵胞刺激ホルモン | 0000 |  | 250 | 血清 | 007 | エンザイムイムノアッセイ(EIA)_バイダス アッセイキット FSH | B9 | mU/mL | 243 | 血漿(ヘパリン入り) | [22 empty] | 卵胞刺激ホルモン(FSH) | H1012-0000-250-007-B9 | (変更前)JLAC11識別コード:0001
パスファーストＦSH | PHC株式会社 | 13A2X10027000043 | 4A035 | FSH | 0000 |  | 023 | 血清 | 052 | 化学・生物発光イムノアッセイ（ＣＬＥＩＡ） | 01 | 定量値 | 019 | 全血(添加物入り) |  |  |  |  | 4A035-0000-023-052-01 | H1012 | 卵胞刺激ホルモン | 0000 |  | 250 | 血清 | 008 | 化学・生物発光イムノアッセイ（CLEIA）_パスファーストFSH | B9 | mU/mL | 243 | 血漿(ヘパリン入り) | 213 | 全血(静脈血、ヘパリン入り) | [20 empty] | 卵胞刺激ホルモン(FSH) | H1012-0000-250-008-B9 | (変更前)JLAC11識別コード:0001
ビトロス ＦSH | オーソ・クリニカル・ダイアグノスティックス株式会社 | 13E1X00002000033 | 4A035 | FSH | 0000 |  | 023 | 血清 | 052 | 化学・生物発光イムノアッセイ（ＣＬＥＩＡ） | 01 | 定量値 | [6 empty] | 4A035-0000-023-052-01 | H1012 | 卵胞刺激ホルモン | 0000 |  | 250 | 血清 | 009 | 化学・生物発光イムノアッセイ（CLEIA）_ビトロス FSH | B9 | mU/mL | 242 | 血漿(EDTA入り) | 243 | 血漿(ヘパリン入り) | [20 empty] | 卵胞刺激ホルモン(FSH) | H1012-0000-250-009-B9 | (変更前)JLAC11識別コード:0001
ルミパルス ＦSH | 富士レビオ株式会社 | 20400AMZ00065000 | 4A035 | FSH | 0000 |  | 023 | 血清 | 052 | 化学・生物発光イムノアッセイ（ＣＬＥＩＡ） | 01 | 定量値 | [6 empty] | 4A035-0000-023-052-01 | H1012 | 卵胞刺激ホルモン | 0000 |  | 250 | 血清 | 010 | 化学・生物発光イムノアッセイ（CLEIA）_ルミパルス FSH | B9 | mU/mL | 242 | 血漿(EDTA入り) | 243 | 血漿(ヘパリン入り) | 244 | 血漿(クエン酸入り) | [18 empty] | 卵胞刺激ホルモン(FSH) | H1012-0000-250-010-B9 | (変更前)JLAC11識別コード:0001
ルミパルスプレスト ＦSH | 富士レビオ株式会社 | 21400AMZ00570000 | 4A035 | FSH | 0000 |  | 023 | 血清 | 052 | 化学・生物発光イムノアッセイ（ＣＬＥＩＡ） | 01 | 定量値 | [6 empty] | 4A035-0000-023-052-01 | H1012 | 卵胞刺激ホルモン | 0000 |  | 250 | 血清 | 011 | 化学・生物発光イムノアッセイ（CLEIA）_ルミパルスプレスト FSH | B9 | mU/mL | 243 | 血漿(ヘパリン入り) | 244 | 血漿(クエン酸入り) | [20 empty] | 卵胞刺激ホルモン(FSH) | H1012-0000-250-011-B9 | (変更前)JLAC11識別コード:0001
AIA－パックCL ＦSH | 東ソー株式会社 | 13E1X80174002012 | 4A035 | FSH | 0000 |  | 023 | 血清 | 052 | 化学・生物発光イムノアッセイ（ＣＬＥＩＡ） | 01 | 定量値 | [6 empty] | 4A035-0000-023-052-01 | H1012 | 卵胞刺激ホルモン | 0000 |  | 250 | 血清 | 012 | 化学・生物発光イムノアッセイ（CLEIA）_AIA－パックCL FSH | B9 | mU/mL | [24 empty] | 卵胞刺激ホルモン(FSH) | H1012-0000-250-012-B9 | (変更前)JLAC11識別コード:0001
Eテスト「TOSOH」Ⅱ(ＦSH) | 東ソー株式会社 | 13A2X00174000008 | 4A035 | FSH | 0000 |  | 023 | 血清 | 023 | エンザイムイムノアッセイ(EIA) | 01 | 定量値 | [6 empty] | 4A035-0000-023-023-01 | H1012 | 卵胞刺激ホルモン | 0000 |  | 250 | 血清 | 013 | エンザイムイムノアッセイ(EIA)_Eテスト「TOSOH」Ⅱ（FSH） | B9 | mU/mL | 243 | 血漿(ヘパリン入り) | [22 empty] | 卵胞刺激ホルモン(FSH) | H1012-0000-250-013-B9 | (変更前)JLAC11識別コード:0001
ケミルミACS－ＦSH | シーメンスヘルスケア・ダイアグノスティクス株式会社 | 20700AMY00118000 | 4A035 | FSH | 0000 |  | 023 | 血清 | 051 | 化学・生物発光イムノアッセイ（ＣＬＩＡ） | 01 | 定量値 | [6 empty] | 4A035-0000-023-051-01 | H1012 | 卵胞刺激ホルモン | 0000 |  | 250 | 血清 | 014 | 化学・生物発光イムノアッセイ（CLIA）_ケミルミACS－FSH | B9 | mU/mL | [24 empty] | 卵胞刺激ホルモン(FSH) | H1012-0000-250-014-B9 | (変更前)JLAC11識別コード:0001
FSH・アボット（ALINITY 470716R02） | アボットジャパン株式会社 | 12E1X80009000018 | 4A035 | FSH | 0000 |  | 023 | 血清 | 051 | 化学・生物発光イムノアッセイ(CLIA) | 01 | 定量値 | 022 | 血漿 |  |  |  |  | 4A035-0000-023-051-01 | H1012 | 卵胞刺激ホルモン | 0000 |  | 250 | 血清 | 015 | 化学・生物発光イムノアッセイ(CLIA)_FSH・アボット | B9 | mU/mL | 240 | 血漿 | 243 | 血漿(ヘパリン入り) | 242 | 血漿(EDTA入り) | [10 empty] | F7 | U/L | [6 empty] | 卵胞刺激ホルモン(FSH) | H1012-0000-250-015-B9
ルミパルスプレスト ＦSH－N | 富士レビオ株式会社 | 14E1X00004000001 | 4A035 | FSH | 0000 |  | 023 | 血清 | 052 | 化学・生物発光イムノアッセイ(CLEIA) | 01 | 定量値 | 022 | 血漿 |  |  |  |  | 4A035-0000-023-052-01 | H1012 | 卵胞刺激ホルモン | 0000 |  | 250 | 血清 | 016 | 化学・生物発光イムノアッセイ(CLEIA)_ルミパルスプレスト FSH－N | B9 | mU/mL | 240 | 血漿 | [22 empty] | 卵胞刺激ホルモン(FSH) | H1012-0000-250-016-B9 | (変更前)JLAC11識別コード:0001
ケミルミIM ＦSH | シーメンスヘルスケア・ダイアグノスティクス株式会社 | 13E1X80031000074 | 4A035 | FSH | 0000 |  | 023 | 血清 | 051 | 化学・生物発光イムノアッセイ(CLIA) | 01 | 定量値 | 022 | 血漿 |  |  |  |  | 4A035-0000-023-051-01 | H1012 | 卵胞刺激ホルモン | 0000 |  | 250 | 血清 | 017 | 化学・生物発光イムノアッセイ(CLIA)_ケミルミIM FSH | B9 | mU/mL | 240 | 血漿 | 242 | 血漿(EDTA入り) | 243 | 血漿(ヘパリン入り) | [10 empty] | F7 | U/L | [6 empty] | 卵胞刺激ホルモン(FSH) | H1012-0000-250-017-B9 | (変更前)JLAC11識別コード:0001
アキュラシード ＦSH | 富士フイルム和光純薬株式会社 | 27E1X80125000117 | 4A035 | FSH | 0000 |  | 023 | 血清 | 052 | 化学・生物発光イムノアッセイ(CLEIA) | 01 | 定量値 | 022 | 血漿 |  |  |  |  | 4A035-0000-023-052-01 | H1012 | 卵胞刺激ホルモン | 0000 |  | 250 | 血清 | 018 | 化学・生物発光イムノアッセイ(CLEIA)_アキュラシード FSH | B9 | mU/mL | 240 | 血漿 | [22 empty] | 卵胞刺激ホルモン(FSH) | H1012-0000-250-018-B9 | (変更前)JLAC11識別コード:0001
HISCL FSH 試薬 | 株式会社カイノス | 13E1X80078003002 | 4A035 | FSH | 0000 |  | 023 | 血清 | 052 | 化学・生物発光イムノアッセイ(CLEIA) | 01 | 定量値 | 022 | 血漿 |  |  |  |  | 4A035-0000-023-052-01 | H1012 | 卵胞刺激ホルモン | 0000 |  | 250 | 血清 | 019 | 化学・生物発光イムノアッセイ(CLEIA)_HISCL FSH 試薬 | B9 | mU/mL | 240 | 血漿 | 242 | 血漿(EDTA入り) | 243 | 血漿(ヘパリン入り) | [18 empty] | 卵胞刺激ホルモン(FSH) | H1012-0000-250-019-B9
アーキテクト・TSH | アボットジャパン合同会社 | 12A2X00009000018 | 4A055 | TSH | 0000 |  | 023 | 血清 | 051 | 化学・生物発光イムノアッセイ（ＣＬＩＡ） | 01 | 定量値 | 022 | 血漿 |  |  |  |  | 4A055-0000-023-051-01 | H1016 | 甲状腺刺激ホルモン | 0000 |  | 250 | 血清 | 001 | 化学・生物発光イムノアッセイ(CLIA)_アーキテクト・TSH | J5 | μU/mL | 240 | 血漿 | 242 | 血漿(EDTA入り) | 243 | 血漿(ヘパリン入り) | [10 empty] | J7 | mU/L | [6 empty] | 甲状腺刺激ホルモン(TSH) | H1016-0000-250-001-J5 | (変更前)JLAC11識別コード:0001
エクルーシス試薬 TSH | ロシュ・ダイアグノスティックス株式会社 | 13A2X00206000109 | 4A055 | TSH | 0000 |  | 023 | 血清 | 053 | 化学・生物発光イムノアッセイ（ＥＣＬＩＡ） | 01 | 定量値 | [6 empty] | 4A055-0000-023-053-01 | H1016 | 甲状腺刺激ホルモン | 0000 |  | 250 | 血清 | 002 | 化学・生物発光イムノアッセイ(ECLIA)_エクルーシス試薬 TSH | J5 | μU/mL | 242 | 血漿(EDTA入り) | 243 | 血漿(ヘパリン入り) | 244 | 血漿(クエン酸入り) | [18 empty] | 甲状腺刺激ホルモン(TSH) | H1016-0000-250-002-J5 | (変更前)JLAC11識別コード:0001
ルミパルスプレスト TSH | 富士レビオ株式会社 | 21400AMZ00570000 | 4A055 | TSH | 0000 |  | 023 | 血清 | 052 | 化学・生物発光イムノアッセイ（ＣＬＥＩＡ） | 01 | 定量値 | [6 empty] | 4A055-0000-023-052-01 | H1016 | 甲状腺刺激ホルモン | 0000 |  | 250 | 血清 | 003 | 化学・生物発光イムノアッセイ（CLEIA）_ルミパルスプレスト TSH | J5 | μU/mL | 242 | 血漿(EDTA入り) | 243 | 血漿(ヘパリン入り) | 244 | 血漿(クエン酸入り) | [18 empty] | 甲状腺刺激ホルモン(TSH) | H1016-0000-250-003-J5 | (変更前)JLAC11識別コード:0001
ルミパルス TSH－Ⅲ | 富士レビオ株式会社 | 13A2X10001000001 | 4A055 | TSH | 0000 |  | 023 | 血清 | 052 | 化学・生物発光イムノアッセイ（ＣＬＥＩＡ） | 01 | 定量値 | [6 empty] | 4A055-0000-023-052-01 | H1016 | 甲状腺刺激ホルモン | 0000 |  | 250 | 血清 | 004 | 化学・生物発光イムノアッセイ（CLEIA）_ルミパルス TSH－Ⅲ | J5 | μU/mL | 242 | 血漿(EDTA入り) | 243 | 血漿(ヘパリン入り) | 244 | 血漿(クエン酸入り) | [18 empty] | 甲状腺刺激ホルモン(TSH) | H1016-0000-250-004-J5 | (変更前)JLAC11識別コード:0001
Eテスト「TOSOH」II(TSH) | 東ソー株式会社 | 13A2X00174000004 | 4A055 | TSH | 0000 |  | 023 | 血清 | 023 | エンザイムイムノアッセイ(EIA) | 01 | 定量値 | 022 | 血漿 |  |  |  |  | 4A055-0000-023-023-01 | H1016 | 甲状腺刺激ホルモン | 0000 |  | 250 | 血清 | 005 | 蛍光酵素免疫測定法(FEIA)_Eテスト「TOSOH」Ⅱ（TSH） | F8 | U/mL | 240 | 血漿 | 243 | 血漿(ヘパリン入り) | [12 empty] | J7 | mU/L | [6 empty] | 甲状腺刺激ホルモン(TSH) | H1016-0000-250-005-F8 | (変更前)JLAC11識別コード:0001
ケミルミ TSH III ウルトラ | シーメンスヘルスケア・ダイアグノスティクス株式会社 | 13A2X10031000028 | 4A055 | TSH | 0000 |  | 023 | 血清 | 051 | 化学・生物発光イムノアッセイ（ＣＬＩＡ） | 01 | 定量値 | [6 empty] | 4A055-0000-023-051-01 | H1016 | 甲状腺刺激ホルモン | 0000 |  | 250 | 血清 | 006 | 化学・生物発光イムノアッセイ(CLIA)_ケミルミ TSH III ウルトラ | J5 | μU/mL | 242 | 血漿(EDTA入り) | 243 | 血漿(ヘパリン入り) | [20 empty] | 甲状腺刺激ホルモン(TSH) | H1016-0000-250-006-J5 | (変更前)JLAC11識別コード:0001
シーメンス・イムライズ HS－TSH III | シーメンスヘルスケア・ダイアグノスティクス株式会社 | 13A2X10031000102 | 4A055 | TSH | 0000 |  | 023 | 血清 | 052 | 化学・生物発光イムノアッセイ（ＣＬＥＩＡ） | 01 | 定量値 | [6 empty] | 4A055-0000-023-052-01 | H1016 | 甲状腺刺激ホルモン | 0000 |  | 250 | 血清 | 007 | 化学・生物発光イムノアッセイ（CLEIA）_シーメンス・イムライズ HS－TSHⅢ | J5 | μU/mL | 243 | 血漿(ヘパリン入り) | [22 empty] | 甲状腺刺激ホルモン(TSH) | H1016-0000-250-007-J5 | (変更前)JLAC11識別コード:0001
フレックスカートリッジ TSH V | シーメンスヘルスケア・ダイアグノスティクス株式会社 | 13A2X10031001058 | 4A055 | TSH | 0000 |  | 023 | 血清 | 051 | 化学・生物発光イムノアッセイ（ＣＬＩＡ） | 01 | 定量値 | [6 empty] | 4A055-0000-023-051-01 | H1016 | 甲状腺刺激ホルモン | 0000 |  | 250 | 血清 | 008 | 化学・生物発光イムノアッセイ(CLIA)_フレックスカートリッジ TSH V | J5 | μU/mL | 242 | 血漿(EDTA入り) | 243 | 血漿(ヘパリン入り) | [20 empty] | 甲状腺刺激ホルモン(TSH) | H1016-0000-250-008-J5 | (変更前)JLAC11識別コード:0001
HISCL TSH試薬 | シスメックス株式会社 | 28A2X00030000008 | 4A055 | TSH | 0000 |  | 023 | 血清 | 052 | 化学・生物発光イムノアッセイ（ＣＬＥＩＡ） | 01 | 定量値 | [6 empty] | 4A055-0000-023-052-01 | H1016 | 甲状腺刺激ホルモン | 0000 |  | 250 | 血清 | 009 | 化学・生物発光イムノアッセイ（CLEIA）_HISCL TSH試薬 | J5 | μU/mL | 242 | 血漿(EDTA入り) | 243 | 血漿(ヘパリン入り) | [20 empty] | 甲状腺刺激ホルモン(TSH) | H1016-0000-250-009-J5 | (変更前)JLAC11識別コード:0001
ステイシアCLEIA TSH | PHC株式会社 | 13A2X10027000054 | 4A055 | TSH | 0000 |  | 023 | 血清 | 052 | 化学・生物発光イムノアッセイ（ＣＬＥＩＡ） | 01 | 定量値 | [6 empty] | 4A055-0000-023-052-01 | H1016 | 甲状腺刺激ホルモン | 0000 |  | 250 | 血清 | 010 | 化学・生物発光イムノアッセイ（CLEIA）_ステイシア CLEIA TSH | J5 | μU/mL | 243 | 血漿(ヘパリン入り) | [22 empty] | 甲状腺刺激ホルモン(TSH) | H1016-0000-250-010-J5 | (変更前)JLAC11識別コード:0001
スフィアライト TSH Ⅲ | 富士フイルム和光純薬株式会社 | 27A2X00125000050 | 4A055 | TSH | 0000 |  | 023 | 血清 | 052 | 化学・生物発光イムノアッセイ（ＣＬＥＩＡ） | 01 | 定量値 | [6 empty] | 4A055-0000-023-052-01 | H1016 | 甲状腺刺激ホルモン | 0000 |  | 250 | 血清 | 011 | 化学・生物発光イムノアッセイ(CLEIA)_スフィアライト TSH Ⅲ | J5 | μU/mL | 242 | 血漿(EDTA入り) | 243 | 血漿(ヘパリン入り) | 244 | 血漿(クエン酸入り) | [18 empty] | 甲状腺刺激ホルモン(TSH) | H1016-0000-250-011-J5 | (変更前)JLAC11識別コード:0001
アクセス TSH | ベックマン・コールター株式会社 | 13A2X00150000103 | 4A055 | TSH | 0000 |  | 023 | 血清 | 052 | 化学・生物発光イムノアッセイ（ＣＬＥＩＡ） | 01 | 定量値 | [6 empty] | 4A055-0000-023-052-01 | H1016 | 甲状腺刺激ホルモン | 0000 |  | 250 | 血清 | 012 | 化学・生物発光イムノアッセイ(CLEIA)_アクセス TSH | J5 | μU/mL | 243 | 血漿(ヘパリン入り) | [22 empty] | 甲状腺刺激ホルモン(TSH) | H1016-0000-250-012-J5 | (変更前)JLAC11識別コード:0001
ビトロス TSH | オーソ・クリニカル・ダイアグノスティックス株式会社 | 13E1X00002000031 | 4A055 | TSH | 0000 |  | 023 | 血清 | 052 | 化学・生物発光イムノアッセイ（ＣＬＥＩＡ） | 01 | 定量値 | [6 empty] | 4A055-0000-023-052-01 | H1016 | 甲状腺刺激ホルモン | 0000 |  | 250 | 血清 | 013 | 化学・生物発光イムノアッセイ(CLEIA)_ビトロス TSH | J5 | μU/mL | 242 | 血漿(EDTA入り) | 243 | 血漿(ヘパリン入り) | [20 empty] | 甲状腺刺激ホルモン(TSH) | H1016-0000-250-013-J5 | (変更前)JLAC11識別コード:0001
バイダス アッセイキット TSH | ビオメリュー・ジャパン株式会社 | 13A2X00243000011 | 4A055 | TSH | 0000 |  | 023 | 血清 | 023 | エンザイムイムノアッセイ(EIA) | 01 | 定量値 | [6 empty] | 4A055-0000-023-023-01 | H1016 | 甲状腺刺激ホルモン | 0000 |  | 250 | 血清 | 014 | エンザイムイムノアッセイ(EIA)_バイダス アッセイキット TSH | J5 | μU/mL | 243 | 血漿(ヘパリン入り) | [22 empty] | 甲状腺刺激ホルモン(TSH) | H1016-0000-250-014-J5 | (変更前)JLAC11識別コード:0001
AIA－パックCL TSH | 東ソー株式会社 | 13A2X00174002001 | 4A055 | TSH | 0000 |  | 023 | 血清 | 052 | 化学・生物発光イムノアッセイ（ＣＬＥＩＡ） | 01 | 定量値 | [6 empty] | 4A055-0000-023-052-01 | H1016 | 甲状腺刺激ホルモン | 0000 |  | 250 | 血清 | 015 | 化学・生物発光イムノアッセイ(CLEIA)_ＡIＡ－パックCL TSH | J5 | μU/mL | [24 empty] | 甲状腺刺激ホルモン(TSH) | H1016-0000-250-015-J5 | (変更前)JLAC11識別コード:0001
アキュラシード TSH | 富士フイルム和光純薬株式会社 | 27E1X80125000110 | 4A055 | TSH | 0000 |  | 023 | 血清 | 052 | 化学・生物発光イムノアッセイ（ＣＬＥＩＡ） | 01 | 定量値 | [6 empty] | 4A055-0000-023-052-01 | H1016 | 甲状腺刺激ホルモン | 0000 |  | 250 | 血清 | 016 | 化学・生物発光イムノアッセイ(CLEIA)_アキュラシード TSH | J5 | μU/mL | 242 | 血漿(EDTA入り) | 243 | 血漿(ヘパリン入り) | 244 | 血漿(クエン酸入り) | [18 empty] | 甲状腺刺激ホルモン(TSH) | H1016-0000-250-016-J5 | (変更前)JLAC11識別コード:0001
フレックスカートリッジ 甲状腺刺激ホルモン TSH | シーメンスヘルスケア・ダイアグノスティクス株式会社 | 13A2X10031001038 | 4A055 | TSH | 0000 |  | 023 | 血清 | 023 | エンザイムイムノアッセイ(EIA) | 01 | 定量値 | [6 empty] | 4A055-0000-023-023-01 | H1016 | 甲状腺刺激ホルモン | 0000 |  | 250 | 血清 | 017 | エンザイムイムノアッセイ(EIA)_フレックスカートリッジ 甲状腺刺激ホルモン TSH | J5 | μU/mL | 242 | 血漿(EDTA入り) | 243 | 血漿(ヘパリン入り) | [20 empty] | 甲状腺刺激ホルモン(TSH) | H1016-0000-250-017-J5 | (変更前)JLAC11識別コード:0001
ケミルミ ACS-TSH II | シーメンスヘルスケア・ダイアグノスティクス株式会社 | 20700AMY00118000 | 4A055 | TSH | 0000 |  | 023 | 血清 | 051 | 化学・生物発光イムノアッセイ（ＣＬＩＡ） | 01 | 定量値 | [6 empty] | 4A055-0000-023-051-01 | H1016 | 甲状腺刺激ホルモン | 0000 |  | 250 | 血清 | 018 | 化学・生物発光イムノアッセイ(CLIA)_ケミルミ ACS-TSH II | J5 | μU/mL | [24 empty] | 甲状腺刺激ホルモン(TSH) | H1016-0000-250-018-J5 | (変更前)JLAC11識別コード:0001
アクセス TSH (3RD IS) | ベックマン・コールター株式会社 | 13E1X80150000128 | 4A055 | TSH | 0000 |  | 023 | 血清 | 052 | 化学・生物発光イムノアッセイ（ＣＬＥＩＡ） | 01 | 定量値 | [6 empty] | 4A055-0000-023-052-01 | H1016 | 甲状腺刺激ホルモン | 0000 |  | 250 | 血清 | 019 | 化学・生物発光イムノアッセイ(CLEIA)_アクセス TSH （3Rd IS） | J5 | μU/mL | 243 | 血漿(ヘパリン入り) | [22 empty] | 甲状腺刺激ホルモン(TSH) | H1016-0000-250-019-J5 | (変更前)JLAC11識別コード:0001
クレチンTSH ELISA Ⅱ‘栄研’ | 栄研化学株式会社 | 09A2X10001000014 | 4A055 | TSH | 0000 |  | 033 | 血液ろ紙 | 023 | エンザイムイムノアッセイ(EIA) | 01 | 定量値 | [6 empty] | 4A055-0000-033-023-01 | H1016 | 甲状腺刺激ホルモン | 0000 |  | 275 | 血液ろ紙 | 021 | エンザイムイムノアッセイ(EIA)_クレチンTSH ELISA II‘栄研’ | J5 | μU/mL | [24 empty] | 甲状腺刺激ホルモン(ろ紙血) | H1016-0000-275-021-J5 | (変更前)JLAC11識別コード:0001
エンザプレート NEO-TSH | 株式会社第一岸本臨床検査センター | 01A2X10001000008 | 4A055 | TSH | 0000 |  | 033 | 血液ろ紙 | 023 | エンザイムイムノアッセイ(EIA) | 01 | 定量値 | [6 empty] | 4A055-0000-033-023-01 | H1016 | 甲状腺刺激ホルモン | 0000 |  | 275 | 血液ろ紙 | 022 | エンザイムイムノアッセイ(EIA)_エンザプレート NeO-TSH | J5 | μU/mL | [24 empty] | 甲状腺刺激ホルモン(ろ紙血) | H1016-0000-275-022-J5 | (変更前)JLAC11識別コード:0001
リアグノスト TTSH | セティ・メディカルラボ株式会社 | 16100AMY00319000 | 4A055 | TSH | 0000 |  | 023 | 血清 | 006 | ラジオイムノアッセイ(RIA) | 01 | 定量値 | [6 empty] | 4A055-0000-023-006-01 | H1016 | 甲状腺刺激ホルモン | 0000 |  | 250 | 血清 | 023 | ラジオイムノアッセイ(RIA)_リアグノスト TTSH | J5 | μU/mL | 242 | 血漿(EDTA入り) | 243 | 血漿(ヘパリン入り) | [20 empty] | 甲状腺刺激ホルモン(TSH) | H1016-0000-250-023-J5 | (変更前)JLAC11識別コード:0001
イムノプレックス 新生児内分泌スクリーニングキット | 株式会社第一岸本臨床検査センター | 229ADEZX00114000 | 4A055 | TSH | 0000 |  | 033 | 血液ろ紙 | 023 | エンザイムイムノアッセイ(EIA) | 01 | 定量値 | [6 empty] | 4A055-0000-033-023-01 | H1016 | 甲状腺刺激ホルモン | 0000 |  | 275 | 血液ろ紙 | 024 | マルチプレツクスイムノアッセイ_イムノプレックス 新生児内分泌スクリーニングキット | J5 | μU/mL | [24 empty] | 甲状腺刺激ホルモン(ろ紙血) | H1016-0000-275-024-J5 | (変更前)JLAC11識別コード:0001
TSH・アボット（ALINITY G04704R02） | アボットジャパン株式会社 | 12E1X80009000008 | 4A055 | TSH | 0000 |  | 023 | 血清 | 051 | 化学・生物発光イムノアッセイ(CLIA) | 01 | 定量値 | 022 | 血漿 |  |  |  |  | 4A055-0000-023-051-01 | H1016 | 甲状腺刺激ホルモン | 0000 |  | 250 | 血清 | 025 | 化学・生物発光イムノアッセイ(CLIA)_TSH・アボット | J5 | μU/mL | 240 | 血漿 | 243 | 血漿(ヘパリン入り) | 242 | 血漿(EDTA入り) | [10 empty] | B9 | mU/mL | [6 empty] | 甲状腺刺激ホルモン(TSH) | H1016-0000-250-025-J5
ＦREND TSH「フレンド」 | エア・ブラウン株式会社 科学技術研究所 | 13E1X00022000001 | 4A055 | TSH | 0000 |  | 023 | 血清 | 190 | イムノクロマトグラフィ法 | 01 | 定量値 | 022 | 血漿 |  |  |  |  | 4A055-0000-023-190-01 | H1016 | 甲状腺刺激ホルモン | 0000 |  | 250 | 血清 | 027 | イムノクロマトグラフィ法_FREND TSH「フレンド」 | J7 | mU/L | 240 | 血漿 | 243 | 血漿(ヘパリン入り) | [12 empty] | J5 | μU/mL | [6 empty] | 甲状腺刺激ホルモン(TSH) | H1016-0000-250-027-J7 | (変更前)JLAC11識別コード:0001
ＦREND AP THYROID DUO 「フレンド」 | エア・ブラウン株式会社 科学技術研究所 | 13E1X00022000003 | 4A055 | TSH | 0000 |  | 023 | 血清 | 190 | イムノクロマトグラフィ法 | 01 | 定量値 | 022 | 血漿 |  |  |  |  | 4A055-0000-023-190-01 | H1016 | 甲状腺刺激ホルモン | 0000 |  | 250 | 血清 | 029 | イムノクロマトグラフィ法_FREND THYROId DUO「フレンド」 | J7 | mU/L | 240 | 血漿 | 243 | 血漿(ヘパリン入り) | [12 empty] | J5 | μU/mL | [6 empty] | 甲状腺刺激ホルモン(TSH) | H1016-0000-250-029-J7 | (変更前)JLAC11識別コード:0001
AUTODELＦIA NEO-HTSH 時間分解蛍光測定キット | 株式会社パーキンエルマージャパン | 14A2X10001000001 | 4A055 | TSH | 0000 |  | 033 | 血液ろ紙 | 043 | 蛍光イムノアッセイ(FIA) | 01 | 定量値 | [6 empty] | 4A055-0000-033-043-01 | H1016 | 甲状腺刺激ホルモン | 0000 |  | 275 | 血液ろ紙 | 030 | 蛍光イムノアッセイ(FIA)_AUTODELFIA NeO-HTSH 時間分解蛍光測定キット | J5 | μU/mL | [24 empty] | 甲状腺刺激ホルモン(TSH) | H1016-0000-275-030-J5 | (変更前)JLAC11識別コード:0001
アーキテクト・TSH | アボットジャパン合同会社 | 12A2X00009000018 | 4A056 | TSH(IFCC) | 0000 |  | 023 | 血清 | 051 | 化学・生物発光イムノアッセイ(CLIA) | 01 | 定量値 | 022 | 血漿 |  |  |  |  | 4A056-0000-023-051-01 | H1028 | 甲状腺刺激ホルモン(IFCC) | 0000 |  | 250 | 血清 | 001 | 化学・生物発光イムノアッセイ(CLIA)_アーキテクト・TSH | J5 | μU/mL | 240 | 血漿 | 242 | 血漿(EDTA入り) | 243 | 血漿(ヘパリン入り) | [10 empty] | J7 | mU/L | [6 empty] | 甲状腺刺激ホルモン(TSH)(IFCC) | H1028-0000-250-001-J5
ビトロス TSHIII | オーソ・クリニカル・ダイアグノスティックス株式会社 | 13E1X00002000084 | 4A056 | TSH(IFCC) | 0000 |  | 023 | 血清 | 052 | 化学・生物発光イムノアッセイ(CLEIA) | 01 | 定量値 | 022 | 血漿 |  |  |  |  | 4A056-0000-023-052-01 | H1028 | 甲状腺刺激ホルモン(IFCC) | 0000 |  | 250 | 血清 | 003 | 化学・生物発光イムノアッセイ(CLEIA)_ビトロス TSHIII | J5 | μU/mL | 240 | 血漿 | 243 | 血漿(ヘパリン入り) | 242 | 血漿(EDTA入り) | [10 empty] | J7 | mU/L | [6 empty] | 甲状腺刺激ホルモン(TSH)(IFCC) | H1028-0000-250-003-J5
ルミパルス TSH IFCC | 富士レビオ株式会社 | 13E1X80001000034 | 4A056 | TSH(IFCC) | 0000 |  | 023 | 血清 | 052 | 化学・生物発光イムノアッセイ(CLEIA) | 01 | 定量値 | 022 | 血漿 |  |  |  |  | 4A056-0000-023-052-01 | H1028 | 甲状腺刺激ホルモン(IFCC) | 0000 |  | 250 | 血清 | 004 | 化学・生物発光イムノアッセイ(CLEIA)_ルミパルス TSH IFCC | J5 | μU/mL | 240 | 血漿 | [14 empty] | J7 | mU/L | [6 empty] | 甲状腺刺激ホルモン(TSH)(IFCC) | H1028-0000-250-004-J5
ルミパルスプレスト TSH IFCC | 富士レビオ株式会社 | 13E1X80001000035 | 4A056 | TSH(IFCC) | 0000 |  | 023 | 血清 | 052 | 化学・生物発光イムノアッセイ(CLEIA) | 01 | 定量値 | 022 | 血漿 |  |  |  |  | 4A056-0000-023-052-01 | H1028 | 甲状腺刺激ホルモン(IFCC) | 0000 |  | 250 | 血清 | 005 | 化学・生物発光イムノアッセイ(CLEIA)_ルミパルスプレスト TSH IFCC | J5 | μU/mL | 240 | 血漿 | [14 empty] | J7 | mU/L | [6 empty] | 甲状腺刺激ホルモン(TSH)(IFCC) | H1028-0000-250-005-J5
ケミルミ TSHIII ウルトラ２ | シーメンスヘルスケア・ダイアグノスティクス株式会社 | 13E1X80031000080 | 4A056 | TSH(IFCC) | 0000 |  | 023 | 血清 | 051 | 化学・生物発光イムノアッセイ(CLIA) | 01 | 定量値 | 022 | 血漿 |  |  |  |  | 4A056-0000-023-051-01 | H1028 | 甲状腺刺激ホルモン(IFCC) | 0000 |  | 250 | 血清 | 006 | 化学・生物発光イムノアッセイ(CLIA)_ケミルミ TSHIII ウルトラ２ | J5 | μU/mL | 240 | 血漿 | 242 | 血漿(EDTA入り) | 243 | 血漿(ヘパリン入り) | [10 empty] | J7 | mU/L | [6 empty] | 甲状腺刺激ホルモン(TSH)(IFCC) | H1028-0000-250-006-J5
AVPキット「ヤマサ」 | ヤマサ醤油株式会社 | 22700AMX00611000 | 4A070 | アルギニンバソプレッシン | 0000 |  | 022 | 血漿 | 001 | ラジオイムノアッセイ(RIA) | 01 | 定量値 | [6 empty] | 4A070-0000-022-001-01 | H1019 | アルギニンバソプレッシン | 0000 |  | 240 | 血漿 | 002 | ラジオイムノアッセイ(RIA)_AVPキット「ヤマサ」 | E3 | pg/mL | 242 | 血漿（EDTA入り） | [22 empty] | アルギニンバソプレッシン(ADH) | H1019-0000-240-002-E3
アクセス TOTAL T3 | ベックマン・コールター株式会社 | 13A2X00150000100 | 4B010 | T3 | 0000 |  | 023 | 血清 | 052 | 化学・生物発光イムノアッセイ（ＣＬＥＩＡ） | 01 | 定量値 | [6 empty] | 4B010-0000-023-052-01 | H2001 | トリヨードサイロニン | 0000 |  | 250 | 血清 | 001 | 化学・生物発光イムノアッセイ（CLEIA）_アクセス TOTAL T3 | C6 | ng/mL | 243 | 血漿(ヘパリン入り) | [22 empty] | トリヨードサイロニン(T3) | H2001-0000-250-001-C6 | (変更前)JLAC11識別コード:0001
アーキテクト・T-3 | アボットジャパン株式会社 | 12A2X00009000017 | 4B010 | T3 | 0000 |  | 023 | 血清 | 051 | 化学・生物発光イムノアッセイ（ＣＬＩＡ） | 01 | 定量値 | [6 empty] | 4B010-0000-023-051-01 | H2001 | トリヨードサイロニン | 0000 |  | 250 | 血清 | 002 | 化学・生物発光イムノアッセイ（CLIA）_アーキテクト・T－3 | C6 | ng/mL | 242 | 血漿(EDTA入り) | 243 | 血漿(ヘパリン入り) | [20 empty] | トリヨードサイロニン(T3) | H2001-0000-250-002-C6 | (変更前)JLAC11識別コード:0001
エクルーシス試薬 T3 | ロシュ・ダイアグノスティックス株式会社 | 13A2X00206000109 | 4B010 | T3 | 0000 |  | 023 | 血清 | 053 | 化学・生物発光イムノアッセイ（ＥＣＬＩＡ） | 01 | 定量値 | [6 empty] | 4B010-0000-023-053-01 | H2001 | トリヨードサイロニン | 0000 |  | 250 | 血清 | 003 | 化学・生物発光イムノアッセイ（ECLIA）_エクルーシス試薬 T3 | C6 | ng/mL | 242 | 血漿(EDTA入り) | 243 | 血漿(ヘパリン入り) | [20 empty] | トリヨードサイロニン(T3) | H2001-0000-250-003-C6 | (変更前)JLAC11識別コード:0001
ケミルミ E-T3 | シーメンスヘルスケア・ダイアグノスティクス株式会社 | 13A2X10031000024 | 4B010 | T3 | 0000 |  | 023 | 血清 | 051 | 化学・生物発光イムノアッセイ（ＣＬＩＡ） | 01 | 定量値 | [6 empty] | 4B010-0000-023-051-01 | H2001 | トリヨードサイロニン | 0000 |  | 250 | 血清 | 004 | 化学・生物発光イムノアッセイ（CLIA）_ケミルミ E－T3 | C6 | ng/mL | [24 empty] | トリヨードサイロニン(T3) | H2001-0000-250-004-C6 | (変更前)JLAC11識別コード:0001
シーメンス・イムライズ トータルT3 Ⅱ | シーメンスヘルスケア・ダイアグノスティクス株式会社 | 21700AMY00152000 | 4B010 | T3 | 0000 |  | 023 | 血清 | 052 | 化学・生物発光イムノアッセイ（ＣＬＥＩＡ） | 01 | 定量値 | [6 empty] | 4B010-0000-023-052-01 | H2001 | トリヨードサイロニン | 0000 |  | 250 | 血清 | 005 | 化学・生物発光イムノアッセイ（CLEIA）_シーメンス・イムライズ トータル－T3Ⅱ | C2 | ng/dL | 243 | 血漿(ヘパリン入り) | [22 empty] | トリヨードサイロニン(T3) | H2001-0000-250-005-C2 | (変更前)JLAC11識別コード:0001
スフィアライト T3－(S) | 三洋化成工業株式会社 京都工場 | 21000AMZ00835000 | 4B010 | T3 | 0000 |  | 023 | 血清 | 052 | 化学・生物発光イムノアッセイ（ＣＬＥＩＡ） | 01 | 定量値 | [6 empty] | 4B010-0000-023-052-01 | H2001 | トリヨードサイロニン | 0000 |  | 250 | 血清 | 006 | 化学・生物発光イムノアッセイ（CLEIA）_スフィアライト T3－（S) | C6 | ng/mL | 242 | 血漿(EDTA入り) | 243 | 血漿(ヘパリン入り) | 244 | 血漿(クエン酸入り) | [18 empty] | トリヨードサイロニン(T3) | H2001-0000-250-006-C6 | (変更前)JLAC11識別コード:0001
バイダス アッセイキット T3 | ビオメリュー・ジャパン株式会社 | 13A2X00243000015 | 4B010 | T3 | 0000 |  | 023 | 血清 | 023 | エンザイムイムノアッセイ(EIA) | 01 | 定量値 | [6 empty] | 4B010-0000-023-023-01 | H2001 | トリヨードサイロニン | 0000 |  | 250 | 血清 | 007 | エンザイムイムノアッセイ(EIA)_バイダス アッセイキット T3 | C6 | ng/mL | 243 | 血漿(ヘパリン入り) | [22 empty] | トリヨードサイロニン(T3) | H2001-0000-250-007-C6 | (変更前)JLAC11識別コード:0001
ビトロス T3 | オーソ・クリニカル・ダイアグノスティックス株式会社 | 13E1X00002000027 | 4B010 | T3 | 0000 |  | 023 | 血清 | 052 | 化学・生物発光イムノアッセイ（ＣＬＥＩＡ） | 01 | 定量値 | [6 empty] | 4B010-0000-023-052-01 | H2001 | トリヨードサイロニン | 0000 |  | 250 | 血清 | 008 | 化学・生物発光イムノアッセイ（CLEIA）_ビトロス T3 | C6 | ng/mL | 242 | 血漿(EDTA入り) | 243 | 血漿(ヘパリン入り) | [20 empty] | トリヨードサイロニン(T3) | H2001-0000-250-008-C6 | (変更前)JLAC11識別コード:0001
ルミパルスプレスト T3 | 富士レビオ株式会社 | 21400AMZ00570000 | 4B010 | T3 | 0000 |  | 023 | 血清 | 052 | 化学・生物発光イムノアッセイ（ＣＬＥＩＡ） | 01 | 定量値 | [6 empty] | 4B010-0000-023-052-01 | H2001 | トリヨードサイロニン | 0000 |  | 250 | 血清 | 009 | 化学・生物発光イムノアッセイ（CLEIA）_ルミパルスプレスト T3 | C6 | ng/mL | 243 | 血漿(ヘパリン入り) | [22 empty] | トリヨードサイロニン(T3) | H2001-0000-250-009-C6 | (変更前)JLAC11識別コード:0001
ルミパルス T3 | 富士レビオ株式会社 | 20400AMZ00065000 | 4B010 | T3 | 0000 |  | 023 | 血清 | 052 | 化学・生物発光イムノアッセイ（ＣＬＥＩＡ） | 01 | 定量値 | [6 empty] | 4B010-0000-023-052-01 | H2001 | トリヨードサイロニン | 0000 |  | 250 | 血清 | 010 | 化学・生物発光イムノアッセイ（CLEIA）_ルミパルス T3 | C6 | ng/mL | 243 | 血漿(ヘパリン入り) | [22 empty] | トリヨードサイロニン(T3) | H2001-0000-250-010-C6 | (変更前)JLAC11識別コード:0001
AIA－パックCL T3 | 東ソー株式会社 | 13A2X00174002004 | 4B010 | T3 | 0000 |  | 023 | 血清 | 052 | 化学・生物発光イムノアッセイ（ＣＬＥＩＡ） | 01 | 定量値 | [6 empty] | 4B010-0000-023-052-01 | H2001 | トリヨードサイロニン | 0000 |  | 250 | 血清 | 011 | 化学・生物発光イムノアッセイ（CLEIA）_AIA－パックCL T3 | C6 | ng/mL | [24 empty] | トリヨードサイロニン(T3) | H2001-0000-250-011-C6 | (変更前)JLAC11識別コード:0001
Eテスト「TOSOH」Ⅱ(TT3) | 東ソー株式会社 | 13A2X00174000001 | 4B010 | T3 | 0000 |  | 023 | 血清 | 023 | エンザイムイムノアッセイ(EIA) | 01 | 定量値 | [6 empty] | 4B010-0000-023-023-01 | H2001 | トリヨードサイロニン | 0000 |  | 250 | 血清 | 012 | エンザイムイムノアッセイ(EIA)_Eテスト「TOSOH」Ⅱ （TT3） | C6 | ng/mL | 243 | 血漿(ヘパリン入り) | [22 empty] | トリヨードサイロニン(T3) | H2001-0000-250-012-C6 | (変更前)JLAC11識別コード:0001
T3・アボット（ALINITY G04010R03） | アボットジャパン株式会社 | 12E1X80009000012 | 4B010 | T3 | 0000 |  | 023 | 血清 | 051 | 化学・生物発光イムノアッセイ(CLIA) | 01 | 定量値 | 022 | 血漿 |  |  |  |  | 4B010-0000-023-051-01 | H2001 | トリヨードサイロニン | 0000 |  | 250 | 血清 | 013 | 化学・生物発光イムノアッセイ(CLIA)_T3・アボット | C6 | ng/mL | 240 | 血漿 | 243 | 血漿(ヘパリン入り) | 242 | 血漿(EDTA入り) | [10 empty] | D3 | nmol/L | [6 empty] | トリヨードサイロニン(T3) | H2001-0000-250-013-C6
TT3・アボット（アーキテクト G05142R05） | アボットジャパン株式会社 | 12E1X80009000024 | 4B010 | T3 | 0000 |  | 023 | 血清 | 051 | 化学・生物発光イムノアッセイ(CLIA) | 01 | 定量値 | 022 | 血漿 |  |  |  |  | 4B010-0000-023-051-01 | H2001 | トリヨードサイロニン | 0000 |  | 250 | 血清 | 014 | 化学・生物発光イムノアッセイ(CLIA)_TT3・アボット | C6 | ng/mL | 240 | 血漿 | 243 | 血漿(ヘパリン入り) | 242 | 血漿(EDTA入り) | [10 empty] | D3 | nmol/L | [6 empty] | トリヨードサイロニン(T3) | H2001-0000-250-014-C6
アーキテクト・フリーT3 | アボットジャパン株式会社 | 21000AMY00102000 | 4B015 | FT3 | 0000 |  | 023 | 血清 | 051 | 化学・生物発光イムノアッセイ（ＣＬＩＡ） | 01 | 定量値 | [6 empty] | 4B015-0000-023-051-01 | H2002 | 遊離トリヨードサイロニン | 0000 |  | 250 | 血清 | 001 | 化学・生物発光イムノアッセイ（CLIA）_アーキテクト・フリ-T3 | E3 | pg/mL | 242 | 血漿(EDTA入り) | 243 | 血漿(ヘパリン入り) | [20 empty] | 遊離トリヨードサイロニン(FT3) | H2002-0000-250-001-E3 | (変更前)JLAC11識別コード:0001
エクルーシス試薬 ＦT3Ⅱ | ロシュ・ダイアグノスティックス株式会社 | 21300AMY00492000 | 4B015 | FT3 | 0000 |  | 023 | 血清 | 053 | 化学・生物発光イムノアッセイ（ＥＣＬＩＡ） | 01 | 定量値 | [6 empty] | 4B015-0000-023-053-01 | H2002 | 遊離トリヨードサイロニン | 0000 |  | 250 | 血清 | 002 | 化学・生物発光イムノアッセイ（ECLIA）_エクルーシス試薬 FT3Ⅱ | E3 | pg/mL | 242 | 血漿(EDTA入り) | 243 | 血漿(ヘパリン入り) | [20 empty] | 遊離トリヨードサイロニン(FT3) | H2002-0000-250-002-E3 | (変更前)JLAC11識別コード:0001
ルミパルスプレスト ＦT3 | 富士レビオ株式会社 | 21400AMZ00570000 | 4B015 | FT3 | 0000 |  | 023 | 血清 | 052 | 化学・生物発光イムノアッセイ（ＣＬＥＩＡ） | 01 | 定量値 | [6 empty] | 4B015-0000-023-052-01 | H2002 | 遊離トリヨードサイロニン | 0000 |  | 250 | 血清 | 003 | 化学・生物発光イムノアッセイ（CLEIA）_ルミパルスプレスト FT3 | E3 | pg/mL | 243 | 血漿(ヘパリン入り) | 244 | 血漿(クエン酸入り) | [20 empty] | 遊離トリヨードサイロニン(FT3) | H2002-0000-250-003-E3 | (変更前)JLAC11識別コード:0001
ルミパルス ＦT3-Ⅲ | 富士レビオ株式会社 | 13A2X10001000008 | 4B015 | FT3 | 0000 |  | 023 | 血清 | 052 | 化学・生物発光イムノアッセイ（ＣＬＥＩＡ） | 01 | 定量値 | [6 empty] | 4B015-0000-023-052-01 | H2002 | 遊離トリヨードサイロニン | 0000 |  | 250 | 血清 | 004 | 化学・生物発光イムノアッセイ(CLEIA)_ルミパルス FT3-Ⅲ | E3 | pg/mL | 242 | 血漿(EDTA入り) | 243 | 血漿(ヘパリン入り) | 244 | 血漿(クエン酸入り) | [18 empty] | 遊離トリヨードサイロニン(FT3) | H2002-0000-250-004-E3 | (変更前)JLAC11識別コード:0001
ケミルミ ACS - ＦT3 Ⅱ | シーメンスヘルスケア・ダイアグノスティクス株式会社 | 13A2X10031000007 | 4B015 | FT3 | 0000 |  | 023 | 血清 | 051 | 化学・生物発光イムノアッセイ（ＣＬＩＡ） | 01 | 定量値 | [6 empty] | 4B015-0000-023-051-01 | H2002 | 遊離トリヨードサイロニン | 0000 |  | 250 | 血清 | 006 | 化学・生物発光イムノアッセイ(CLIA)_ケミルミ ACS - FT3 Ⅱ | E3 | pg/mL | [24 empty] | 遊離トリヨードサイロニン(FT3) | H2002-0000-250-006-E3 | (変更前)JLAC11識別コード:0001
シーメンス・イムライズ フリーT3 Ⅱ | シーメンスヘルスケア・ダイアグノスティクス株式会社 | 21700AMY00151000 | 4B015 | FT3 | 0000 |  | 023 | 血清 | 052 | 化学・生物発光イムノアッセイ（ＣＬＥＩＡ） | 01 | 定量値 | [6 empty] | 4B015-0000-023-052-01 | H2002 | 遊離トリヨードサイロニン | 0000 |  | 250 | 血清 | 007 | 化学・生物発光イムノアッセイ（CLEIA）_シーメンス・イムライズ フリ-T3Ⅱ | E3 | pg/mL | 243 | 血漿(ヘパリン入り) | [22 empty] | 遊離トリヨードサイロニン(FT3) | H2002-0000-250-007-E3 | (変更前)JLAC11識別コード:0001
フレックスカートリッジ ＦT3 V | シーメンスヘルスケア・ダイアグノスティクス株式会社 | 13A2X10031001057 | 4B015 | FT3 | 0000 |  | 023 | 血清 | 051 | 化学・生物発光イムノアッセイ（ＣＬＩＡ） | 01 | 定量値 | [6 empty] | 4B015-0000-023-051-01 | H2002 | 遊離トリヨードサイロニン | 0000 |  | 250 | 血清 | 008 | 化学・生物発光イムノアッセイ(CLIA)_フレックスカートリッジ FT3 V | E3 | pg/mL | 242 | 血漿(EDTA入り) | 243 | 血漿(ヘパリン入り) | [20 empty] | 遊離トリヨードサイロニン(FT3) | H2002-0000-250-008-E3 | (変更前)JLAC11識別コード:0001
HISCL ＦT3試薬 | シスメックス株式会社 | 21900AMX01784000 | 4B015 | FT3 | 0000 |  | 023 | 血清 | 052 | 化学・生物発光イムノアッセイ（ＣＬＥＩＡ） | 01 | 定量値 | [6 empty] | 4B015-0000-023-052-01 | H2002 | 遊離トリヨードサイロニン | 0000 |  | 250 | 血清 | 009 | 化学・生物発光イムノアッセイ（CLEIA）_HISCL FT3試薬 | E3 | pg/mL | 242 | 血漿(EDTA入り) | 243 | 血漿(ヘパリン入り) | [20 empty] | 遊離トリヨードサイロニン(FT3) | H2002-0000-250-009-E3 | (変更前)JLAC11識別コード:0001
ステイシアCLEIA ＦT3 | PHC株式会社 | 13A2X10027000052 | 4B015 | FT3 | 0000 |  | 023 | 血清 | 052 | 化学・生物発光イムノアッセイ（ＣＬＥＩＡ） | 01 | 定量値 | [6 empty] | 4B015-0000-023-052-01 | H2002 | 遊離トリヨードサイロニン | 0000 |  | 250 | 血清 | 010 | 化学・生物発光イムノアッセイ（CLEIA）_ステイシア CLEIA FT3 | E3 | pg/mL | 243 | 血漿(ヘパリン入り) | [22 empty] | 遊離トリヨードサイロニン(FT3) | H2002-0000-250-010-E3 | (変更前)JLAC11識別コード:0001
スフィアライト ＦT3－(S) | 三洋化成工業株式会社 京都工場 | 21000AMZ00836000 | 4B015 | FT3 | 0000 |  | 023 | 血清 | 052 | 化学・生物発光イムノアッセイ（ＣＬＥＩＡ） | 01 | 定量値 | [6 empty] | 4B015-0000-023-052-01 | H2002 | 遊離トリヨードサイロニン | 0000 |  | 250 | 血清 | 011 | 化学・生物発光イムノアッセイ（CLEIA）_スフィアライト FT3－（S） | E3 | pg/mL | 242 | 血漿(EDTA入り) | 243 | 血漿(ヘパリン入り) | 244 | 血漿(クエン酸入り) | [18 empty] | 遊離トリヨードサイロニン(FT3) | H2002-0000-250-011-E3 | (変更前)JLAC11識別コード:0001
アクセス ＦREE T3 | ベックマン・コールター株式会社 | 13A2X00150000001 | 4B015 | FT3 | 0000 |  | 023 | 血清 | 052 | 化学・生物発光イムノアッセイ（ＣＬＥＩＡ） | 01 | 定量値 | [6 empty] | 4B015-0000-023-052-01 | H2002 | 遊離トリヨードサイロニン | 0000 |  | 250 | 血清 | 012 | 化学・生物発光イムノアッセイ(CLEIA)_アクセス FRee T3 | E3 | pg/mL | 243 | 血漿(ヘパリン入り) | [22 empty] | 遊離トリヨードサイロニン(FT3) | H2002-0000-250-012-E3 | (変更前)JLAC11識別コード:0001
ビトロス フリーT3Ⅱ | オーソ・クリニカル・ダイアグノスティックス株式会社 | 21200AMY00122000 | 4B015 | FT3 | 0000 |  | 023 | 血清 | 052 | 化学・生物発光イムノアッセイ（ＣＬＥＩＡ） | 01 | 定量値 | [6 empty] | 4B015-0000-023-052-01 | H2002 | 遊離トリヨードサイロニン | 0000 |  | 250 | 血清 | 013 | 化学・生物発光イムノアッセイ(CLEIA)_ビトロス フリーT3Ⅱ | E6 | pmol/L | 242 | 血漿(EDTA入り) | 243 | 血漿(ヘパリン入り) | [20 empty] | 遊離トリヨードサイロニン(FT3) | H2002-0000-250-013-E6 | (変更前)JLAC11識別コード:0001
バイダス アッセイキット ＦT3 | ビオメリュー・ジャパン株式会社 | 13A2X00243000018 | 4B015 | FT3 | 0000 |  | 023 | 血清 | 023 | エンザイムイムノアッセイ(EIA) | 01 | 定量値 | [6 empty] | 4B015-0000-023-023-01 | H2002 | 遊離トリヨードサイロニン | 0000 |  | 250 | 血清 | 014 | エンザイムイムノアッセイ(EIA)_バイダス アッセイキット FT3 | E6 | pmol/L | 243 | 血漿(ヘパリン入り) | [22 empty] | 遊離トリヨードサイロニン(FT3) | H2002-0000-250-014-E6 | (変更前)JLAC11識別コード:0001
AIA－パックCL ＦT3 | 東ソー株式会社 | 13A2X00174002002 | 4B015 | FT3 | 0000 |  | 023 | 血清 | 052 | 化学・生物発光イムノアッセイ（ＣＬＥＩＡ） | 01 | 定量値 | [6 empty] | 4B015-0000-023-052-01 | H2002 | 遊離トリヨードサイロニン | 0000 |  | 250 | 血清 | 015 | 化学・生物発光イムノアッセイ（CLEIA）_AIA－パックCL FT3 | E3 | pg/mL | [24 empty] | 遊離トリヨードサイロニン(FT3) | H2002-0000-250-015-E3 | (変更前)JLAC11識別コード:0001
アキュラシード ＦT3 | 三洋化成工業株式会社 | 26E1X80010000001 | 4B015 | FT3 | 0000 |  | 023 | 血清 | 052 | 化学・生物発光イムノアッセイ（ＣＬＥＩＡ） | 01 | 定量値 | [6 empty] | 4B015-0000-023-052-01 | H2002 | 遊離トリヨードサイロニン | 0000 |  | 250 | 血清 | 016 | 化学・生物発光イムノアッセイ(CLEIA)_アキュラシード FT3 | E3 | pg/mL | 242 | 血漿(EDTA入り) | 243 | 血漿(ヘパリン入り) | 244 | 血漿(クエン酸入り) | [18 empty] | 遊離トリヨードサイロニン(FT3) | H2002-0000-250-016-E3 | (変更前)JLAC11識別コード:0001
エクルーシス試薬 ＦT3Ⅲ | ロシュ・ダイアグノスティックス株式会社 | 13A2X00206000146 | 4B015 | FT3 | 0000 |  | 023 | 血清 | 053 | 化学・生物発光イムノアッセイ（ＥＣＬＩＡ） | 01 | 定量値 | [6 empty] | 4B015-0000-023-053-01 | H2002 | 遊離トリヨードサイロニン | 0000 |  | 250 | 血清 | 017 | 化学・生物発光イムノアッセイ（ECLIA）_エクルーシス試薬 FT3Ⅲ | E3 | pg/mL | 242 | 血漿(EDTA入り) | 243 | 血漿(ヘパリン入り) | [20 empty] | 遊離トリヨードサイロニン(FT3) | H2002-0000-250-017-E3 | (変更前)JLAC11識別コード:0001
フレックスカートリッジ ＦT3 VE | シーメンスヘルスケア・ダイアグノスティクス株式会社 | 13A2X10031001086 | 4B015 | FT3 | 0000 |  | 023 | 血清 | 051 | 化学・生物発光イムノアッセイ（ＣＬＩＡ） | 01 | 定量値 | [6 empty] | 4B015-0000-023-051-01 | H2002 | 遊離トリヨードサイロニン | 0000 |  | 250 | 血清 | 018 | 化学・生物発光イムノアッセイ（CLIA）_フレックスカートリッジ FT3 VE | E3 | pg/mL | 242 | 血漿(EDTA入り) | 243 | 血漿(ヘパリン入り) | [20 empty] | 遊離トリヨードサイロニン(FT3) | H2002-0000-250-018-E3 | (変更前)JLAC11識別コード:0001
Eテスト「TOSOH」Ⅱ(IＦT3) | 東ソー株式会社 | 13A2X00174000020 | 4B015 | FT3 | 0000 |  | 023 | 血清 | 023 | エンザイムイムノアッセイ(EIA) | 01 | 定量値 | [6 empty] | 4B015-0000-023-023-01 | H2002 | 遊離トリヨードサイロニン | 0000 |  | 250 | 血清 | 019 | エンザイムイムノアッセイ(EIA)_Eテスト「TOSOH」Ⅱ IFT3 | E3 | pg/mL | 243 | 血漿(ヘパリン入り) | [22 empty] | 遊離トリヨードサイロニン(FT3) | H2002-0000-250-019-E3 | (変更前)JLAC11識別コード:0001
FT3・アボット（アーキテクト 470978R03） | アボットジャパン株式会社 | 12E1X80009000023 | 4B015 | FT3 | 0000 |  | 023 | 血清 | 051 | 化学・生物発光イムノアッセイ(CLIA) | 01 | 定量値 | 022 | 血漿 |  |  |  |  | 4B015-0000-023-051-01 | H2002 | 遊離トリヨードサイロニン | 0000 |  | 250 | 血清 | 020 | 化学・生物発光イムノアッセイ(CLIA)_FT3・アボット | E3 | pg/mL | 240 | 血漿 | 243 | 血漿(ヘパリン入り) | 242 | 血漿(EDTA入り) | [18 empty] | 遊離トリヨードサイロニン(FT3) | H2002-0000-250-020-E3
フリーT3・アボット（ALINITY G05681R02） | アボットジャパン株式会社 | 12E1X80009000010 | 4B015 | FT3 | 0000 |  | 023 | 血清 | 051 | 化学・生物発光イムノアッセイ(CLIA) | 01 | 定量値 | 022 | 血漿 |  |  |  |  | 4B015-0000-023-051-01 | H2002 | 遊離トリヨードサイロニン | 0000 |  | 250 | 血清 | 021 | 化学・生物発光イムノアッセイ(CLIA)_フリーT3・アボット | E3 | pg/mL | 240 | 血漿 | 243 | 血漿(ヘパリン入り) | 242 | 血漿(EDTA入り) | [10 empty] | E6 | pmol/L | [6 empty] | 遊離トリヨードサイロニン(FT3) | H2002-0000-250-021-E3
ルミパルスプレスト ＦT3－N | 富士レビオ株式会社 | 14E1X00004000003 | 4B015 | FT3 | 0000 |  | 023 | 血清 | 052 | 化学・生物発光イムノアッセイ(CLEIA) | 01 | 定量値 | 022 | 血漿 |  |  |  |  | 4B015-0000-023-052-01 | H2002 | 遊離トリヨードサイロニン | 0000 |  | 250 | 血清 | 022 | 化学・生物発光イムノアッセイ(CLEIA)_ルミパルスプレスト FT3－N | E3 | pg/mL | 240 | 血漿 | [22 empty] | 遊離トリヨードサイロニン(FT3) | H2002-0000-250-022-E3 | (変更前)JLAC11識別コード:0001
アクセス TOTAL T4 | ベックマン・コールター株式会社 | 13A2X00150000101 | 4B030 | T4 | 0000 |  | 023 | 血清 | 052 | 化学・生物発光イムノアッセイ（ＣＬＥＩＡ） | 01 | 定量値 | [6 empty] | 4B030-0000-023-052-01 | H2005 | サイロキシン | 0000 |  | 250 | 血清 | 001 | 化学・生物発光イムノアッセイ（CLEIA）_アクセス TOTAL T4 | H0 | μg/dL | 243 | 血漿(ヘパリン入り) | [22 empty] | サイロキシン(T4) | H2005-0000-250-001-H0 | (変更前)JLAC11識別コード:0001
アーキテクト・T-4 | アボットジャパン株式会社 | 12A2X00009000021 | 4B030 | T4 | 0000 |  | 023 | 血清 | 051 | 化学・生物発光イムノアッセイ（ＣＬＩＡ） | 01 | 定量値 | [6 empty] | 4B030-0000-023-051-01 | H2005 | サイロキシン | 0000 |  | 250 | 血清 | 002 | 化学・生物発光イムノアッセイ（CLIA）_アーキテクト・T－4 | H0 | μg/dL | 242 | 血漿(EDTA入り) | 243 | 血漿(ヘパリン入り) | [20 empty] | サイロキシン(T4) | H2005-0000-250-002-H0 | (変更前)JLAC11識別コード:0001
エクルーシス試薬 T4Ⅱ | ロシュ・ダイアグノスティックス株式会社 | 13A2X00206000109 | 4B030 | T4 | 0000 |  | 023 | 血清 | 053 | 化学・生物発光イムノアッセイ（ＥＣＬＩＡ） | 01 | 定量値 | [6 empty] | 4B030-0000-023-053-01 | H2005 | サイロキシン | 0000 |  | 250 | 血清 | 003 | 化学・生物発光イムノアッセイ（ECLIA）_エクルーシス試薬 T4Ⅱ | H0 | μg/dL | 242 | 血漿(EDTA入り) | 243 | 血漿(ヘパリン入り) | [20 empty] | サイロキシン(T4) | H2005-0000-250-003-H0 | (変更前)JLAC11識別コード:0001
ケミルミ ACS - T4 | シーメンスヘルスケア・ダイアグノスティクス株式会社 | 13A2X10031000012 | 4B030 | T4 | 0000 |  | 023 | 血清 | 051 | 化学・生物発光イムノアッセイ（ＣＬＩＡ） | 01 | 定量値 | [6 empty] | 4B030-0000-023-051-01 | H2005 | サイロキシン | 0000 |  | 250 | 血清 | 004 | 化学・生物発光イムノアッセイ（CLIA）_ケミルミ ACS－T4 | H0 | μg/dL | [24 empty] | サイロキシン(T4) | H2005-0000-250-004-H0 | (変更前)JLAC11識別コード:0001
シーメンス・イムライズ トータルT4 Ⅱ | シーメンスヘルスケア・ダイアグノスティクス株式会社 | 21700AMY00181000 | 4B030 | T4 | 0000 |  | 023 | 血清 | 052 | 化学・生物発光イムノアッセイ（ＣＬＥＩＡ） | 01 | 定量値 | [6 empty] | 4B030-0000-023-052-01 | H2005 | サイロキシン | 0000 |  | 250 | 血清 | 005 | 化学・生物発光イムノアッセイ（CLEIA）_シーメンス・イムライズ トータルT4Ⅱ | H0 | μg/dL | 243 | 血漿(ヘパリン入り) | [22 empty] | サイロキシン(T4) | H2005-0000-250-005-H0 | (変更前)JLAC11識別コード:0001
スフィアライト T4 | 三洋化成工業株式会社 京都工場 | 21000AMZ00787000 | 4B030 | T4 | 0000 |  | 023 | 血清 | 052 | 化学・生物発光イムノアッセイ（ＣＬＥＩＡ） | 01 | 定量値 | [6 empty] | 4B030-0000-023-052-01 | H2005 | サイロキシン | 0000 |  | 250 | 血清 | 006 | 化学・生物発光イムノアッセイ（CLEIA）_スフィアライト T4 | H0 | μg/dL | 242 | 血漿(EDTA入り) | 243 | 血漿(ヘパリン入り) | 244 | 血漿(クエン酸入り) | [18 empty] | サイロキシン(T4) | H2005-0000-250-006-H0 | (変更前)JLAC11識別コード:0001
バイダス アッセイキット T4 | ビオメリュー・ジャパン株式会社 | 13A2X00243000012 | 4B030 | T4 | 0000 |  | 023 | 血清 | 023 | エンザイムイムノアッセイ(EIA) | 01 | 定量値 | [6 empty] | 4B030-0000-023-023-01 | H2005 | サイロキシン | 0000 |  | 250 | 血清 | 007 | エンザイムイムノアッセイ(EIA)_バイダス アッセイキット T4 | D3 | nmol/L | 243 | 血漿(ヘパリン入り) | [22 empty] | サイロキシン(T4) | H2005-0000-250-007-D3 | (変更前)JLAC11識別コード:0001
ビトロス T4 | オーソ・クリニカル・ダイアグノスティックス株式会社 | 13E1X00002000028 | 4B030 | T4 | 0000 |  | 023 | 血清 | 052 | 化学・生物発光イムノアッセイ（ＣＬＥＩＡ） | 01 | 定量値 | [6 empty] | 4B030-0000-023-052-01 | H2005 | サイロキシン | 0000 |  | 250 | 血清 | 008 | 化学・生物発光イムノアッセイ（CLEIA）_ビトロス T4 | D3 | nmol/L | 242 | 血漿(EDTA入り) | 243 | 血漿(ヘパリン入り) | [20 empty] | サイロキシン(T4) | H2005-0000-250-008-D3 | (変更前)JLAC11識別コード:0001
フレックスカートリッジ サイロキシン T4 | シーメンスヘルスケア・ダイアグノスティクス株式会社 | 21300AMY00345000 | 4B030 | T4 | 0000 |  | 023 | 血清 | 024 | エンザイムイムノアッセイ(EIA) | 01 | 定量値 | [6 empty] | 4B030-0000-023-024-01 | H2005 | サイロキシン | 0000 |  | 250 | 血清 | 009 | エンザイムイムノアッセイ(EIA)_フレックスカートリッジ サイロキシン T4 | H0 | μg/dL | 243 | 血漿(ヘパリン入り) | [22 empty] | サイロキシン(T4) | H2005-0000-250-009-H0 | (変更前)JLAC11識別コード:0001
ルミパルス T4 | 富士レビオ株式会社 | 20400AMZ00065000 | 4B030 | T4 | 0000 |  | 023 | 血清 | 052 | 化学・生物発光イムノアッセイ（ＣＬＥＩＡ） | 01 | 定量値 | [6 empty] | 4B030-0000-023-052-01 | H2005 | サイロキシン | 0000 |  | 250 | 血清 | 010 | 化学・生物発光イムノアッセイ（CLEIA）_ルミパルス T4 | H0 | μg/dL | 243 | 血漿(ヘパリン入り) | [22 empty] | サイロキシン(T4) | H2005-0000-250-010-H0 | (変更前)JLAC11識別コード:0001
ルミパルスプレスト T4 | 富士レビオ株式会社 | 21400AMZ00570000 | 4B030 | T4 | 0000 |  | 023 | 血清 | 052 | 化学・生物発光イムノアッセイ（ＣＬＥＩＡ） | 01 | 定量値 | [6 empty] | 4B030-0000-023-052-01 | H2005 | サイロキシン | 0000 |  | 250 | 血清 | 011 | 化学・生物発光イムノアッセイ（CLEIA）_ルミパルスプレスト T4 | H0 | μg/dL | 243 | 血漿(ヘパリン入り) | [22 empty] | サイロキシン(T4) | H2005-0000-250-011-H0 | (変更前)JLAC11識別コード:0001
AIA－パックCL T4 | 東ソー株式会社 | 13A2X00174002005 | 4B030 | T4 | 0000 |  | 023 | 血清 | 052 | 化学・生物発光イムノアッセイ（ＣＬＥＩＡ） | 01 | 定量値 | [6 empty] | 4B030-0000-023-052-01 | H2005 | サイロキシン | 0000 |  | 250 | 血清 | 012 | 化学・生物発光イムノアッセイ（CLEIA）_AIA－パックCL T4 | H0 | μg/dL | [24 empty] | サイロキシン(T4) | H2005-0000-250-012-H0 | (変更前)JLAC11識別コード:0001
Eテスト「TOSOH」ⅡT4 | 東ソー株式会社 | 20100EZZ00112000 | 4B030 | T4 | 0000 |  | 023 | 血清 | 023 | エンザイムイムノアッセイ(EIA) | 01 | 定量値 | [6 empty] | 4B030-0000-023-023-01 | H2005 | サイロキシン | 0000 |  | 250 | 血清 | 013 | エンザイムイムノアッセイ(EIA)_Eテスト「TOSOH」Ⅱ T4） | H0 | μg/dL | 243 | 血漿(ヘパリン入り) | [22 empty] | サイロキシン(T4) | H2005-0000-250-013-H0 | (変更前)JLAC11識別コード:0001
TT4・アボット（アーキテクト 471128R02） | アボットジャパン株式会社 | 12E1X80009000026 | 4B030 | T4 | 0000 |  | 023 | 血清 | 051 | 化学・生物発光イムノアッセイ(CLIA) | 01 | 定量値 | 022 | 血漿 |  |  |  |  | 4B030-0000-023-051-01 | H2005 | サイロキシン | 0000 |  | 250 | 血清 | 014 | 化学・生物発光イムノアッセイ(CLIA)_TT4・アボット | H0 | μg/dL | 240 | 血漿 | 243 | 血漿(ヘパリン入り) | 242 | 血漿(EDTA入り) | [10 empty] | D3 | nmol/L | [6 empty] | サイロキシン(T4) | H2005-0000-250-014-H0
T4・アボット（ALINITY G04326R02） | アボットジャパン株式会社 | 12E1X80009000011 | 4B030 | T4 | 0000 |  | 023 | 血清 | 051 | 化学・生物発光イムノアッセイ(CLIA) | 01 | 定量値 | 022 | 血漿 |  |  |  |  | 4B030-0000-023-051-01 | H2005 | サイロキシン | 0000 |  | 250 | 血清 | 015 | 化学・生物発光イムノアッセイ(CLIA)_T4・アボット | H0 | μg/dL | 240 | 血漿 | 243 | 血漿(ヘパリン入り) | 242 | 血漿(EDTA入り) | [10 empty] | D3 | nmol/L | [6 empty] | サイロキシン(T4) | H2005-0000-250-015-H0
アーキテクト・フリーT4 | アボットジャパン株式会社 | 12E1X80009000021 | 4B035 | FT4 | 0000 |  | 023 | 血清 | 051 | 化学・生物発光イムノアッセイ（ＣＬＩＡ） | 01 | 定量値 | [6 empty] | 4B035-0000-023-051-01 | H2006 | 遊離サイロキシン | 0000 |  | 250 | 血清 | 001 | 化学・生物発光イムノアッセイ(CLIA)_アーキテクト・フリーT4 | C2 | ng/dL | 242 | 血漿(EDTA入り) | 243 | 血漿(ヘパリン入り) | [20 empty] | 遊離サイロキシン(FT4) | H2006-0000-250-001-C2 | (変更前)JLAC11識別コード:0001
エクルーシス試薬 ＦT4 | ロシュ・ダイアグノスティックス株式会社 | 21300AMY00492000 | 4B035 | FT4 | 0000 |  | 023 | 血清 | 053 | 化学・生物発光イムノアッセイ（ＥＣＬＩＡ） | 01 | 定量値 | [6 empty] | 4B035-0000-023-053-01 | H2006 | 遊離サイロキシン | 0000 |  | 250 | 血清 | 002 | 化学・生物発光イムノアッセイ（ECLIA）_エクルーシス試薬 FT4 | C2 | ng/dL | 242 | 血漿(EDTA入り) | 243 | 血漿(ヘパリン入り) | 244 | 血漿(クエン酸入り) | [18 empty] | 遊離サイロキシン(FT4) | H2006-0000-250-002-C2 | (変更前)JLAC11識別コード:0001
ルミパルスプレスト ＦT4 | 富士レビオ株式会社 | 21400AMZ00570000 | 4B035 | FT4 | 0000 |  | 023 | 血清 | 052 | 化学・生物発光イムノアッセイ（ＣＬＥＩＡ） | 01 | 定量値 | [6 empty] | 4B035-0000-023-052-01 | H2006 | 遊離サイロキシン | 0000 |  | 250 | 血清 | 003 | 化学・生物発光イムノアッセイ（CLEIA）_ルミパルスプレスト FT4 | C2 | ng/dL | 242 | 血漿(EDTA入り) | 243 | 血漿(ヘパリン入り) | 244 | 血漿(クエン酸入り) | [18 empty] | 遊離サイロキシン(FT4) | H2006-0000-250-003-C2 | (変更前)JLAC11識別コード:0001
ルミパルス ＦT4-N | 富士レビオ株式会社 | 13A2X10001000003 | 4B035 | FT4 | 0000 |  | 023 | 血清 | 052 | 化学・生物発光イムノアッセイ（ＣＬＥＩＡ） | 01 | 定量値 | [6 empty] | 4B035-0000-023-052-01 | H2006 | 遊離サイロキシン | 0000 |  | 250 | 血清 | 004 | 化学・生物発光イムノアッセイ(CLEIA)_ルミパルス FT4-N | C2 | ng/dL | 243 | 血漿(ヘパリン入り) | 244 | 血漿(クエン酸入り) | [20 empty] | 遊離サイロキシン(FT4) | H2006-0000-250-004-C2 | (変更前)JLAC11識別コード:0001
Eテスト「TOSOH」Ⅱ(ＦT4) | 東ソー株式会社 | 13A2X00174000003 | 4B035 | FT4 | 0000 |  | 023 | 血清 | 023 | エンザイムイムノアッセイ(EIA) | 01 | 定量値 | [6 empty] | 4B035-0000-023-023-01 | H2006 | 遊離サイロキシン | 0000 |  | 250 | 血清 | 005 | エンザイムイムノアッセイ(EIA)_Eテスト「TOSOH」Ⅱ FT4 | C2 | ng/dL | 243 | 血漿(ヘパリン入り) | [22 empty] | 遊離サイロキシン(FT4) | H2006-0000-250-005-C2 | (変更前)JLAC11識別コード:0001
ケミルミ E-ＦT4 | シーメンスヘルスケア・ダイアグノスティクス株式会社 | 13A2X10031000017 | 4B035 | FT4 | 0000 |  | 023 | 血清 | 051 | 化学・生物発光イムノアッセイ（ＣＬＩＡ） | 01 | 定量値 | [6 empty] | 4B035-0000-023-051-01 | H2006 | 遊離サイロキシン | 0000 |  | 250 | 血清 | 006 | 化学・生物発光イムノアッセイ(CLIA)_ケミルミ E-FT4 | C2 | ng/dL | 242 | 血漿(EDTA入り) | 243 | 血漿(ヘパリン入り) | [20 empty] | 遊離サイロキシン(FT4) | H2006-0000-250-006-C2 | (変更前)JLAC11識別コード:0001
シーメンス・イムライズ フリーT4Ⅲ | シーメンスヘルスケア・ダイアグノスティクス株式会社 | 13A2X10031000115 | 4B035 | FT4 | 0000 |  | 023 | 血清 | 052 | 化学・生物発光イムノアッセイ（ＣＬＥＩＡ） | 01 | 定量値 | [6 empty] | 4B035-0000-023-052-01 | H2006 | 遊離サイロキシン | 0000 |  | 250 | 血清 | 007 | 化学・生物発光イムノアッセイ(CLEIA)_シーメンス・イムライズ フリーT4Ⅲ | C2 | ng/dL | 243 | 血漿(ヘパリン入り) | [22 empty] | 遊離サイロキシン(FT4) | H2006-0000-250-007-C2 | (変更前)JLAC11識別コード:0001
フレックスカートリッジ ＦT4 V | シーメンスヘルスケア・ダイアグノスティクス株式会社 | 13A2X10031001056 | 4B035 | FT4 | 0000 |  | 023 | 血清 | 051 | 化学・生物発光イムノアッセイ（ＣＬＩＡ） | 01 | 定量値 | [6 empty] | 4B035-0000-023-051-01 | H2006 | 遊離サイロキシン | 0000 |  | 250 | 血清 | 008 | 化学・生物発光イムノアッセイ(CLIA)_フレックスカートリッジ FT4 V | C2 | ng/dL | 242 | 血漿(EDTA入り) | 243 | 血漿(ヘパリン入り) | [20 empty] | 遊離サイロキシン(FT4) | H2006-0000-250-008-C2 | (変更前)JLAC11識別コード:0001
HISCL ＦT4試薬 | シスメックス株式会社 | 21900AMX01768000 | 4B035 | FT4 | 0000 |  | 023 | 血清 | 052 | 化学・生物発光イムノアッセイ（ＣＬＥＩＡ） | 01 | 定量値 | [6 empty] | 4B035-0000-023-052-01 | H2006 | 遊離サイロキシン | 0000 |  | 250 | 血清 | 009 | 化学・生物発光イムノアッセイ（CLEIA）_HISCL FT4試薬 | C2 | ng/dL | 242 | 血漿(EDTA入り) | 243 | 血漿(ヘパリン入り) | [20 empty] | 遊離サイロキシン(FT4) | H2006-0000-250-009-C2 | (変更前)JLAC11識別コード:0001
ステイシアCLEIA ＦT4 | PHC株式会社 | 13A2X10027000053 | 4B035 | FT4 | 0000 |  | 023 | 血清 | 052 | 化学・生物発光イムノアッセイ（ＣＬＥＩＡ） | 01 | 定量値 | [6 empty] | 4B035-0000-023-052-01 | H2006 | 遊離サイロキシン | 0000 |  | 250 | 血清 | 010 | 化学・生物発光イムノアッセイ（CLEIA）_ステイシア CLEIA FT4 | C2 | ng/dL | 243 | 血漿(ヘパリン入り) | [22 empty] | 遊離サイロキシン(FT4) | H2006-0000-250-010-C2 | (変更前)JLAC11識別コード:0001
スフィアライト ＦT4－(S) | 三洋化成工業株式会社 京都工場 | 21000AMZ00838000 | 4B035 | FT4 | 0000 |  | 023 | 血清 | 052 | 化学・生物発光イムノアッセイ（ＣＬＥＩＡ） | 01 | 定量値 | [6 empty] | 4B035-0000-023-052-01 | H2006 | 遊離サイロキシン | 0000 |  | 250 | 血清 | 011 | 化学・生物発光イムノアッセイ（CLEIA）_スフィアライト FT4－（S） | C2 | ng/dL | 242 | 血漿(EDTA入り) | 243 | 血漿(ヘパリン入り) | 244 | 血漿(クエン酸入り) | [18 empty] | 遊離サイロキシン(FT4) | H2006-0000-250-011-C2 | (変更前)JLAC11識別コード:0001
アクセス ＦREE T4 | ベックマン・コールター株式会社 | 13A2X00150000095 | 4B035 | FT4 | 0000 |  | 023 | 血清 | 052 | 化学・生物発光イムノアッセイ（ＣＬＥＩＡ） | 01 | 定量値 | [6 empty] | 4B035-0000-023-052-01 | H2006 | 遊離サイロキシン | 0000 |  | 250 | 血清 | 012 | 化学・生物発光イムノアッセイ(CLEIA)_アクセス FRee T4 | C2 | ng/dL | 243 | 血漿(ヘパリン入り) | [22 empty] | 遊離サイロキシン(FT4) | H2006-0000-250-012-C2 | (変更前)JLAC11識別コード:0001
ビトロス フリーT4 | オーソ・クリニカル・ダイアグノスティックス株式会社 | 20900AMY00154000 | 4B035 | FT4 | 0000 |  | 023 | 血清 | 052 | 化学・生物発光イムノアッセイ（ＣＬＥＩＡ） | 01 | 定量値 | [6 empty] | 4B035-0000-023-052-01 | H2006 | 遊離サイロキシン | 0000 |  | 250 | 血清 | 013 | 化学・生物発光イムノアッセイ(CLEIA)_ビトロス フリーT4 | E6 | pmol/L | [24 empty] | 遊離サイロキシン(FT4) | H2006-0000-250-013-E6 | (変更前)JLAC11識別コード:0001
バイダス アッセイキット ＦT4N | ビオメリュー・ジャパン株式会社 | 13A2X00243000035 | 4B035 | FT4 | 0000 |  | 023 | 血清 | 023 | エンザイムイムノアッセイ(EIA) | 01 | 定量値 | [6 empty] | 4B035-0000-023-023-01 | H2006 | 遊離サイロキシン | 0000 |  | 250 | 血清 | 014 | エンザイムイムノアッセイ(EIA)_バイダス アッセイキット FT4N | E6 | pmol/L | 243 | 血漿(ヘパリン入り) | [22 empty] | 遊離サイロキシン(FT4) | H2006-0000-250-014-E6 | (変更前)JLAC11識別コード:0001
AIA－パックCL ＦT4 | 東ソー株式会社 | 13A2X00174002003 | 4B035 | FT4 | 0000 |  | 023 | 血清 | 052 | 化学・生物発光イムノアッセイ（ＣＬＥＩＡ） | 01 | 定量値 | [6 empty] | 4B035-0000-023-052-01 | H2006 | 遊離サイロキシン | 0000 |  | 250 | 血清 | 015 | 化学・生物発光イムノアッセイ（CLEIA）_AIA－パックCL FT4 | C2 | ng/dL | [24 empty] | 遊離サイロキシン(FT4) | H2006-0000-250-015-C2 | (変更前)JLAC11識別コード:0001
エンザプレート N-ＦT4 | 株式会社第一岸本臨床検査センター | 01A2X10001000010 | 4B035 | FT4 | 0000 |  | 033 | 血液ろ紙 | 023 | エンザイムイムノアッセイ(EIA) | 01 | 定量値 | [6 empty] | 4B035-0000-033-023-01 | H2006 | 遊離サイロキシン | 0000 |  | 275 | 血液ろ紙 | 016 | エンザイムイムノアッセイ(EIA)_エンザプレート N-FT4 | C2 | ng/dL | [24 empty] | 遊離サイロキシン(FT4)-(ろ紙血) | H2006-0000-275-016-C2 | (変更前)JLAC11識別コード:0001
フレックスカートリッジ フリーT4 ＦT4 | シーメンスヘルスケア・ダイアグノスティクス株式会社 | 21300AMY00028000 | 4B035 | FT4 | 0000 |  | 023 | 血清 | 023 | エンザイムイムノアッセイ(EIA) | 01 | 定量値 | [6 empty] | 4B035-0000-023-023-01 | H2006 | 遊離サイロキシン | 0000 |  | 250 | 血清 | 017 | エンザイムイムノアッセイ(EIA)_フレックスカートリッジ フリーT4 FT4 | C2 | ng/dL | 243 | 血漿(ヘパリン入り) | [22 empty] | 遊離サイロキシン(FT4) | H2006-0000-250-017-C2 | (変更前)JLAC11識別コード:0001
アキュラシード ＦT4 | 三洋化成工業株式会社 | 26E1X80010000002 | 4B035 | FT4 | 0000 |  | 023 | 血清 | 052 | 化学・生物発光イムノアッセイ（ＣＬＥＩＡ） | 01 | 定量値 | [6 empty] | 4B035-0000-023-052-01 | H2006 | 遊離サイロキシン | 0000 |  | 250 | 血清 | 018 | 化学・生物発光イムノアッセイ(CLEIA)_アキュラシード FT4 | C2 | ng/dL | 242 | 血漿(EDTA入り) | 243 | 血漿(ヘパリン入り) | 244 | 血漿(クエン酸入り) | [18 empty] | 遊離サイロキシン(FT4) | H2006-0000-250-018-C2 | (変更前)JLAC11識別コード:0001
イムノプレックス 新生児内分泌スクリーニングキット | 株式会社第一岸本臨床検査センター | 229ADEZX00114000 | 4B035 | FT4 | 0000 |  | 033 | 血液ろ紙 | 023 | エンザイムイムノアッセイ(EIA) | 01 | 定量値 | [6 empty] | 4B035-0000-033-023-01 | H2006 | 遊離サイロキシン | 0000 |  | 275 | 血液ろ紙 | 021 | エンザイムイムノアッセイ(EIA)_イムノプレックス 新生児内分泌スクリーニングキット | C2 | ng/dL | [24 empty] | 遊離サイロキシン(FT4)-(ろ紙血) | H2006-0000-275-021-C2 | (変更前)JLAC11識別コード:0001
エクルーシス試薬 ＦT4Ⅱ | ロシュ・ダイアグノスティックス株式会社 | 13A2X00206000147 | 4B035 | FT4 | 0000 |  | 023 | 血清 | 053 | 化学・生物発光イムノアッセイ（ＥＣＬＩＡ） | 01 | 定量値 | [6 empty] | 4B035-0000-023-053-01 | H2006 | 遊離サイロキシン | 0000 |  | 250 | 血清 | 022 | 化学・生物発光イムノアッセイ（ECLIA）_エクルーシス試薬 FT4Ⅱ | C2 | ng/dL | 242 | 血漿(EDTA入り) | 243 | 血漿(ヘパリン入り) | [20 empty] | 遊離サイロキシン(FT4) | H2006-0000-250-022-C2 | (変更前)JLAC11識別コード:0001
FT4・アボット（アーキテクト 471021R03） | アボットジャパン株式会社 | 12E1X80009000025 | 4B035 | FT4 | 0000 |  | 023 | 血清 | 051 | 化学・生物発光イムノアッセイ(CLIA) | 01 | 定量値 | 022 | 血漿 |  |  |  |  | 4B035-0000-023-051-01 | H2006 | 遊離サイロキシン | 0000 |  | 250 | 血清 | 023 | 化学・生物発光イムノアッセイ(CLIA)_FT4・アボット | C2 | ng/dL | 240 | 血漿 | 243 | 血漿(ヘパリン入り) | 242 | 血漿(EDTA入り) | [18 empty] | 遊離サイロキシン(FT4) | H2006-0000-250-023-C2
フリーT4・アボット（ALINITY 470715R03） | アボットジャパン株式会社 | 12E1X80009000009 | 4B035 | FT4 | 0000 |  | 023 | 血清 | 051 | 化学・生物発光イムノアッセイ(CLIA) | 01 | 定量値 | 022 | 血漿 |  |  |  |  | 4B035-0000-023-051-01 | H2006 | 遊離サイロキシン | 0000 |  | 250 | 血清 | 024 | 化学・生物発光イムノアッセイ(CLIA)_フリーT4・アボット | C2 | ng/dL | 240 | 血漿 | 243 | 血漿(ヘパリン入り) | 242 | 血漿(EDTA入り) | [10 empty] | E6 | pmol/L | [6 empty] | 遊離サイロキシン(FT4) | H2006-0000-250-024-C2
エクルーシス試薬 FT4Ⅲ | ロシュ・ダイアグノスティックス株式会社 | 13E1X80206000161 | 4B035 | FT4 | 0000 |  | 023 | 血清 | 053 | 化学・生物発光イムノアッセイ(ECLIA) | 01 | 定量値 | 022 | 血漿 |  |  |  |  | 4B035-0000-023-053-01 | H2006 | 遊離サイロキシン | 0000 |  | 250 | 血清 | 025 | 化学・生物発光イムノアッセイ(ECLIA)_エクルーシス試薬 FT4III | C2 | ng/dL | 240 | 血漿 | 243 | 血漿(ヘパリン入り) | 242 | 血漿(EDTA入り) | [18 empty] | 遊離サイロキシン(FT4) | H2006-0000-250-025-C2
アキュラシード ＦT4［II］ | 三洋化成工業株式会社 | 26E1X80010000007 | 4B035 | FT4 | 0000 |  | 023 | 血清 | 052 | 化学・生物発光イムノアッセイ（ＣＬＥＩＡ） | 01 | 定量値 | 022 | 血漿 |  |  |  |  | 4B035-0000-023-052-01 | H2006 | 遊離サイロキシン | 0000 |  | 250 | 血清 | 026 | 化学・生物発光イムノアッセイ(CLEIA)_アキュラシード FT4［II］ | C2 | ng/dL | 240 | 血漿 | [22 empty] | 遊離サイロキシン(FT4) | H2006-0000-250-026-C2 | (変更前)JLAC11識別コード:0001
ＦREND AP THYROID DUO 「フレンド」 | エア・ブラウン株式会社 科学技術研究所 | 13E1X00022000003 | 4B035 | FT4 | 0000 |  | 023 | 血清 | 190 | イムノクロマトグラフィ法 | 01 | 定量値 | 022 | 血漿 |  |  |  |  | 4B035-0000-023-190-01 | H2006 | 遊離サイロキシン | 0000 |  | 250 | 血清 | 028 | イムノクロマトグラフィ法_FREND AP THYROId DUO 「フレンド」 | C2 | ng/dL | 240 | 血漿 | 243 | 血漿(ヘパリン入り) | [20 empty] | 遊離サイロキシン(FT4) | H2006-0000-250-028-C2 | (変更前)JLAC11識別コード:0001
エクルーシス試薬 ＦT4IV | ロシュ・ダイアグノスティックス株式会社 | 13E1X80206000208 | 4B035 | FT4 | 0000 |  | 023 | 血清 | 053 | 化学・生物発光イムノアッセイ(ECLIA) | 01 | 定量値 | 022 | 血漿 |  |  |  |  | 4B035-0000-023-053-01 | H2006 | 遊離サイロキシン | 0000 |  | 250 | 血清 | 029 | 化学・生物発光イムノアッセイ(ECLIA)_エクルーシス試薬 FT4IV | C2 | ng/dL | 240 | 血漿 | 243 | 血漿(ヘパリン入り) | 242 | 血漿(EDTA入り) | [10 empty] | E6 | pmol/L | [6 empty] | 遊離サイロキシン(FT4) | H2006-0000-250-029-C2 | (変更前)JLAC11識別コード:0001
ＡＩＡ−パックＣＬ ＦＴ４ＩＩ | 東ソー株式会社 | 13E1X80174002025 | 4B035 | FT4 | 0000 |  | 023 | 血清 | 052 | 化学・生物発光イムノアッセイ(CLEIA) | 01 | 定量値 | 022 | 血漿 |  |  |  |  | 4B035-0000-023-052-01 | H2006 | 遊離サイロキシン | 0000 |  | 250 | 血清 | 030 | 化学・生物発光イムノアッセイ(CLEIA)_ＡＩＡ−パックＣＬ ＦＴ４ＩＩ | C2 | ng/dL | 240 | 血漿 | 243 | 血漿(ヘパリン入り) | [12 empty] | E6 | pmol/L | [6 empty] | 遊離サイロキシン | H2006-0000-250-030-C2
アクセス サイログロブリン | ベックマン・コールター株式会社 | 13A2X00150000004 | 4B040 | サイログロブリン | 0000 |  | 023 | 血清 | 052 | 化学・生物発光イムノアッセイ(CLEIA) | 01 | 定量値 | [6 empty] | 4B040-0000-023-052-01 | H2007 | サイログロブリン | 0000 |  | 250 | 血清 | 001 | 化学・生物発光イムノアッセイ(CLEIA)_アクセス サイログロブリン | C6 | ng/mL | 243 | [23 empty] | サイログロブリン | H2007-0000-250-001-C6
エクルーシス試薬 TGⅡ | ロシュ・ダイアグノスティックス株式会社 | 13A2X00206000149 | 4B040 | サイログロブリン | 0000 |  | 023 | 血清 | 053 | 化学・生物発光イムノアッセイ(ECLIA) | 01 | 定量値 | [6 empty] | 4B040-0000-023-053-01 | H2007 | サイログロブリン | 0000 |  | 250 | 血清 | 002 | 化学・生物発光イムノアッセイ(ECLIA)_エクルーシス試薬 TGⅡ | C6 | ng/mL | 242 |  | 243 | [21 empty] | サイログロブリン | H2007-0000-250-002-C6
シーメンス・イムライズ サイログロブリン Ⅱ | シーメンスヘルスケア・ダイアグノスティクス株式会社 | 13A2X10031000104 | 4B040 | サイログロブリン | 0000 |  | 023 | 血清 | 052 | 化学・生物発光イムノアッセイ(CLEIA) | 01 | 定量値 | [6 empty] | 4B040-0000-023-052-01 | H2007 | サイログロブリン | 0000 |  | 250 | 血清 | 003 | 化学・生物発光イムノアッセイ(CLEIA)_シーメンス・イムライズ サイログロブリンⅡ | C6 | ng/mL | [24 empty] | サイログロブリン | H2007-0000-250-003-C6
AIA－パックCL サイログロブリン | 東ソー株式会社 | 13E1X80174002006 | 4B040 | サイログロブリン | 0000 |  | 023 | 血清 | 052 | 化学・生物発光イムノアッセイ(CLEIA) | 01 | 定量値 | 022 | 血漿 |  |  |  |  | 4B040-0000-023-052-01 | H2007 | サイログロブリン | 0000 |  | 250 | 血清 | 004 | 化学・生物発光イムノアッセイ(CLEIA)_AIA－パックCL サイログロブリン | C6 | ng/mL | 240 | 血漿 | 243 | 血漿(ヘパリン入り) | [20 empty] | サイログロブリン | H2007-0000-250-004-C6
TG・アボット | アボットジャパン株式会社 | 12E1X80009000031 | 4B040 | サイログロブリン | 0000 |  | 023 | 血清 | 051 | 化学・生物発光イムノアッセイ(CLIA) | 01 | 定量値 | 022 | 血漿 |  |  |  |  | 4B040-0000-023-051-01 | H2007 | サイログロブリン | 0000 |  | 250 | 血清 | 007 | 化学・生物発光イムノアッセイ(CLIA)_TG・アボット | C6 | ng/mL | 240 | 血漿 | 242 | 血漿(EDTA入り) | 243 | 血漿(ヘパリン入り) | [10 empty] | H3 | μg/L | [6 empty] | サイログロブリン | H2007-0000-250-007-C6
ルミパルスプレスト ITACT TG | 富士レビオ株式会社 | 13E1X80001000033 | 4B040 | サイログロブリン | 0000 |  | 023 | 血清 | 052 | 化学・生物発光イムノアッセイ(CLEIA) | 01 | 定量値 | 022 | 血漿 |  |  |  |  | 4B040-0000-023-052-01 | H2007 | サイログロブリン | 0000 |  | 250 | 血清 | 008 | 化学・生物発光イムノアッセイ(CLEIA)_ルミパルスプレスト ITACT TG | C6 | ng/mL | 240 | 血漿 | [22 empty] | サイログロブリン | H2007-0000-250-008-C6
サイログロブリン・アボット | アボット ジャパン合同会社 | 12E1X80009000035 | 4B040 | サイログロブリン | 0000 |  | 023 | 血清 | 051 | 化学・生物発光イムノアッセイ(CLIA) | 01 | 定量値 | 022 | 血漿 |  |  |  |  | 4B040-0000-023-051-01 | H2007 | サイログロブリン | 0000 |  | 250 | 血清 | 009 | 化学・生物発光イムノアッセイ(CLIA)_サイログロブリン・アボット | C6 | ng/mL | 240 | 血漿 | 242 | 血漿(EDTA入り) | 243 | 血漿(ヘパリン入り) | [10 empty] | H3 | μg/L | [6 empty] | サイログロブリン | H2007-0000-250-009-C6
アキュラシード TG | 三洋化成工業株式会社 | 26E1X80010000008 | 4B040 | サイログロブリン | 0000 |  | 023 | 血清 | 052 | 化学・生物発光イムノアッセイ(CLEIA) | 01 | 定量値 | 022 | 血漿 |  |  |  |  | 4B040-0000-023-052-01 | H2007 | サイログロブリン | 0000 |  | 250 | 血清 | 011 | 化学・生物発光イムノアッセイ(CLEIA)_アキュラシード TG | C6 | ng/mL | 240 | 血漿 | [22 empty] | サイログロブリン | H2007-0000-250-011-C6
TGAB・アボット（ALINITY 470698R04） | アボットジャパン株式会社 | 12E1X80009000028 | 4B040 | サイログロブリン | 0000 |  | 023 | 血清 | 051 | 化学・生物発光イムノアッセイ(CLIA) | 01 | 定量値 | 022 | 血漿 |  |  |  |  | 4B040-0000-023-051-01 | H2007 | サイログロブリン | 0000 |  | 250 | 血清 | 006 | 化学・生物発光イムノアッセイ(CLIA)_TGAB・アボット | F8 | U/mL | 240 | 血漿 | 243 | 血漿(ヘパリン入り) | 242 | 血漿(EDTA入り) | [18 empty] | サイログロブリン | H2007-0000-250-006-F8
シーメンス・イムライズ TBG Ⅱ | シーメンスヘルスケア・ダイアグノスティクス株式会社 | 21700AMY00147000 | 4B045 | TBG | 0000 |  | 023 | 血清 | 052 | 化学・生物発光イムノアッセイ(CLEIA) | 01 | 定量値 | [6 empty] | 4B045-0000-023-052-01 | H2008 | サイロキシン結合グロブリン | 0000 |  | 250 | 血清 | 001 | 化学・生物発光イムノアッセイ(CLEIA)_シーメンス・イムライズ TBGⅡ | H6 | μg/mL | 242 |  | 243 | [21 empty] | サイロキシン結合グロブリン(TBG) | H2008-0000-250-001-H6
アーキテクト・PTH | アボットジャパン株式会社 | 219AIAMX00013000 | 4C025 | PTH-I | 0000 |  | 023 | 血清 | 051 | 化学・生物発光イムノアッセイ（ＣＬＩＡ） | 01 | 定量値 | [6 empty] | 4C025-0000-023-051-01 | H3004 | Intact PTH | 0000 |  | 250 | 血清 | 001 | 化学・生物発光イムノアッセイ(CLIA)_アーキテクト・PTH | E3 | pg/mL | 242 | 血漿(EDTA入り) | 243 | 血漿(ヘパリン入り) | [20 empty] | 副甲状腺ホルモン(PTH) インタクト | H3004-0000-250-001-E3 | (変更前)JLAC11識別コード:0001
エクルーシス試薬 PTH | ロシュ・ダイアグノスティックス株式会社 | 21300AMY00492000 | 4C025 | PTH-I | 0000 |  | 023 | 血清 | 053 | 化学・生物発光イムノアッセイ（ＥＣＬＩＡ） | 01 | 定量値 | [6 empty] | 4C025-0000-023-053-01 | H3004 | Intact PTH | 0000 |  | 250 | 血清 | 002 | 化学・生物発光イムノアッセイ（ECLIA）_エクルーシス試薬 PTH | E3 | pg/mL | 242 | 血漿(EDTA入り) | [22 empty] | 副甲状腺ホルモン(PTH) インタクト | H3004-0000-250-002-E3 | (変更前)JLAC11識別コード:0001
Eテスト「TOSOH」Ⅱ(インタクトPTH) | 東ソー株式会社 | 218ABAMX00201000 | 4C025 | PTH-I | 0000 |  | 023 | 血清 | 023 | エンザイムイムノアッセイ(EIA) | 01 | 定量値 | [6 empty] | 4C025-0000-023-023-01 | H3004 | Intact PTH | 0000 |  | 250 | 血清 | 003 | エンザイムイムノアッセイ(EIA)_Eテスト「TOSOH」Ⅱ （インタクトPTH） | E3 | pg/mL | 242 | 血漿(EDTA入り) | [22 empty] | 副甲状腺ホルモン(PTH) インタクト | H3004-0000-250-003-E3 | (変更前)JLAC11識別コード:0001
ケミルミ IPTH | シーメンスヘルスケア・ダイアグノスティクス株式会社 | 223AIAMX00002000 | 4C025 | PTH-I | 0000 |  | 023 | 血清 | 051 | 化学・生物発光イムノアッセイ（ＣＬＩＡ） | 01 | 定量値 | [6 empty] | 4C025-0000-023-051-01 | H3004 | Intact PTH | 0000 |  | 250 | 血清 | 004 | 化学・生物発光イムノアッセイ(CLIA)_ケミルミ IPTH | E3 | pg/mL | 242 | 血漿(EDTA入り) | [22 empty] | 副甲状腺ホルモン(PTH) インタクト | H3004-0000-250-004-E3 | (変更前)JLAC11識別コード:0001
シーメンス・イムライズ インタクトPTH Ⅲ | シーメンスヘルスケア・ダイアグノスティクス株式会社 | 21700AMY00124000 | 4C025 | PTH-I | 0000 |  | 023 | 血清 | 052 | 化学・生物発光イムノアッセイ（ＣＬＥＩＡ） | 01 | 定量値 | [6 empty] | 4C025-0000-023-052-01 | H3004 | Intact PTH | 0000 |  | 250 | 血清 | 005 | 化学・生物発光イムノアッセイ（CLEIA）_シーメンス・イムライズ インタクトPTHⅢ | E3 | pg/mL | 242 | 血漿(EDTA入り) | [22 empty] | 副甲状腺ホルモン(PTH) インタクト | H3004-0000-250-005-E3 | (変更前)JLAC11識別コード:0001
スフィアライト インタクトPTH | 富士フイルム和光純薬株式会社 | 21200AMZ00147000 | 4C025 | PTH-I | 0000 |  | 023 | 血清 | 052 | 化学・生物発光イムノアッセイ（ＣＬＥＩＡ） | 01 | 定量値 | [6 empty] | 4C025-0000-023-052-01 | H3004 | Intact PTH | 0000 |  | 250 | 血清 | 006 | 化学・生物発光イムノアッセイ（CLEIA）_スフィアライト インタクトPTH | E3 | pg/mL | 242 | 血漿(EDTA入り) | 243 | 血漿(ヘパリン入り) | [20 empty] | 副甲状腺ホルモン(PTH) インタクト | H3004-0000-250-006-E3 | (変更前)JLAC11識別コード:0001
アクセス インタクトPTH | ベックマン・コールター株式会社 | 228ADEZX00073000 | 4C025 | PTH-I | 0000 |  | 023 | 血清 | 052 | 化学・生物発光イムノアッセイ（ＣＬＥＩＡ） | 01 | 定量値 | [6 empty] | 4C025-0000-023-052-01 | H3004 | Intact PTH | 0000 |  | 250 | 血清 | 007 | 化学・生物発光イムノアッセイ（CLEIA）_アクセス インタクトPTH | E3 | pg/mL | 242 | 血漿(EDTA入り) | 243 | 血漿(ヘパリン入り) | [20 empty] | 副甲状腺ホルモン(PTH) インタクト | H3004-0000-250-007-E3 | (変更前)JLAC11識別コード:0001
ビトロス IPTH | オーソ・クリニカル・ダイアグノスティックス株式会社 | 226AAAMX00042000 | 4C025 | PTH-I | 0000 |  | 023 | 血清 | 052 | 化学・生物発光イムノアッセイ（ＣＬＥＩＡ） | 01 | 定量値 | [6 empty] | 4C025-0000-023-052-01 | H3004 | Intact PTH | 0000 |  | 250 | 血清 | 008 | 化学・生物発光イムノアッセイ(CLEIA)_ビトロス IPTH | E3 | pg/mL | 242 | 血漿(EDTA入り) | 243 | 血漿(ヘパリン入り) | [20 empty] | 副甲状腺ホルモン(PTH) インタクト | H3004-0000-250-008-E3 | (変更前)JLAC11識別コード:0001
エクルーシス試薬 WHOLE-PTH | ロシュ・ダイアグノスティックス株式会社 | 223AAAMX00157000 | 4C026 | PTH-W | 0000 |  | 023 | 血清 | 053 | 化学・生物発光イムノアッセイ（ＥＣＬＩＡ） | 01 | 定量値 | [6 empty] | 4C026-0000-023-053-01 | H3005 | Whole PTH | 0000 |  | 250 | 血清 | 009 | 化学・生物発光イムノアッセイ（ECLIA）_エクルーシス試薬 WHOLe－PTH | E3 | pg/mL | 242 | 血漿(EDTA入り) | 243 | 血漿(ヘパリン入り) | [20 empty] | 副甲状腺ホルモン(PTH) WHOLE | H3005-0000-250-009-E3 | (変更前)JLAC11識別コード:0001
ルミパルスプレスト WHOLE PTH「DSPB」 | 富士レビオ株式会社 | 226AAAMX00015000 | 4C026 | PTH-W | 0000 |  | 023 | 血清 | 052 | 化学・生物発光イムノアッセイ（ＣＬＥＩＡ） | 01 | 定量値 | [6 empty] | 4C026-0000-023-052-01 | H3005 | Whole PTH | 0000 |  | 250 | 血清 | 010 | 化学・生物発光イムノアッセイ（CLEIA）_ルミパルスプレスト WHOLe PTH「DSPB」 | E3 | pg/mL | 242 | 血漿(EDTA入り) | 243 | 血漿(ヘパリン入り) | 244 | 血漿(クエン酸入り) | [18 empty] | 副甲状腺ホルモン(PTH) WHOLE | H3005-0000-250-010-E3 | (変更前)JLAC11識別コード:0001
ルミパルス WHOLE PTH | 富士レビオ株式会社 | 226AAAMX00111000 | 4C026 | PTH-W | 0000 |  | 023 | 血清 | 052 | 化学・生物発光イムノアッセイ（ＣＬＥＩＡ） | 01 | 定量値 | [6 empty] | 4C026-0000-023-052-01 | H3005 | Whole PTH | 0000 |  | 250 | 血清 | 011 | 化学・生物発光イムノアッセイ（CLEIA）_ルミパルス WHOLe PTH | E3 | pg/mL | 242 | 血漿(EDTA入り) | 243 | 血漿(ヘパリン入り) | 244 | 血漿(クエン酸入り) | [18 empty] | 副甲状腺ホルモン(PTH) WHOLE | H3005-0000-250-011-E3 | (変更前)JLAC11識別コード:0001
Eテスト「TOSOH」Ⅱ(WHOLE PTH) | 東ソー株式会社 | 225ABAMX00021000 | 4C026 | PTH-W | 0000 |  | 023 | 血清 | 023 | エンザイムイムノアッセイ(EIA) | 01 | 定量値 | [6 empty] | 4C026-0000-023-023-01 | H3005 | Whole PTH | 0000 |  | 250 | 血清 | 012 | エンザイムイムノアッセイ(EIA)_Eテスト「TOSOH」Ⅱ （WHOLE PTH） | E3 | pg/mL | 242 | 血漿(EDTA入り) | [22 empty] | 副甲状腺ホルモン(PTH) WHOLE | H3005-0000-250-012-E3 | (変更前)JLAC11識別コード:0001
ケミルミ インタクトPTH | シーメンスヘルスケア・ダイアグノスティクス株式会社 | 229AIEZX00001000 | 4C025 | PTH-I | 0000 |  | 023 | 血清 | 051 | 化学・生物発光イムノアッセイ（ＣＬＩＡ） | 01 | 定量値 | [6 empty] | 4C025-0000-023-051-01 | H3004 | Intact PTH | 0000 |  | 250 | 血清 | 014 | 化学・生物発光イムノアッセイ（CLIA）_ケミルミ インタクトPTH | E3 | pg/mL | 242 | 血漿(EDTA入り) | 243 | 血漿(ヘパリン入り) | [20 empty] | 副甲状腺ホルモン(PTH) インタクト | H3004-0000-250-014-E3 | (変更前)JLAC11識別コード:0001
AIA－パックCL インタクトPTH | 東ソー株式会社 | 229ABEZX00102000 | 4C025 | PTH-I | 0000 |  | 023 | 血清 | 052 | 化学・生物発光イムノアッセイ（ＣＬＥＩＡ） | 01 | 定量値 | [6 empty] | 4C025-0000-023-052-01 | H3004 | Intact PTH | 0000 |  | 250 | 血清 | 015 | 化学・生物発光イムノアッセイ（CLEIA）_AIA－パックCL インタクトPTH | E3 | pg/mL | 242 | 血漿(EDTA入り) | [22 empty] | 副甲状腺ホルモン(PTH) インタクト | H3004-0000-250-015-E3 | (変更前)JLAC11識別コード:0001
WHOLE PTH「住友」 | DSファーマバイオメディカル株式会社 | 21400AMY00257000 | 4C026 | PTH-W | 0000 |  | 023 | 血清 | 006 | ラジオイムノアッセイ(RIA) | 01 | 定量値 | [6 empty] | 4C026-0000-023-006-01 | H3005 | Whole PTH | 0000 |  | 250 | 血清 | 016 | ラジオイムノアッセイ(RIA)_WHOLe PTH「住友」 | E3 | pg/mL | 242 | 血漿(EDTA入り) | 243 | 血漿(ヘパリン入り) | [20 empty] | 副甲状腺ホルモン(PTH) WHOLE | H3005-0000-250-016-E3 | (変更前)JLAC11識別コード:0001
PTHRP IRMA「エスエムエル」 | セティ・メディカルラボ株式会社 | 21200AMZ00624000 | 4C030 | PTH関連ペプチド | 0000 |  | 022 | 血漿 | 006 | ラジオイムノアッセイ(RIA) | 01 | 定量値 | [6 empty] | 4C030-0000-022-006-01 | H3006 | 副甲状腺ホルモン関連蛋白 | 0000 |  | 240 | 血漿 | 001 | ラジオイムノアッセイ(RIA)_PTHRP IRMA 「エスエムエル」 | E6 | pmol/L | 241 | 血漿（添加物入り） | [22 empty] | 副甲状腺ホルモン関連蛋白(PTHrP) | H3006-0000-240-001-E6
エクルーシス試薬 カルシトニン | ロシュ・ダイアグノスティックス株式会社 | 225AAAMX00185000 | 4C035 | カルシトニン | 0000 |  | 023 | 血清 | 053 | 化学・生物発光イムノアッセイ(ECLIA) | 01 | 定量値 | [6 empty] | 4C035-0000-023-053-01 | H3010 | カルシトニン | 0000 |  | 250 | 血清 | 001 | 化学・生物発光イムノアッセイ(ECLIA)_エクルーシス試薬 カルシトニン | E3 | pg/mL | 242 |  | 243 | [21 empty] | カルシトニン | H3010-0000-250-001-E3
ケミルミ カルシトニン | シーメンスヘルスケア・ダイアグノスティクス株式会社 | 301AAEZX00046000 | 4C035 | カルシトニン | 0000 |  | 023 | 血清 | 051 | 化学・生物発光イムノアッセイ(CLIA) | 01 | 定量値 | 022 | 血漿 |  |  |  |  | 4C035-0000-023-051-01 | H3010 | カルシトニン | 0000 |  | 250 | 血清 | 002 | 化学・生物発光イムノアッセイ(CLIA)_ケミルミ カルシトニン | E3 | pg/mL | 240 | 血漿 | 242 | 血漿(EDTA入り) | 243 | 血漿(ヘパリン入り) | [10 empty] | E6 | pmol/L | [6 empty] | カルシトニン | H3010-0000-250-002-E3
コルチゾール・アボット | アボットジャパン株式会社 | 220AIAMX00001000 | 4D040 | コルチゾール | 0000 |  | 023 | 血清 | 051 | 化学・生物発光イムノアッセイ（ＣＬＩＡ） | 01 | 定量値 | [6 empty] | 4D040-0000-023-051-01 | H4005 | コルチゾール | 0000 |  | 250 | 血清 | 001 | 化学・生物発光イムノアッセイ(CLIA)_コルチゾール・アボット | H0 | μg/dL | 242 | 血漿(EDTA入り) | 243 | 血漿(ヘパリン入り) | [20 empty] | コルチゾール | H4005-0000-250-001-H0 | (変更前)JLAC11識別コード:0001
エクルーシス試薬 コルチゾール | ロシュ・ダイアグノスティックス株式会社 | 13A2X00206000109 | 4D040 | コルチゾール | 0000 |  | 023 | 血清 | 053 | 化学・生物発光イムノアッセイ（ＥＣＬＩＡ） | 01 | 定量値 | [6 empty] | 4D040-0000-023-053-01 | H4005 | コルチゾール | 0000 |  | 250 | 血清 | 002 | 化学・生物発光イムノアッセイ(ECLIA)_エクルーシス試薬 コルチゾール | H0 | μg/dL | 242 | 血漿(EDTA入り) | 243 | 血漿(ヘパリン入り) | [20 empty] | コルチゾール | H4005-0000-250-002-H0 | (変更前)JLAC11識別コード:0001
Eテスト「TOSOH」II(コルチゾール) | 東ソー株式会社 | 13A2X00174000012 | 4D040 | コルチゾール | 0000 |  | 023 | 血清 | 023 | エンザイムイムノアッセイ(EIA) | 01 | 定量値 | [6 empty] | 4D040-0000-023-023-01 | H4005 | コルチゾール | 0000 |  | 250 | 血清 | 003 | エンザイムイムノアッセイ(EIA)_Eテスト「TOSOH」Ⅱ（ コルチゾール） | H0 | μg/dL | 242 | 血漿(EDTA入り) | 243 | 血漿(ヘパリン入り) | [20 empty] | コルチゾール | H4005-0000-250-003-H0 | (変更前)JLAC11識別コード:0001
ケミルミ コルチゾールⅡ | シーメンスヘルスケア・ダイアグノスティクス株式会社 | 22000AMX01430000 | 4D040 | コルチゾール | 0000 |  | 023 | 血清 | 051 | 化学・生物発光イムノアッセイ（ＣＬＩＡ） | 01 | 定量値 | [6 empty] | 4D040-0000-023-051-01 | H4005 | コルチゾール | 0000 |  | 250 | 血清 | 004 | 化学・生物発光イムノアッセイ(CLIA)_ケミルミ コルチゾールⅡ | H0 | μg/dL | [24 empty] | コルチゾール | H4005-0000-250-004-H0 | (変更前)JLAC11識別コード:0001
シーメンス・イムライズ コルチゾール Ⅱ | シーメンスヘルスケア・ダイアグノスティクス株式会社 | 21700AMY00122000 | 4D040 | コルチゾール | 0000 |  | 023 | 血清 | 052 | 化学・生物発光イムノアッセイ（ＣＬＥＩＡ） | 01 | 定量値 | [6 empty] | 4D040-0000-023-052-01 | H4005 | コルチゾール | 0000 |  | 250 | 血清 | 005 | 化学・生物発光イムノアッセイ(CLEIA)_シーメンス・イムライズ コルチゾール Ⅱ | H0 | μg/dL | 242 | 血漿(EDTA入り) | [22 empty] | コルチゾール | H4005-0000-250-005-H0 | (変更前)JLAC11識別コード:0001
アクセス コルチゾール | ベックマン・コールター株式会社 | 20500AMY00118000 | 4D040 | コルチゾール | 0000 |  | 023 | 血清 | 052 | 化学・生物発光イムノアッセイ（ＣＬＥＩＡ） | 01 | 定量値 | [6 empty] | 4D040-0000-023-052-01 | H4005 | コルチゾール | 0000 |  | 250 | 血清 | 006 | 化学・生物発光イムノアッセイ(CLEIA)_アクセス コルチゾール | H0 | μg/dL | 242 | 血漿(EDTA入り) | 243 | 血漿(ヘパリン入り) | [20 empty] | コルチゾール | H4005-0000-250-006-H0 | (変更前)JLAC11識別コード:0001
ビトロス コルチゾール | オーソ・クリニカル・ダイアグノスティックス株式会社 | 13E1X00002000023 | 4D040 | コルチゾール | 0000 |  | 023 | 血清 | 052 | 化学・生物発光イムノアッセイ（ＣＬＥＩＡ） | 01 | 定量値 | [6 empty] | 4D040-0000-023-052-01 | H4005 | コルチゾール | 0000 |  | 250 | 血清 | 007 | 化学・生物発光イムノアッセイ(CLEIA)_ビトロス コルチゾール | D3 | nmol/L | 242 | 血漿(EDTA入り) | 243 | 血漿(ヘパリン入り) | [20 empty] | コルチゾール | H4005-0000-250-007-D3 | (変更前)JLAC11識別コード:0001
バイダス アッセイキットCORTISOL S | ビオメリュー・ジャパン株式会社 | 13A2X00243000030 | 4D040 | コルチゾール | 0000 |  | 023 | 血清 | 023 | エンザイムイムノアッセイ(EIA) | 01 | 定量値 | [6 empty] | 4D040-0000-023-023-01 | H4005 | コルチゾール | 0000 |  | 250 | 血清 | 008 | エンザイムイムノアッセイ(EIA)_バイダス アッセイキットCORTISOL S | C6 | ng/mL | 242 | 血漿(EDTA入り) | 243 | 血漿(ヘパリン入り) | [20 empty] | コルチゾール | H4005-0000-250-008-C6 | (変更前)JLAC11識別コード:0001
アキュラシード コルチゾール | 富士フイルム和光純薬株式会社 | 27E1X80125000111 | 4D040 | コルチゾール | 0000 |  | 023 | 血清 | 052 | 化学・生物発光イムノアッセイ（ＣＬＥＩＡ） | 01 | 定量値 | [6 empty] | 4D040-0000-023-052-01 | H4005 | コルチゾール | 0000 |  | 250 | 血清 | 009 | 化学・生物発光イムノアッセイ(CLEIA)_アキュラシード コルチゾール | H0 | μg/dL | 242 | 血漿(EDTA入り) | 243 | 血漿(ヘパリン入り) | 244 | 血漿(クエン酸入り) | [18 empty] | コルチゾール | H4005-0000-250-009-H0 | (変更前)JLAC11識別コード:0001
コルチゾール・キット「ＦR」 | 富士レビオ株式会社 | 21100AMY00213000 | 4D040 | コルチゾール | 0000 |  | 023 | 血清 | 005 | ラジオイムノアッセイ(RIA) | 01 | 定量値 | [6 empty] | 4D040-0000-023-005-01 | H4005 | コルチゾール | 0000 |  | 250 | 血清 | 010 | ラジオイムノアッセイ(RIA)_コルチゾール・キット「FR」 | D3 | nmol/L | 242 | 血漿(EDTA入り) | 243 | 血漿(ヘパリン入り) | [20 empty] | コルチゾール | H4005-0000-250-010-D3 | (変更前)JLAC11識別コード:0001
エクルーシス試薬 コルチゾールⅡ | ロシュ・ダイアグノスティックス株式会社 | 13E1X80206000153 | 4D040 | コルチゾール | 0000 |  | 023 | 血清 | 053 | 化学・生物発光イムノアッセイ（ＥＣＬＩＡ） | 01 | 定量値 | [6 empty] | 4D040-0000-023-053-01 | H4005 | コルチゾール | 0000 |  | 250 | 血清 | 011 | 化学・生物発光イムノアッセイ(ECLIA)_エクルーシス試薬 コルチゾールⅡ | H0 | μg/dL | 242 | 血漿(EDTA入り) | 243 | 血漿(ヘパリン入り) | [20 empty] | コルチゾール | H4005-0000-250-011-H0 | (変更前)JLAC11識別コード:0001
AIA－パックCL コルチゾール | 東ソー株式会社 | 13E1X80174002020 | 4D040 | コルチゾール | 0000 |  | 023 | 血清 | 052 | 化学・生物発光イムノアッセイ(CLEIA) | 01 | 定量値 | 022 | 血漿 |  |  |  |  | 4D040-0000-023-052-01 | H4005 | コルチゾール | 0000 |  | 250 | 血清 | 012 | 化学・生物発光イムノアッセイ(CLEIA)_AIA－パックCL コルチゾール | H0 | μg/dL | 240 | 血漿 | 243 | 血漿(ヘパリン入り) | 242 | 血漿(EDTA入り) | [18 empty] | コルチゾール | H4005-0000-250-012-H0
コルチゾール－IBL | 株式会社免疫生物研究所 | 10E1X80006000001 | 4D040 | コルチゾール | 0000 |  | 023 | 血清 | 021 | エンザイムイムノアッセイ(EIA) | 01 | 定量値 | 022 | 血漿 |  |  |  |  | 4D040-0000-023-021-01 | H4005 | コルチゾール | 0000 |  | 250 | 血清 | 013 | エンザイムイムノアッセイ(EIA)_コルチゾール－IBL | H0 | μg/dL | 240 | 血漿 | 243 | 血漿(ヘパリン入り) | 242 | 血漿(EDTA入り) | [10 empty] | C6 | ng/mL | D6 | nmol/mL |  |  |  |  | コルチゾール | H4005-0000-250-013-H0 | (変更前)JLAC11識別コード:0001
Eテスト「TOSOH」II(コルチゾールII) | 東ソー株式会社 | 13E1X80174001023 | 4D040 | コルチゾール | 0000 |  | 023 | 血清 | 021 | エンザイムイムノアッセイ(EIA) | 01 | 定量値 | 022 | 血漿 |  |  |  |  | 4D040-0000-023-021-01 | H4005 | コルチゾール | 0000 |  | 250 | 血清 | 014 | 蛍光酵素免疫測定法(FEIA)_Eテスト「TOSOH」II（コルチゾールII） | H0 | μg/dL | 240 | 血漿 | 243 | 血漿(ヘパリン入り) | 242 | 血漿(EDTA入り) | [10 empty] | D3 | nmol/L | [6 empty] | コルチゾール | H4005-0000-250-014-H0 | (変更前)JLAC11識別コード:0001
コルチゾール・アボット | アボットジャパン合同会社 | 220AIAMX00001000 | 4D045 | 遊離コルチゾール | 0000 |  | 004 | 蓄尿 | 051 | 化学・生物発光イムノアッセイ(CLIA) | 26 | 単位時間総量 | [6 empty] | 4D045-0000-004-051-26 | H4006 | 遊離コルチゾール | 0000 |  | 130 | 蓄尿 | 001 | 化学・生物発光イムノアッセイ(CLIA)_コルチゾール・アボット | G9 | μg/d | [24 empty] | 蓄尿中遊離コルチゾール-1日排泄量 | H4006-0000-130-001-G9
ケミルミ コルチゾールⅡ | シーメンスヘルスケア・ダイアグノスティクス株式会社 | 22000AMX01430000 | 4D045 | 遊離コルチゾール | 0000 |  | 004 | 蓄尿 | 051 | 化学・生物発光イムノアッセイ(CLIA) | 26 | 単位時間総量 | [6 empty] | 4D045-0000-004-051-26 | H4006 | 遊離コルチゾール | 0000 |  | 130 | 蓄尿 | 004 | 化学・生物発光イムノアッセイ(CLIA)_ケミルミ コルチゾールⅡ | G9 | μg/d | [24 empty] | 蓄尿中遊離コルチゾール-1日排泄量 | H4006-0000-130-004-G9
アクセス コルチゾール | ベックマン・コールター株式会社 | 20500AMY00118000 | 4D045 | 遊離コルチゾール | 0000 |  | 004 | 蓄尿 | 052 | 化学・生物発光イムノアッセイ(CLEIA) | 26 | 単位時間総量 | [6 empty] | 4D045-0000-004-052-26 | H4006 | 遊離コルチゾール | 0000 |  | 130 | 蓄尿 | 006 | 化学・生物発光イムノアッセイ(CLEIA)_アクセス コルチゾール | G9 | μg/d | [24 empty] | 蓄尿中遊離コルチゾール-1日排泄量 | H4006-0000-130-006-G9
コルチゾール・キット「FR」 | 富士レビオ株式会社 | 21100AMY00213000 | 4D045 | 遊離コルチゾール | 0000 |  | 004 | 蓄尿 | 005 | ラジオイムノアッセイ(RIA) | 26 | 単位時間総量 | [6 empty] | 4D045-0000-004-005-26 | H4006 | 遊離コルチゾール | 0000 |  | 130 | 蓄尿 | 010 | ラジオイムノアッセイ(RIA)_コルチゾール・キット「FR」 | G9 | μg/d | [24 empty] | 蓄尿中遊離コルチゾール-1日排泄量 | H4006-0000-130-010-G9
エクルーシス試薬 コルチゾールIII | ロシュ・ダイアグノスティックス株式会社 | 305AAEZX00055000 | 4D045 | 遊離コルチゾール | 0000 |  | 004 | 蓄尿 | 053 | 化学・生物発光イムノアッセイ(ECLIA) | 26 | 単位時間総量 | [6 empty] | 4D045-0000-004-053-26 | H4006 | 遊離コルチゾール | 0000 |  | 130 | 蓄尿 | 011 | 化学・生物発光イムノアッセイ(ECLIA)_エクルーシス試薬 コルチゾールIII | D1 | nmol/d | [16 empty] | G9 | μg/d | [6 empty] | 蓄尿中遊離コルチゾール-1日排泄量 | H4006-0000-130-011-D1
アクセス DHEA-S | ベックマン・コールター株式会社 | 21700AMY00182000 | 4D090 | DHEA-S | 0000 |  | 023 | 血清 | 052 | 化学・生物発光イムノアッセイ(CLEIA) | 01 | 定量値 | [6 empty] | 4D090-0000-023-052-01 | H4017 | デヒドロエピアンドロステロン硫酸抱合体 | 0000 |  | 250 | 血清 | 001 | 化学・生物発光イムノアッセイ(CLEIA)_アクセス DHEA－S | H0 | μg/dL | 242 |  | 243 | [21 empty] | デヒドロエピアンドロステロン硫酸抱合体 | H4017-0000-250-001-H0
シーメンス・イムライズ DHEA－S Ⅱ | シーメンスヘルスケア・ダイアグノスティクス株式会社 | 21700AMY00178000 | 4D090 | DHEA-S | 0000 |  | 023 | 血清 | 052 | 化学・生物発光イムノアッセイ(CLEIA) | 01 | 定量値 | [6 empty] | 4D090-0000-023-052-01 | H4017 | デヒドロエピアンドロステロン硫酸抱合体 | 0000 |  | 250 | 血清 | 002 | 化学・生物発光イムノアッセイ(CLEIA)_シーメンス・イムライズ DHEA－SⅡ | H0 | μg/dL | 242 | [23 empty] | デヒドロエピアンドロステロン硫酸抱合体 | H4017-0000-250-002-H0
Eテスト「TOSOH」Ⅱ（DHEA－S） | 東ソー株式会社 | 222ABAMX00111000 | 4D090 | DHEA-S | 0000 |  | 023 | 血清 | 023 | エンザイムイムノアッセイ(EIA) | 01 | 定量値 | [6 empty] | 4D090-0000-023-023-01 | H4017 | デヒドロエピアンドロステロン硫酸抱合体 | 0000 |  | 250 | 血清 | 003 | エンザイムイムノアッセイ(EIA)_Eテスト「TOSOH」Ⅱ（DHEA－S） | H0 | μg/dL | 242 |  | 243 | [21 empty] | デヒドロエピアンドロステロン硫酸抱合体 | H4017-0000-250-003-H0
ケミルミ DHEA-S | シーメンスヘルスケア・ダイアグノスティクス株式会社 | 228AIEZX00002000 | 4D090 | DHEA-S | 0000 |  | 023 | 血清 | 051 | 化学・生物発光イムノアッセイ(CLIA) | 01 | 定量値 | [6 empty] | 4D090-0000-023-051-01 | H4017 | デヒドロエピアンドロステロン硫酸抱合体 | 0000 |  | 250 | 血清 | 004 | 化学・生物発光イムノアッセイ(CLIA)_ケミルミ DHEA－S | H0 | μg/dL | 242 |  | 243 | [21 empty] | デヒドロエピアンドロステロン硫酸抱合体 | H4017-0000-250-004-H0
AIA－パックCL DHEA－S | 東ソー株式会社 | 30300EZX00005000 | 4D090 | DHEA-S | 0000 |  | 023 | 血清 | 052 | 化学・生物発光イムノアッセイ(CLEIA) | 01 | 定量値 | 022 | 血漿 |  |  |  |  | 4D090-0000-023-052-01 | H4017 | デヒドロエピアンドロステロン硫酸抱合体 | 0000 |  | 250 | 血清 | 005 | 化学・生物発光イムノアッセイ(CLEIA)_AIA－パックCL DHEA－S | H0 | μg/dL | 240 | 血漿 | 243 | 血漿(ヘパリン入り) | 242 | 血漿(EDTA入り) | [10 empty] | H3 | μg/L | J0 | μmol/L |  |  |  |  | デヒドロエピアンドロステロン硫酸抱合体(DHEA-S) | H4017-0000-250-005-H0
アキュラシード アルドステロン | 富士フイルム和光純薬株式会社 | 227AAAMX00030000 | 4D115 | アルドステロン | 0000 |  | 022 | 血漿 | 052 | 化学・生物発光イムノアッセイ（ＣＬＥＩＡ） | 01 | 定量値 | [6 empty] | 4D115-0000-022-052-01 | H4023 | アルドステロン | 0000 |  | 240 | 血漿 | 001 | 化学・生物発光イムノアッセイ（CLEIA）_アキュラシード アルドステロン | E3 | pg/mL | 242 | 血漿(EDTA入り) | 243 | 血漿(ヘパリン入り) | 244 | 血漿(クエン酸入り) | [18 empty] | アルドステロン | H4023-0000-240-001-E3 | (変更前)JLAC11識別コード:0001
スパック－S アルドステロン キット | 富士レビオ株式会社 | 16300AMZ00924000 | 4D115 | アルドステロン | 0000 |  | 004 | 蓄尿 | 005 | ラジオイムノアッセイ(RIA) | 26 | 単位時間総量 | [6 empty] | 4D115-0000-004-005-26 | H4023 | アルドステロン | 0000 |  | 130 | 蓄尿 | 002 | ラジオイムノアッセイ(RIA)_スパック－S アルドステロン キット | G9 | μg/d | [24 empty] | 蓄尿中アルドステロン-1日排泄量 | H4023-0000-130-002-G9 | (変更前)JLAC11識別コード:0001
スパック－S アルドステロン キット | 富士レビオ株式会社 | 16300AMZ00924000 | 4D115 | アルドステロン | 0000 |  | 023 | 血清 | 005 | ラジオイムノアッセイ(RIA) | 01 | 定量値 | [6 empty] | 4D115-0000-023-005-01 | H4023 | アルドステロン | 0000 |  | 250 | 血清 | 002 | ラジオイムノアッセイ(RIA)_スパック－S アルドステロン キット | E3 | pg/mL | 242 | 血漿(EDTA入り) | 243 | 血漿(ヘパリン入り) | 244 | 血漿(クエン酸入り) | [18 empty] | アルドステロン | H4023-0000-250-002-E3 | (変更前)JLAC11識別コード:0001
ルミパルスプレスト アルドステロン | 富士レビオ株式会社 | 301AAEZX00037000 | 4D115 | アルドステロン | 0000 |  | 001 | 尿(含むその他) | 052 | 化学・生物発光イムノアッセイ（ＣＬＥＩＡ） | 01 | 定量値 | [6 empty] | 4D115-0000-001-052-01 | H4023 | アルドステロン | 0000 |  | 100 | 尿 | 004 | 化学・生物発光イムノアッセイ(CLEIA)_ルミパルスプレスト アルドステロン | E3 | pg/mL | [24 empty] | 尿中アルドステロン | H4023-0000-100-004-E3 | (変更前)JLAC11識別コード:0001
ルミパルスプレスト アルドステロン | 富士レビオ株式会社 | 301AAEZX00037000 | 4D115 | アルドステロン | 0000 |  | 004 | 蓄尿 | 052 | 化学・生物発光イムノアッセイ（ＣＬＥＩＡ） | 01 | 定量値 | [6 empty] | 4D115-0000-004-052-01 | H4023 | アルドステロン | 0000 |  | 130 | 蓄尿 | 004 | 化学・生物発光イムノアッセイ(CLEIA)_ルミパルスプレスト アルドステロン | G9 | μg/d | [24 empty] | 尿中アルドステロン-1日排泄量 | H4023-0000-130-004-G9 | (変更前)JLAC11識別コード:0001
ルミパルスプレスト アルドステロン | 富士レビオ株式会社 | 301AAEZX00037000 | 4D115 | アルドステロン | 0000 |  | 023 | 血清 | 052 | 化学・生物発光イムノアッセイ（ＣＬＥＩＡ） | 01 | 定量値 | 022 | 血漿 |  |  |  |  | 4D115-0000-023-052-01 | H4023 | アルドステロン | 0000 |  | 250 | 血清 | 004 | 化学・生物発光イムノアッセイ(CLEIA)_ルミパルスプレスト アルドステロン | E3 | pg/mL | 240 | 血漿 | [22 empty] | アルドステロン | H4023-0000-250-004-E3 | (変更前)JLAC11識別コード:0001
ルミパルス アルドステロン | 富士レビオ株式会社 | 301AAEZX00036000 | 4D115 | アルドステロン | 0000 |  | 001 | 尿(含むその他) | 052 | 化学・生物発光イムノアッセイ（ＣＬＥＩＡ） | 01 | 定量値 | [6 empty] | 4D115-0000-001-052-01 | H4023 | アルドステロン | 0000 |  | 100 | 尿 | 005 | 化学・生物発光イムノアッセイ(CLEIA)_ルミパルス アルドステロン | E3 | pg/mL | [24 empty] | 尿中アルドステロン | H4023-0000-100-005-E3 | (変更前)JLAC11識別コード:0001
ルミパルス アルドステロン | 富士レビオ株式会社 | 301AAEZX00036000 | 4D115 | アルドステロン | 0000 |  | 004 | 蓄尿 | 052 | 化学・生物発光イムノアッセイ（ＣＬＥＩＡ） | 01 | 定量値 | [6 empty] | 4D115-0000-004-052-01 | H4023 | アルドステロン | 0000 |  | 130 | 蓄尿 | 005 | 化学・生物発光イムノアッセイ(CLEIA)_ルミパルス アルドステロン | G9 | μg/d | [24 empty] | 尿中アルドステロン-1日排泄量 | H4023-0000-130-005-G9 | (変更前)JLAC11識別コード:0001
ルミパルス アルドステロン | 富士レビオ株式会社 | 301AAEZX00036000 | 4D115 | アルドステロン | 0000 |  | 023 | 血清 | 052 | 化学・生物発光イムノアッセイ（ＣＬＥＩＡ） | 01 | 定量値 | 022 | 血漿 |  |  |  |  | 4D115-0000-023-052-01 | H4023 | アルドステロン | 0000 |  | 250 | 血清 | 005 | 化学・生物発光イムノアッセイ(CLEIA)_ルミパルス アルドステロン | E3 | pg/mL | 240 | 血漿 | [22 empty] | アルドステロン | H4023-0000-250-005-E3 | (変更前)JLAC11識別コード:0001
アキュラシード アルドステロン・S | 富士フイルム和光純薬株式会社 | 303AAEZX00013000 | 4D115 | アルドステロン | 0000 |  | 023 | 血清 | 052 | 化学・生物発光イムノアッセイ(CLEIA) | 01 | 定量値 | 022 | 血漿 |  |  |  |  | 4D115-0000-023-052-01 | H4023 | アルドステロン | 0000 |  | 250 | 血清 | 006 | 化学・生物発光イムノアッセイ(CLEIA)_アキュラシード アルドステロン・S | E3 | pg/mL | 240 | 血漿 | [22 empty] | アルドステロン | H4023-0000-250-006-E3 | (変更前)JLAC11識別コード:0001
2-MET Plasma・ELISAキット「SML」 | DENISファーマ株式会社 | 22900EZX00042000 | 4E041 | 遊離メタネフリン分画 | 0000 |  | 022 | 血漿 | 021 | エンザイムイムノアッセイ(EIA) | 00 | [7 empty] | 4E041-0000-022-021-00 | H5019 | 遊離メタネフリン分画 | 9999 |  | 240 | 血漿 | 001 | エンザイムイムノアッセイ(EIA)_2-MET Plasma・ELISAキット「SML」 | 00 | 依頼 | 242 | 血漿(EDTA入り) | 243 | 血漿(ヘパリン入り) | [20 empty] | 遊離メタネフリン分画-依頼 | H5019-9999-240-001-00
2-MET Plasma・ELISAキット「SML」 | DENISファーマ株式会社 | 22900EZX00042000 | 4E041 | 遊離メタネフリン分画 | 0000 |  | 022 | 血漿 | 021 | エンザイムイムノアッセイ(EIA) | 51 | 遊離メタネフリン | [6 empty] | 4E041-0000-022-021-51 | H5020 | 遊離メタネフリン | 0000 |  | 240 | 血漿 | 001 | エンザイムイムノアッセイ(EIA)_2-MET Plasma・ELISAキット「SML」 | E3 | pg/mL | 242 | 血漿(EDTA入り) | 243 | 血漿(ヘパリン入り) | [20 empty] | 遊離メタネフリン | H5020-0000-240-001-E3
2-MET Plasma・ELISAキット「SML」 | DENISファーマ株式会社 | 22900EZX00042000 | 4E041 | 遊離メタネフリン分画 | 0000 |  | 022 | 血漿 | 021 | エンザイムイムノアッセイ(EIA) | 52 | 遊離ノルメタネフリン | [6 empty] | 4E041-0000-022-021-52 | H5021 | 遊離ノルメタネフリン | 0000 |  | 240 | 血漿 | 001 | エンザイムイムノアッセイ(EIA)_2-MET Plasma・ELISAキット「SML」 | E3 | pg/mL | 242 | 血漿(EDTA入り) | 243 | 血漿(ヘパリン入り) | [20 empty] | 遊離ノルメタネフリン | H5021-0000-240-001-E3
アクセス E2II | ベックマン・コールター株式会社 | 13E1X80150000132 | 4F025 | エストラジオール | 0000 |  | 023 | 血清 | 052 | 化学・生物発光イムノアッセイ(CLEIA) | 01 | 定量値 | 022 | 血漿 |  |  |  |  | 4F025-0000-023-052-01 | H6003 | エストラジオール | 0000 |  | 250 | 血清 | 022 | 化学・生物発光イムノアッセイ(CLEIA)_アクセス E2II | E3 | pg/mL | 240 | 血漿 | [14 empty] | E6 | pmol/L | [6 empty] | エストラジオール(E2) | H6003-0000-250-022-E3
アーキテクト・エストラジオールII | アボットジャパン株式会社 | 12A2X00009000053 | 4F025 | エストラジオール | 0000 |  | 023 | 血清 | 051 | 化学・生物発光イムノアッセイ(CLIA) | 01 | 定量値 | [6 empty] | 4F025-0000-023-051-01 | H6003 | エストラジオール | 0000 |  | 250 | 血清 | 001 | 化学・生物発光イムノアッセイ(CLIA)_アーキテクト・エストラジオールⅡ | E3 | pg/mL | 242 |  | 243 | [21 empty] | エストラジオール(E2) | H6003-0000-250-001-E3
エクルーシス試薬 E2Ⅳ | ロシュ・ダイアグノスティックス株式会社 | 13A2X00206000152 | 4F025 | エストラジオール | 0000 |  | 023 | 血清 | 053 | 化学・生物発光イムノアッセイ(ECLIA) | 01 | 定量値 | [6 empty] | 4F025-0000-023-053-01 | H6003 | エストラジオール | 0000 |  | 250 | 血清 | 004 | 化学・生物発光イムノアッセイ(ECLIA)_エクルーシス試薬 E2Ⅳ | E3 | pg/mL | 242 |  | 243 | [21 empty] | エストラジオール(E2) | H6003-0000-250-004-E3
エバテストE2 | 島津ダイアグノスティクス株式会社 | 13A2X00006000001 | 4F025 | エストラジオール | 0000 |  | 023 | 血清 | 041 | 蛍光イムノアッセイ(FIA) | 01 | 定量値 | [6 empty] | 4F025-0000-023-041-01 | H6003 | エストラジオール | 0000 |  | 250 | 血清 | 005 | 蛍光イムノアッセイ(FIA)_エバテスト E2 | E3 | pg/mL | 242 |  | 243 |  | 244 | [19 empty] | エストラジオール(E2) | H6003-0000-250-005-E3
エバテストE2Ⅱ | 島津ダイアグノスティクス株式会社 | 13A2X00006000017 | 4F025 | エストラジオール | 0000 |  | 023 | 血清 | 041 | 蛍光イムノアッセイ(FIA) | 01 | 定量値 | [6 empty] | 4F025-0000-023-041-01 | H6003 | エストラジオール | 0000 |  | 250 | 血清 | 006 | 蛍光イムノアッセイ(FIA)_エバテスト E2Ⅱ | E3 | pg/mL | 242 |  | 243 |  | 244 | [19 empty] | エストラジオール(E2) | H6003-0000-250-006-E3
ケミルミ E - エストラジオール- 6 | シーメンスヘルスケア・ダイアグノスティクス株式会社 | 13A2X10031000029 | 4F025 | エストラジオール | 0000 |  | 023 | 血清 | 051 | 化学・生物発光イムノアッセイ(CLIA) | 01 | 定量値 | [6 empty] | 4F025-0000-023-051-01 | H6003 | エストラジオール | 0000 |  | 250 | 血清 | 007 | 化学・生物発光イムノアッセイ(CLIA)_ケミルミ E－エストラジオールー6 | E3 | pg/mL | 242 |  | 243 | [21 empty] | エストラジオール(E2) | H6003-0000-250-007-E3
シーメンス・イムライズ エストラジオール Ⅱ | シーメンスヘルスケア・ダイアグノスティクス株式会社 | 21700AMY00150000 | 4F025 | エストラジオール | 0000 |  | 023 | 血清 | 052 | 化学・生物発光イムノアッセイ(CLEIA) | 01 | 定量値 | [6 empty] | 4F025-0000-023-052-01 | H6003 | エストラジオール | 0000 |  | 250 | 血清 | 008 | 化学・生物発光イムノアッセイ(CLEIA)_シーメンス・イムライズ エストラジオールⅡ | E3 | pg/mL | 243 | [23 empty] | エストラジオール(E2) | H6003-0000-250-008-E3
バイダス アッセイキット エストラジオールⅡ | ビオメリュー・ジャパン株式会社 | 13A2X00243000019 | 4F025 | エストラジオール | 0000 |  | 023 | 血清 | 023 | エンザイムイムノアッセイ(EIA) | 01 | 定量値 | [6 empty] | 4F025-0000-023-023-01 | H6003 | エストラジオール | 0000 |  | 250 | 血清 | 009 | エンザイムイムノアッセイ(EIA)_バイダス アッセイキット エストラジオールⅡ | E3 | pg/mL | 243 | [23 empty] | エストラジオール(E2) | H6003-0000-250-009-E3
パスファーストESTRADIOL | PHC株式会社 | 13E1X80073000028 | 4F025 | エストラジオール | 0000 |  | 023 | 血清 | 052 | 化学・生物発光イムノアッセイ(CLEIA) | 01 | 定量値 | 019 | 全血(添加物入り) |  |  |  |  | 4F025-0000-023-052-01 | H6003 | エストラジオール | 0000 |  | 250 | 血清 | 010 | 化学・生物発光イムノアッセイ(CLEIA)_パスファーストESTRADIOL | E3 | pg/mL | 243 |  | 213 | 全血(静脈血、ヘパリン入り) | [20 empty] | エストラジオール(E2) | H6003-0000-250-010-E3
ビトロス エストラジオール | オーソ・クリニカル・ダイアグノスティックス株式会社 | 13E1X00002000034 | 4F025 | エストラジオール | 0000 |  | 023 | 血清 | 052 | 化学・生物発光イムノアッセイ(CLEIA) | 01 | 定量値 | [6 empty] | 4F025-0000-023-052-01 | H6003 | エストラジオール | 0000 |  | 250 | 血清 | 011 | 化学・生物発光イムノアッセイ(CLEIA)_ビトロス エストラジオール | E6 | pmol/L | 242 |  | 243 | [21 empty] | エストラジオール(E2) | H6003-0000-250-011-E6
ルミパルスプレスト E2－N | 富士レビオ株式会社 | 13A2X10001000009 | 4F025 | エストラジオール | 0000 |  | 023 | 血清 | 052 | 化学・生物発光イムノアッセイ(CLEIA) | 01 | 定量値 | [6 empty] | 4F025-0000-023-052-01 | H6003 | エストラジオール | 0000 |  | 250 | 血清 | 013 | 化学・生物発光イムノアッセイ(CLEIA)_ルミパルスプレスト E2－N | E3 | pg/mL | 243 | [23 empty] | エストラジオール(E2) | H6003-0000-250-013-E3
ルミパルス E2－Ⅲ | 富士レビオ株式会社 | 13A2X10001000010 | 4F025 | エストラジオール | 0000 |  | 023 | 血清 | 052 | 化学・生物発光イムノアッセイ(CLEIA) | 01 | 定量値 | [6 empty] | 4F025-0000-023-052-01 | H6003 | エストラジオール | 0000 |  | 250 | 血清 | 014 | 化学・生物発光イムノアッセイ(CLEIA)_ルミパルス E2－Ⅲ | E3 | pg/mL | 243 | [23 empty] | エストラジオール(E2) | H6003-0000-250-014-E3
AIA－パックCL エストラジオール | 東ソー株式会社 | 13E1X80174002010 | 4F025 | エストラジオール | 0000 |  | 023 | 血清 | 052 | 化学・生物発光イムノアッセイ(CLEIA) | 01 | 定量値 | [6 empty] | 4F025-0000-023-052-01 | H6003 | エストラジオール | 0000 |  | 250 | 血清 | 015 | 化学・生物発光イムノアッセイ(CLEIA)_AIA－パックCL エストラジオール | E3 | pg/mL | [24 empty] | エストラジオール(E2) | H6003-0000-250-015-E3
リアコート・エストラジオール・US | セティ・メディカルラボ株式会社 | 21200AMY00164000 | 4F025 | エストラジオール | 0000 |  | 023 | 血清 | 005 | ラジオイムノアッセイ(RIA) | 01 | 定量値 | [6 empty] | 4F025-0000-023-005-01 | H6003 | エストラジオール | 0000 |  | 250 | 血清 | 019 | ラジオイムノアッセイ(RIA)_リアコート・エストラジオール・US | E6 | pmol/L | 242 |  | 243 | [21 empty] | エストラジオール(E2) | H6003-0000-250-019-E6
アクセス エストラジオール | ベックマン・コールター株式会社 | 13A2X00150000105 | 4F025 | エストラジオール | 0000 |  | 023 | 血清 | 052 | 化学・生物発光イムノアッセイ(CLEIA) | 01 | 定量値 | [6 empty] | 4F025-0000-023-052-01 | H6003 | エストラジオール | 0000 |  | 250 | 血清 | 020 | 化学・生物発光イムノアッセイ(CLEIA)_アクセス エストラジオール | E3 | pg/mL | 243 | [23 empty] | エストラジオール(E2) | H6003-0000-250-020-E3
AIA－パックCL HS－E2 | 東ソー株式会社 | 13E1X80174002024 | 4F025 | エストラジオール | 0000 |  | 023 | 血清 | 052 | 化学・生物発光イムノアッセイ(CLEIA) | 01 | 定量値 | 022 | 血漿 |  |  |  |  | 4F025-0000-023-052-01 | H6003 | エストラジオール | 0000 |  | 250 | 血清 | 023 | 化学・生物発光イムノアッセイ(CLEIA)_AIA－パックCL HS－E2 | E3 | pg/mL | 240 | 血漿 | 243 | 血漿(ヘパリン入り) | [12 empty] | E6 | pmol/L | [6 empty] | エストラジオール(E2) | H6003-0000-250-023-E3
HISCL エストラジオール 試薬 | 株式会社カイノス | 13E1X80078003005 | 4F025 | エストラジオール | 0000 |  | 023 | 血清 | 052 | 化学・生物発光イムノアッセイ(CLEIA) | 01 | 定量値 | 022 | 血漿 |  |  |  |  | 4F025-0000-023-052-01 | H6003 | エストラジオール | 0000 |  | 250 | 血清 | 024 | 化学・生物発光イムノアッセイ(CLEIA)_HISCL エストラジオール 試薬 | E3 | pg/mL | 240 | 血漿 | 242 | 血漿(EDTA入り) | 243 | 血漿(ヘパリン入り) | [18 empty] | エストラジオール(E2) | H6003-0000-250-024-E3
エストラジオール・アボット（ALINITY 470711R03） | アボットジャパン株式会社 | 12E1X80009000015 | 4F025 | エストラジオール | 0000 |  | 023 | 血清 | 051 | 化学・生物発光イムノアッセイ(CLIA) | 01 | 定量値 | 022 | 血漿 |  |  |  |  | 4F025-0000-023-051-01 | H6003 | エストラジオール | 0000 |  | 250 | 血清 | 021 | 化学・生物発光イムノアッセイ(CLIA)_エストラジオール・アボット | E3 | pg/mL | 240 | 血漿 | 243 | 血漿(ヘパリン入り) | 242 | 血漿(EDTA入り) | [10 empty] | E6 | pmol/L | [6 empty] | エストラジオール(E2) | H6003-0000-250-021-E3
アキュラシード E2 | 富士フイルム和光純薬株式会社 | 27E1X80125000121 | 4F025 | エストラジオール | 0000 |  | 023 | 血清 | 052 | 化学・生物発光イムノアッセイ(CLEIA) | 01 | 定量値 | 022 | 血漿 |  |  |  |  | 4F025-0000-023-052-01 | H6003 | エストラジオール | 0000 |  | 250 | 血清 | 025 | 化学・生物発光イムノアッセイ(CLEIA)_アキュラシード E2 | E3 | pg/mL | 240 | 血漿 | 243 | 血漿(ヘパリン入り) | 244 | 血漿(クエン酸入り) | 246 | 血漿(シュウ酸塩入り) | 242 | 血漿(EDTA入り) | 245 | 血漿(フッ化物入り) | [12 empty] | エストラジオール(E2) | H6003-0000-250-025-E3
プロゲステロン・アボット（ALINITY 470736R03） | アボットジャパン株式会社 | 12E1X80009000019 | 4F045 | プロジェステロン | 0000 |  | 023 | 血清 | 051 | 化学・生物発光イムノアッセイ(CLIA) | 01 | 定量値 | 022 | 血漿 |  |  |  |  | 4F045-0000-023-051-01 | H6008 | プロゲステロン | 0000 |  | 250 | 血清 | 017 | 化学・生物発光イムノアッセイ(CLIA)_プロゲステロン・アボット | C6 | ng/mL | 240 | 血漿 | 243 | 血漿(ヘパリン入り) | 242 | 血漿(EDTA入り) | [10 empty] | D3 | nmol/L | [6 empty] | プロゲステロン | H6008-0000-250-017-C6
HISCL プロゲステロン 試薬 | 株式会社カイノス | 13E1X80078003006 | 4F045 | プロジェステロン | 0000 |  | 023 | 血清 | 052 | 化学・生物発光イムノアッセイ(CLEIA) | 01 | 定量値 | 022 | 血漿 |  |  |  |  | 4F045-0000-023-052-01 | H6008 | プロゲステロン | 0000 |  | 250 | 血清 | 018 | 化学・生物発光イムノアッセイ(CLEIA)_HISCL プロゲステロン 試薬 | C6 | ng/mL | 240 | 血漿 | 242 | 血漿(EDTA入り) | 243 | 血漿(ヘパリン入り) | [18 empty] | プロゲステロン | H6008-0000-250-018-C6
アキュラシード プロゲステロン | 富士フイルム和光純薬株式会社 | 27E1X80125000120 | 4F045 | プロジェステロン | 0000 |  | 023 | 血清 | 052 | 化学・生物発光イムノアッセイ(CLEIA) | 01 | 定量値 | 022 | 血漿 |  |  |  |  | 4F045-0000-023-052-01 | H6008 | プロゲステロン | 0000 |  | 250 | 血清 | 019 | 化学・生物発光イムノアッセイ(CLEIA)_アキュラシード プロゲステロン | C6 | ng/mL | 240 | 血漿 | 242 | 血漿(EDTA入り) | 243 | 血漿(ヘパリン入り) | 244 | 血漿(クエン酸入り) | 245 | 血漿(フッ化物入り) | 246 | 血漿(シュウ酸塩入り) | [12 empty] | プロゲステロン | H6008-0000-250-019-C6
アーキテクト・プロゲステロン | アボットジャパン株式会社 | 12A2X00009000019 | 4F045 | プロジェステロン | 0000 |  | 023 | 血清 | 051 | 化学・生物発光イムノアッセイ(CLIA) | 01 | 定量値 | [6 empty] | 4F045-0000-023-051-01 | H6008 | プロゲステロン | 0000 |  | 250 | 血清 | 001 | 化学・生物発光イムノアッセイ(CLIA)_アーキテクト・プロゲステロン | C6 | ng/mL | 242 |  | 243 | [21 empty] | プロゲステロン | H6008-0000-250-001-C6
エクルーシス試薬 プロゲステロンⅢ | ロシュ・ダイアグノスティックス株式会社 | 13E1X80206000154 | 4F045 | プロジェステロン | 0000 |  | 023 | 血清 | 053 | 化学・生物発光イムノアッセイ(ECLIA) | 01 | 定量値 | [6 empty] | 4F045-0000-023-053-01 | H6008 | プロゲステロン | 0000 |  | 250 | 血清 | 003 | 化学・生物発光イムノアッセイ(ECLIA)_エクルーシス試薬 プロゲステロンⅢ | C6 | ng/mL | 242 |  | 243 | [21 empty] | プロゲステロン | H6008-0000-250-003-C6
エバテストプロゲステロン | 島津ダイアグノスティクス株式会社 | 13A2X00006000007 | 4F045 | プロジェステロン | 0000 |  | 023 | 血清 | 041 | 蛍光イムノアッセイ(FIA) | 01 | 定量値 | [6 empty] | 4F045-0000-023-041-01 | H6008 | プロゲステロン | 0000 |  | 250 | 血清 | 004 | 蛍光イムノアッセイ(FIA)_エバテスト プロゲステロン | C6 | ng/mL | 242 |  | 243 |  | 244 | [19 empty] | プロゲステロン | H6008-0000-250-004-C6
ケミルミ ACS - プロゲステロン Ⅱ | シーメンスヘルスケア・ダイアグノスティクス株式会社 | 13A2X10031000020 | 4F045 | プロジェステロン | 0000 |  | 023 | 血清 | 051 | 化学・生物発光イムノアッセイ(CLIA) | 01 | 定量値 | [6 empty] | 4F045-0000-023-051-01 | H6008 | プロゲステロン | 0000 |  | 250 | 血清 | 005 | 化学・生物発光イムノアッセイ(CLIA)_ケミルミACS－プロゲステロンⅡ | C6 | ng/mL | [24 empty] | プロゲステロン | H6008-0000-250-005-C6
シーメンス・イムライズ プロゲステロンⅢ | シーメンスヘルスケア・ダイアグノスティクス株式会社 | 13A2X10031000113 | 4F045 | プロジェステロン | 0000 |  | 023 | 血清 | 052 | 化学・生物発光イムノアッセイ(CLEIA) | 01 | 定量値 | [6 empty] | 4F045-0000-023-052-01 | H6008 | プロゲステロン | 0000 |  | 250 | 血清 | 006 | 化学・生物発光イムノアッセイ(CLEIA)_シーメンス・イムライズ プロゲステロンⅢ | C6 | ng/mL | 243 | [23 empty] | プロゲステロン | H6008-0000-250-006-C6
バイダス アッセイキット プロゲステロン | ビオメリュー・ジャパン株式会社 | 13A2X00243000020 | 4F045 | プロジェステロン | 0000 |  | 023 | 血清 | 023 | エンザイムイムノアッセイ(EIA) | 01 | 定量値 | [6 empty] | 4F045-0000-023-023-01 | H6008 | プロゲステロン | 0000 |  | 250 | 血清 | 007 | エンザイムイムノアッセイ(EIA)_バイダス アッセイキット プロゲステロン | C6 | ng/mL | 242 |  | 243 | [21 empty] | プロゲステロン | H6008-0000-250-007-C6
パスファーストPROGESTERONE | PHC株式会社 | 13E1X80073000029 | 4F045 | プロジェステロン | 0000 |  | 023 | 血清 | 052 | 化学・生物発光イムノアッセイ(CLEIA) | 01 | 定量値 | 019 | 全血(添加物入り) |  |  |  |  | 4F045-0000-023-052-01 | H6008 | プロゲステロン | 0000 |  | 250 | 血清 | 008 | 化学・生物発光イムノアッセイ(CLEIA)_パスファーストPROGESTERONE | C6 | ng/mL | 243 |  | 213 | 全血(静脈血、ヘパリン入り) | [20 empty] | プロゲステロン | H6008-0000-250-008-C6
ビトロス プロゲステロンⅡ | オーソ・クリニカル・ダイアグノスティックス株式会社 | 13E1X00002000037 | 4F045 | プロジェステロン | 0000 |  | 023 | 血清 | 052 | 化学・生物発光イムノアッセイ(CLEIA) | 01 | 定量値 | [6 empty] | 4F045-0000-023-052-01 | H6008 | プロゲステロン | 0000 |  | 250 | 血清 | 009 | 化学・生物発光イムノアッセイ(CLEIA)_ビトロス プロゲステロンⅡ | C6 | ng/mL | 242 |  | 243 | [21 empty] | プロゲステロン | H6008-0000-250-009-C6
ルミパルスプレスト プロゲステロン | 富士レビオ株式会社 | 21400AMZ00570000 | 4F045 | プロジェステロン | 0000 |  | 023 | 血清 | 052 | 化学・生物発光イムノアッセイ(CLEIA) | 01 | 定量値 | [6 empty] | 4F045-0000-023-052-01 | H6008 | プロゲステロン | 0000 |  | 250 | 血清 | 010 | 化学・生物発光イムノアッセイ(CLEIA)_ルミパルスプレスト プロゲステロン | C6 | ng/mL | 243 | [23 empty] | プロゲステロン | H6008-0000-250-010-C6
ルミパルス プロゲステロン－N | 富士レビオ株式会社 | 13A2X10001000012 | 4F045 | プロジェステロン | 0000 |  | 023 | 血清 | 052 | 化学・生物発光イムノアッセイ(CLEIA) | 01 | 定量値 | [6 empty] | 4F045-0000-023-052-01 | H6008 | プロゲステロン | 0000 |  | 250 | 血清 | 011 | 化学・生物発光イムノアッセイ(CLEIA)_ルミパルス プロゲステロン－N | C6 | ng/mL | 243 | [23 empty] | プロゲステロン | H6008-0000-250-011-C6
AIA－パックCL プロゲステロン | 東ソー株式会社 | 13E1X80174002011 | 4F045 | プロジェステロン | 0000 |  | 023 | 血清 | 052 | 化学・生物発光イムノアッセイ(CLEIA) | 01 | 定量値 | [6 empty] | 4F045-0000-023-052-01 | H6008 | プロゲステロン | 0000 |  | 250 | 血清 | 012 | 化学・生物発光イムノアッセイ(CLEIA)_AIA－パックCL プロゲステロン | C6 | ng/mL | [24 empty] | プロゲステロン | H6008-0000-250-012-C6
アクセス プロゲステロン | ベックマン・コールター株式会社 | 13A2X00150000109 | 4F045 | プロジェステロン | 0000 |  | 023 | 血清 | 052 | 化学・生物発光イムノアッセイ(CLEIA) | 01 | 定量値 | [6 empty] | 4F045-0000-023-052-01 | H6008 | プロゲステロン | 0000 |  | 250 | 血清 | 016 | 化学・生物発光イムノアッセイ(CLEIA)_アクセス プロゲステロン | C6 | ng/mL | [24 empty] | プロゲステロン | H6008-0000-250-016-C6
エンザプレート NEO-17α-OHP | 株式会社第一岸本臨床検査センター | 21200AMZ00114000 | 4F050 | 17α-OHP | 0000 |  | 033 | 血液ろ紙 | 022 | エンザイムイムノアッセイ(EIA) | 01 | 定量値 | [6 empty] | 4F050-0000-033-022-01 | H6009 | 17a-ヒドロキシプロゲステロン | 0000 |  | 275 | 血液ろ紙 | 001 | エンザイムイムノアッセイ(EIA)_エンザプレート NEO-17α-OHP | C6 | ng/mL | [24 empty] | 17a-ヒドロキシプロゲステロン(ろ紙血) | H6009-0000-275-001-C6
17－OHP D－ELISA‘栄研’Ⅱ | 栄研化学株式会社 | 20600AMZ01144000 | 4F050 | 17α-OHP | 0000 |  | 033 | 血液ろ紙 | 022 | エンザイムイムノアッセイ(EIA) | 01 | 定量値 | [6 empty] | 4F050-0000-033-022-01 | H6009 | 17a-ヒドロキシプロゲステロン | 0000 |  | 275 | 血液ろ紙 | 002 | エンザイムイムノアッセイ(EIA)_17－OHP D－ELISA‘栄研’II | C6 | ng/mL | [24 empty] | 17a-ヒドロキシプロゲステロン(ろ紙血) | H6009-0000-275-002-C6
イムノプレックス 新生児内分泌スクリーニングキット | 株式会社第一岸本臨床検査センター | 229ADEZX00114000 | 4F050 | 17α-OHP | 0000 |  | 033 | 血液ろ紙 | 023 | エンザイムイムノアッセイ(EIA) | 01 | 定量値 | [6 empty] | 4F050-0000-033-023-01 | H6009 | 17a-ヒドロキシプロゲステロン | 0000 |  | 275 | 血液ろ紙 | 003 | エンザイムイムノアッセイ(EIA)_イムノプレックス 新生児内分泌スクリーニングキット | C6 | ng/mL | [24 empty] | 17a-ヒドロキシプロゲステロン(ろ紙血) | H6009-0000-275-003-C6
17－OHプロゲステロンELISA「DP」 | DENISファーマ株式会社 | 30200EZX00086000 | 4F050 | 17α-OHP | 0000 |  | 023 | 血清 | 021 | エンザイムイムノアッセイ(EIA) | 01 | 定量値 | [6 empty] | 4F050-0000-023-021-01 | H6009 | 17α-ヒドロキシプロゲステロン | 0000 |  | 250 | 血清 | 004 | エンザイムイムノアッセイ(EIA)_ELISA法_17－OHプロゲステロンELISA「DP」 | C6 | ng/mL | [24 empty] | 17α-ヒドロキシプロゲステロン(17α-OHP) | H6009-0000-250-004-C6
AUTODELFIA NEO-17-OHP 時間分解蛍光測定キット | 株式会社パーキンエルマージャパン | 14A2X10001000001 | 4F050 | 17α-OHP | 0000 |  | 033 | 血液ろ紙 | 043 | 蛍光イムノアッセイ(FIA) | 01 | 定量値 | [6 empty] | 4F050-0000-033-043-01 | H6009 | 17α-ヒドロキシプロゲステロン | 0000 |  | 275 | 血液ろ紙 | 005 | 蛍光イムノアッセイ(FIA)_AUTODELFIA NEO-17-OHP 時間分解蛍光測定キット | J5 | μU/mL | [24 empty] | 17α-ヒドロキシプロゲステロン(17α-OHP) | H6009-0000-275-005-J5
パスファーストTESTOSTERONE | PHC株式会社 | 13E1X80073000032 | 4F065 | テストステロン | 0000 |  | 019 | 全血(添加物入り) | 052 | 化学・生物発光イムノアッセイ(CLEIA) | 01 | 定量値 | [6 empty] | 4F065-0000-019-052-01 | H6013 | テストステロン | 0000 |  | 213 | 全血(静脈血、ヘパリン入り) | 007 | 化学・生物発光イムノアッセイ(CLEIA)_パスファーストTESTSTERONE | C6 | ng/mL | [24 empty] | 全血中テストステロン | H6013-0000-213-007-C6
アーキテクト・テストステロンⅡ | アボットジャパン株式会社 | 12A2X00009000049 | 4F065 | テストステロン | 0000 |  | 023 | 血清 | 051 | 化学・生物発光イムノアッセイ(CLIA) | 01 | 定量値 | [6 empty] | 4F065-0000-023-051-01 | H6013 | テストステロン | 0000 |  | 250 | 血清 | 001 | 化学・生物発光イムノアッセイ(CLIA)_アーキテクト・テストステロンⅡ | D3 | nmol/L | 242 |  | 243 | [21 empty] | テストステロン | H6013-0000-250-001-D3
エクルーシス試薬 テストステロンⅡ | ロシュ・ダイアグノスティックス株式会社 | 13A2X00206000132 | 4F065 | テストステロン | 0000 |  | 023 | 血清 | 053 | 化学・生物発光イムノアッセイ(ECLIA) | 01 | 定量値 | [6 empty] | 4F065-0000-023-053-01 | H6013 | テストステロン | 0000 |  | 250 | 血清 | 002 | 化学・生物発光イムノアッセイ(ECLIA)_エクルーシス試薬 テストステロンⅡ | C6 | ng/mL | 242 |  | 243 | [21 empty] | テストステロン | H6013-0000-250-002-C6
ケミルミ ACS - テストステロン | シーメンスヘルスケア・ダイアグノスティクス株式会社 | 13A2X10031000026 | 4F065 | テストステロン | 0000 |  | 023 | 血清 | 051 | 化学・生物発光イムノアッセイ(CLIA) | 01 | 定量値 | [6 empty] | 4F065-0000-023-051-01 | H6013 | テストステロン | 0000 |  | 250 | 血清 | 003 | 化学・生物発光イムノアッセイ(CLIA)_ケミルミACS－テストステロン | C2 | ng/dL | [24 empty] | テストステロン | H6013-0000-250-003-C2
シーメンス・イムライズ トータルテストステロン Ⅱ | シーメンスヘルスケア・ダイアグノスティクス株式会社 | 13A2X10031000111 | 4F065 | テストステロン | 0000 |  | 023 | 血清 | 052 | 化学・生物発光イムノアッセイ(CLEIA) | 01 | 定量値 | [6 empty] | 4F065-0000-023-052-01 | H6013 | テストステロン | 0000 |  | 250 | 血清 | 004 | 化学・生物発光イムノアッセイ(CLEIA)_シーメンス・イムライズ トータルテストステロンⅡ | C2 | ng/dL | 243 | [23 empty] | テストステロン | H6013-0000-250-004-C2
バイダス アッセイキット テストステロン | ビオメリュー・ジャパン株式会社 | 13A2X00243000023 | 4F065 | テストステロン | 0000 |  | 023 | 血清 | 023 | エンザイムイムノアッセイ(EIA) | 01 | 定量値 | [6 empty] | 4F065-0000-023-023-01 | H6013 | テストステロン | 0000 |  | 250 | 血清 | 005 | エンザイムイムノアッセイ(EIA)_バイダス アッセイキット テストステロン | C6 | ng/mL | [24 empty] | テストステロン | H6013-0000-250-005-C6
バイダス アッセイキット テストステロンⅡ | ビオメリュー・ジャパン株式会社 | 13A2X00243000042 | 4F065 | テストステロン | 0000 |  | 023 | 血清 | 023 | エンザイムイムノアッセイ(EIA) | 01 | 定量値 | [6 empty] | 4F065-0000-023-023-01 | H6013 | テストステロン | 0000 |  | 250 | 血清 | 006 | エンザイムイムノアッセイ(EIA)_バイダス アッセイキット テストステロンⅡ | C6 | ng/mL | 242 |  | 243 | [21 empty] | テストステロン | H6013-0000-250-006-C6
パスファーストTESTOSTERONE | PHC株式会社 | 13E1X80073000032 | 4F065 | テストステロン | 0000 |  | 023 | 血清 | 052 | 化学・生物発光イムノアッセイ(CLEIA) | 01 | 定量値 | 019 | 全血(添加物入り) |  |  |  |  | 4F065-0000-023-052-01 | H6013 | テストステロン | 0000 |  | 250 | 血清 | 007 | 化学・生物発光イムノアッセイ(CLEIA)_パスファーストTESTSTERONE | C6 | ng/mL | 243 |  | 213 | 全血(静脈血、ヘパリン入り) | [20 empty] | テストステロン | H6013-0000-250-007-C6
ビトロス テストステロン | オーソ・クリニカル・ダイアグノスティックス株式会社 | 13E1X00002000035 | 4F065 | テストステロン | 0000 |  | 023 | 血清 | 052 | 化学・生物発光イムノアッセイ(CLEIA) | 01 | 定量値 | [6 empty] | 4F065-0000-023-052-01 | H6013 | テストステロン | 0000 |  | 250 | 血清 | 008 | 化学・生物発光イムノアッセイ(CLEIA)_ビトロス テストステロン | D3 | nmol/L | 242 |  | 243 | [21 empty] | テストステロン | H6013-0000-250-008-D3
ルミパルスプレスト テストステロン | 富士レビオ株式会社 | 21400AMZ00570000 | 4F065 | テストステロン | 0000 |  | 023 | 血清 | 052 | 化学・生物発光イムノアッセイ(CLEIA) | 01 | 定量値 | [6 empty] | 4F065-0000-023-052-01 | H6013 | テストステロン | 0000 |  | 250 | 血清 | 010 | 化学・生物発光イムノアッセイ(CLEIA)_ルミパルスプレスト テストステロン | C6 | ng/mL | 243 | [23 empty] | テストステロン | H6013-0000-250-010-C6
AIA－パックCL テストステロン | 東ソー株式会社 | 13E1X80174002017 | 4F065 | テストステロン | 0000 |  | 023 | 血清 | 052 | 化学・生物発光イムノアッセイ(CLEIA) | 01 | 定量値 | [6 empty] | 4F065-0000-023-052-01 | H6013 | テストステロン | 0000 |  | 250 | 血清 | 012 | 化学・生物発光イムノアッセイ(CLEIA)_AIA－パックCL テストステロン | C2 | ng/dL | [24 empty] | テストステロン | H6013-0000-250-012-C2
アクセス テストステロン | ベックマン・コールター株式会社 | 13A2X00150000107 | 4F065 | テストステロン | 0000 |  | 023 | 血清 | 052 | 化学・生物発光イムノアッセイ(CLEIA) | 01 | 定量値 | [6 empty] | 4F065-0000-023-052-01 | H6013 | テストステロン | 0000 |  | 250 | 血清 | 013 | 化学・生物発光イムノアッセイ(CLEIA)_アクセス テストステロン | C6 | ng/mL | 243 | [23 empty] | テストステロン | H6013-0000-250-013-C6
ケミルミ テストステロンⅡ | シーメンスヘルスケア・ダイアグノスティクス株式会社 | 13E1X80031000002 | 4F065 | テストステロン | 0000 |  | 023 | 血清 | 051 | 化学・生物発光イムノアッセイ(CLIA) | 01 | 定量値 | [6 empty] | 4F065-0000-023-051-01 | H6013 | テストステロン | 0000 |  | 250 | 血清 | 014 | 化学・生物発光イムノアッセイ(CLIA)_ケミルミ テストステロンⅡ | C2 | ng/dL | 242 |  | 243 | [21 empty] | テストステロン | H6013-0000-250-014-C2
テストステロン・アボット（ALINITY G04790R03） | アボットジャパン株式会社 | 12E1X80009000016 | 4F065 | テストステロン | 0000 |  | 023 | 血清 | 051 | 化学・生物発光イムノアッセイ(CLIA) | 01 | 定量値 | 022 | 血漿 |  |  |  |  | 4F065-0000-023-051-01 | H6013 | テストステロン | 0000 |  | 250 | 血清 | 015 | 化学・生物発光イムノアッセイ(CLIA)_テストステロン・アボット | D3 | nmol/L | 240 | 血漿 | 243 | 血漿(ヘパリン入り) | 242 | 血漿(EDTA入り) | [10 empty] | C2 | ng/dL | C6 | ng/mL |  |  |  |  | テストステロン | H6013-0000-250-015-D3
HISCL テストステロン 試薬 | 株式会社カイノス | 13E1X80078003004 | 4F065 | テストステロン | 0000 |  | 023 | 血清 | 052 | 化学・生物発光イムノアッセイ(CLEIA) | 01 | 定量値 | 022 | 血漿 |  |  |  |  | 4F065-0000-023-052-01 | H6013 | テストステロン | 0000 |  | 250 | 血清 | 016 | 化学・生物発光イムノアッセイ(CLEIA)_HISCL テストステロン 試薬 | C6 | ng/mL | 240 | 血漿 | 242 | 血漿(EDTA入り) | 243 | 血漿(ヘパリン入り) | [18 empty] | テストステロン | H6013-0000-250-016-C6
アキュラシード テストステロン | 富士フイルム 和光純薬株式会社 臨床検査薬 カスタマーサポートセンター | 14E1X80004000049 | 4F065 | テストステロン | 0000 |  | 023 | 血清 | 052 | 化学・生物発光イムノアッセイ(CLEIA) | 01 | 定量値 | 022 | 血漿 |  |  |  |  | 4F065-0000-023-052-01 | H6013 | テストステロン | 0000 |  | 250 | 血清 | 017 | 化学・生物発光イムノアッセイ(CLEIA)_アキュラシード テストステロン | C6 | ng/mL | 240 | 血漿 | 243 | 血漿(ヘパリン入り) | 244 | 血漿(クエン酸入り) | 246 | 血漿(シュウ酸塩入り) | 242 | 血漿(EDTA入り) | 245 | 血漿(フッ化物入り) | [12 empty] | テストステロン | H6013-0000-250-017-C6
FREND AP テストステロン「フレンド」 | 株式会社ＩＣＳＴ | 11E1X00003000002 | 4F065 | テストステロン | 0000 |  | 023 | 血清 | 190 | イムノクロマトグラフィ法 | 01 | 定量値 | 022 | 血漿 |  |  |  |  | 4F065-0000-023-190-01 | H6013 | テストステロン | 0000 |  | 250 | 血清 | 018 | イムノクロマトグラフィ法_FREND AP テストステロン「フレンド」 | C6 | ng/mL | 240 | 血漿 | [22 empty] | テストステロン | H6013-0000-250-018-C6
フリーテストステロン・RIAキット「SML」 | セティ・メディカルラボ株式会社 | 22700EZX00031000 | 4F070 | 遊離テストステロン | 0000 |  | 023 | 血清 | 005 | ラジオイムノアッセイ(RIA) | 01 | 定量値 | [6 empty] | 4F070-0000-023-005-01 | H6014 | 遊離テストステロン | 0000 |  | 250 | 血清 | 001 | ラジオイムノアッセイ(RIA)_フリーテストステロン・RIAキット「SML」 | E3 | pg/mL | [24 empty] | 遊離テストステロン | H6014-0000-250-001-E3
FREE TESTOSTERONE ELISA「コスミック」 | 株式会社コスミックコーポレーション | 226ADAMX00218000 | 4F070 | 遊離テストステロン | 0000 |  | 023 | 血清 | 021 | エンザイムイムノアッセイ(EIA) | 01 | 定量値 | [6 empty] | 4F070-0000-023-021-01 | H6014 | 遊離テストステロン | 0000 |  | 250 | 血清 | 002 | エンザイムイムノアッセイ(EIA)_FREE TESTOSTERONE ELISA「コスミック」 | E3 | pg/mL | [24 empty] | 遊離テストステロン | H6014-0000-250-002-E3
LX試薬‘栄研’HCG－Ⅱ | 栄研化学株式会社 | 16300EZZ01918000 | 4F080 | HCG | 0000 |  | 023 | 血清 | 062 | ラテックス凝集比濁法 | 01 | 定量値 | 001 | 尿(含むその他) |  |  |  |  | 4F080-0000-023-062-01 | H6016 | ヒト絨毛性ゴナドトロピン | 0000 |  | 250 | 血清 | 001 | ラテックス凝集比濁法_LX試薬‘栄研’hCG－II | F8 | U/mL | 242 | 血漿(EDTA入り) | 243 | 血漿(ヘパリン入り) | 244 | 血漿(クエン酸入り) | 100 | 尿 | [16 empty] | ヒト絨毛性ゴナドトロピン(HCG) | H6016-0000-250-001-F8 | (変更前)JLAC11識別コード:0001
HCG クイックチェッカー DIP | 株式会社ミズホメディー | 223AAAMX00056000 | 4F080 | HCG | 0000 |  | 001 | 尿(含むその他) | 190 | イムノクロマトグラフィ法 | 11 | 判 定 | [6 empty] | 4F080-0000-001-190-11 | H6016 | ヒト絨毛性ゴナドトロピン | 0000 |  | 100 | 尿 | 003 | イムノクロマトグラフィ法_HCG クイックチェッカー DIP | 02 | 定性･判定 | [24 empty] | 尿中ヒト絨毛性ゴナドトロピン(HCG)-判定 | H6016-0000-100-003-02 | (変更前)JLAC11識別コード:0001
クリアビュー EASY HCG | アリーア メディカル株式会社 | 21500AMY00108000 | 4F080 | HCG | 0000 |  | 001 | 尿(含むその他) | 190 | イムノクロマトグラフィ法 | 11 | 判 定 | [6 empty] | 4F080-0000-001-190-11 | H6016 | ヒト絨毛性ゴナドトロピン | 0000 |  | 100 | 尿 | 004 | イムノクロマトグラフィ法_クリアビュー EASY HCG | 02 | 定性･判定 | [24 empty] | 尿中ヒト絨毛性ゴナドトロピン(HCG)-判定 | H6016-0000-100-004-02 | (変更前)JLAC11識別コード:0001
クリニテスト HCG | シーメンスヘルスケア・ダイアグノスティクス株式会社 | 21700AMY00032000 | 4F080 | HCG | 0000 |  | 001 | 尿(含むその他) | 190 | イムノクロマトグラフィ法 | 11 | 判 定 | [6 empty] | 4F080-0000-001-190-11 | H6016 | ヒト絨毛性ゴナドトロピン | 0000 |  | 100 | 尿 | 005 | イムノクロマトグラフィ法_クリニテスト HCG | 02 | 定性･判定 | [24 empty] | 尿中ヒト絨毛性ゴナドトロピン(HCG)-判定 | H6016-0000-100-005-02 | (変更前)JLAC11識別コード:0001
ゲステートST-Ⅱ | 株式会社ニッポンジーン | 21200AMZ00397000 | 4F080 | HCG | 0000 |  | 001 | 尿(含むその他) | 190 | イムノクロマトグラフィ法 | 11 | 判 定 | [6 empty] | 4F080-0000-001-190-11 | H6016 | ヒト絨毛性ゴナドトロピン | 0000 |  | 100 | 尿 | 007 | イムノクロマトグラフィ法_ゲステートST-II | 02 | 定性･判定 | [24 empty] | 尿中ヒト絨毛性ゴナドトロピン(HCG)-判定 | H6016-0000-100-007-02 | (変更前)JLAC11識別コード:0001
ゴナスティック25 | 株式会社ニッポンジーン | 21300AMZ00013000 | 4F080 | HCG | 0000 |  | 001 | 尿(含むその他) | 190 | イムノクロマトグラフィ法 | 11 | 判 定 | [6 empty] | 4F080-0000-001-190-11 | H6016 | ヒト絨毛性ゴナドトロピン | 0000 |  | 100 | 尿 | 008 | イムノクロマトグラフィ法_ゴナスティック25 | 02 | 定性･判定 | [24 empty] | 尿中ヒト絨毛性ゴナドトロピン(HCG)-判定 | H6016-0000-100-008-02 | (変更前)JLAC11識別コード:0001
ゴナスティックW | 株式会社ニッポンジーン | 22000AMX02414000 | 4F080 | HCG | 0000 |  | 001 | 尿(含むその他) | 190 | イムノクロマトグラフィ法 | 11 | 判 定 | [6 empty] | 4F080-0000-001-190-11 | H6016 | ヒト絨毛性ゴナドトロピン | 0000 |  | 100 | 尿 | 009 | イムノクロマトグラフィ法_ゴナスティックW | 02 | 定性･判定 | [24 empty] | 尿中ヒト絨毛性ゴナドトロピン(HCG)-判定 | H6016-0000-100-009-02 | (変更前)JLAC11識別コード:0001
ゴールドサインHCGワンステップタイプ | 株式会社ニッポンジーン | 20300AMZ00587000 | 4F080 | HCG | 0000 |  | 001 | 尿(含むその他) | 064 | 金コロイド凝集法 | 11 | 判 定 | [6 empty] | 4F080-0000-001-064-11 | H6016 | ヒト絨毛性ゴナドトロピン | 0000 |  | 100 | 尿 | 010 | 金コロイド凝集法_ゴ-ルドサインHCGワンステップタイプ | 02 | 定性･判定 | [24 empty] | 尿中ヒト絨毛性ゴナドトロピン(HCG)-判定 | H6016-0000-100-010-02 | (変更前)JLAC11識別コード:0001
ゴールドサインHCG・HK | 株式会社ニッポンジーン | 224AFAMX00101000 | 4F080 | HCG | 0000 |  | 001 | 尿(含むその他) | 190 | イムノクロマトグラフィ法 | 11 | 判 定 | [6 empty] | 4F080-0000-001-190-11 | H6016 | ヒト絨毛性ゴナドトロピン | 0000 |  | 100 | 尿 | 011 | イムノクロマトグラフィ法_ゴールドサインHCG・HK | 02 | 定性･判定 | [24 empty] | 尿中ヒト絨毛性ゴナドトロピン(HCG)-判定 | H6016-0000-100-011-02 | (変更前)JLAC11識別コード:0001
チェックワンファスト | 株式会社アラクス | 21700AMZ00636000 | 4F080 | HCG | 0000 |  | 001 | 尿(含むその他) | 190 | イムノクロマトグラフィ法 | 11 | 判 定 | [6 empty] | 4F080-0000-001-190-11 | H6016 | ヒト絨毛性ゴナドトロピン | 0000 |  | 100 | 尿 | 012 | イムノクロマトグラフィ法_チェックワンファスト | 02 | 定性･判定 | [24 empty] | 尿中ヒト絨毛性ゴナドトロピン(HCG)-判定 | H6016-0000-100-012-02 | (変更前)JLAC11識別コード:0001
ハイプレックス | 株式会社ニッポンジーン | 16300EZZ01869000 | 4F080 | HCG | 0000 |  | 001 | 尿(含むその他) | 064 | 金コロイド凝集法 | 11 | 判 定 | [6 empty] | 4F080-0000-001-064-11 | H6016 | ヒト絨毛性ゴナドトロピン | 0000 |  | 100 | 尿 | 013 | 金コロイド凝集法_ハイプレックス | 02 | 定性･判定 | [24 empty] | 尿中ヒト絨毛性ゴナドトロピン(HCG)-判定 | H6016-0000-100-013-02 | (変更前)JLAC11識別コード:0001
Gチェック25 | ニプロ株式会社 | 20200EZZ00013000 | 4F080 | HCG | 0000 |  | 001 | 尿(含むその他) | 064 | 金コロイド凝集法 | 11 | 判 定 | [6 empty] | 4F080-0000-001-064-11 | H6016 | ヒト絨毛性ゴナドトロピン | 0000 |  | 100 | 尿 | 014 | 金コロイド凝集法_Gチェック25 | 02 | 定性･判定 | [24 empty] | 尿中ヒト絨毛性ゴナドトロピン(HCG)-判定 | H6016-0000-100-014-02 | (変更前)JLAC11識別コード:0001
GチェックCA・N | ニプロ株式会社 | 21200AMZ00586000 | 4F080 | HCG | 0000 |  | 001 | 尿(含むその他) | 190 | イムノクロマトグラフィ法 | 11 | 判 定 | [6 empty] | 4F080-0000-001-190-11 | H6016 | ヒト絨毛性ゴナドトロピン | 0000 |  | 100 | 尿 | 015 | イムノクロマトグラフィ法_GチェックCA・N | 02 | 定性･判定 | [24 empty] | 尿中ヒト絨毛性ゴナドトロピン(HCG)-判定 | H6016-0000-100-015-02 | (変更前)JLAC11識別コード:0001
GチェックＦT | ニプロ株式会社 | 20400AMZ00260000 | 4F080 | HCG | 0000 |  | 001 | 尿(含むその他) | 064 | 金コロイド凝集法 | 11 | 判 定 | [6 empty] | 4F080-0000-001-064-11 | H6016 | ヒト絨毛性ゴナドトロピン | 0000 |  | 100 | 尿 | 016 | 金コロイド凝集法_GチェックFT | 02 | 定性･判定 | [24 empty] | 尿中ヒト絨毛性ゴナドトロピン(HCG)-判定 | H6016-0000-100-016-02 | (変更前)JLAC11識別コード:0001
HCG テスト 「KMX」 | 株式会社アラクス | 21400AMZ00636000 | 4F080 | HCG | 0000 |  | 001 | 尿(含むその他) | 190 | イムノクロマトグラフィ法 | 11 | 判 定 | [6 empty] | 4F080-0000-001-190-11 | H6016 | ヒト絨毛性ゴナドトロピン | 0000 |  | 100 | 尿 | 018 | イムノクロマトグラフィ法_HCG テスト 「KMX」 | 02 | 定性･判定 | [24 empty] | 尿中ヒト絨毛性ゴナドトロピン(HCG)-判定 | H6016-0000-100-018-02 | (変更前)JLAC11識別コード:0001
ﾌﾟﾗｲﾑﾁｪｯｸ HCG | アルフレッサ ファーマ株式会社 | 222ADAMX00109000 | 4F080 | HCG | 0000 |  | 001 | 尿(含むその他) | 190 | イムノクロマトグラフィ法 | 11 | 判 定 | [6 empty] | 4F080-0000-001-190-11 | H6016 | ヒト絨毛性ゴナドトロピン | 0000 |  | 100 | 尿 | 019 | イムノクロマトグラフィ法_プライムチェック HCG | 02 | 定性･判定 | [24 empty] | 尿中ヒト絨毛性ゴナドトロピン(HCG)-判定 | H6016-0000-100-019-02 | (変更前)JLAC11識別コード:0001
HCG クイックチェッカー・S | 株式会社ミズホメディー | 21200AMZ00616000 | 4F080 | HCG | 0000 |  | 001 | 尿(含むその他) | 190 | イムノクロマトグラフィ法 | 11 | 判 定 | [6 empty] | 4F080-0000-001-190-11 | H6016 | ヒト絨毛性ゴナドトロピン | 0000 |  | 100 | 尿 | 020 | イムノクロマトグラフィ法_HCG クイックチェッカー・S | 02 | 定性･判定 | [24 empty] | 尿中ヒト絨毛性ゴナドトロピン(HCG)-判定 | H6016-0000-100-020-02 | (変更前)JLAC11識別コード:0001
ゴナカードW | 株式会社ニッポンジーン | 301AFEZX00022000 | 4F080 | HCG | 0000 |  | 001 | 尿(含むその他) | 190 | イムノクロマトグラフィ法 | 11 | 判定 | [6 empty] | 4F080-0000-001-190-11 | H6016 | ヒト絨毛性ゴナドトロピン | 0000 |  | 100 | 尿 | 021 | イムノクロマトグラフィ法_ゴナカードW | 02 | 定性･判定 | [24 empty] | 尿中ヒト絨毛性ゴナドトロピン(HCG)-判定 | H6016-0000-100-021-02 | (変更前)JLAC11識別コード:0001
ドゥーテスト・HCGA | ロート製薬株式会社 | 227AAEZX00044000 | 4F080 | HCG | 0000 |  | 001 | 尿(含むその他) | 190 | イムノクロマトグラフィ法 | 11 | 判定 | [6 empty] | 4F080-0000-001-190-11 | H6016 | ヒト絨毛性ゴナドトロピン | 0000 |  | 100 | 尿 | 022 | イムノクロマトグラフィ法_ドゥーテスト・HCGa | 02 | 定性･判定 | [24 empty] | 尿中ヒト絨毛性ゴナドトロピン(HCG)-判定 | H6016-0000-100-022-02 | (変更前)JLAC11識別コード:0001
アーキテクト・βHCG | アボットジャパン株式会社 | 12A2X00009000015 | 4F080 | HCG | 0000 |  | 023 | 血清 | 051 | 化学・生物発光イムノアッセイ（ＣＬＩＡ） | 01 | 定量値 | [6 empty] | 4F080-0000-023-051-01 | H6016 | ヒト絨毛性ゴナドトロピン | 0000 |  | 250 | 血清 | 023 | 化学・生物発光イムノアッセイ（CLIA）_アーキテクト・βHCG | B9 | mU/mL | 242 | 血漿(EDTA入り) | 243 | 血漿(ヘパリン入り) | [20 empty] | ヒト絨毛性ゴナドトロピン(HCG) | H6016-0000-250-023-B9 | (変更前)JLAC11識別コード:0001
エクルーシス試薬 HCG＋βⅡ | ロシュ・ダイアグノスティックス株式会社 | 13A2X00206000109 | 4F080 | HCG | 0000 |  | 023 | 血清 | 053 | 化学・生物発光イムノアッセイ（ＥＣＬＩＡ） | 01 | 定量値 | [6 empty] | 4F080-0000-023-053-01 | H6016 | ヒト絨毛性ゴナドトロピン | 0000 |  | 250 | 血清 | 024 | 化学・生物発光イムノアッセイ（ECLIA）_エクルーシス試薬 HCG＋βⅡ | B9 | mU/mL | 242 | 血漿(EDTA入り) | 243 | 血漿(ヘパリン入り) | [20 empty] | ヒト絨毛性ゴナドトロピン(HCG) | H6016-0000-250-024-B9 | (変更前)JLAC11識別コード:0001
ケミルミ ACS - HCG Ⅱ | シーメンスヘルスケア・ダイアグノスティクス株式会社 | 13A2X10031000025 | 4F080 | HCG | 0000 |  | 023 | 血清 | 051 | 化学・生物発光イムノアッセイ（ＣＬＩＡ） | 01 | 定量値 | [6 empty] | 4F080-0000-023-051-01 | H6016 | ヒト絨毛性ゴナドトロピン | 0000 |  | 250 | 血清 | 025 | 化学・生物発光イムノアッセイ（CLIA）_ケミルミACS－HCGⅡ | B9 | mU/mL | [24 empty] | ヒト絨毛性ゴナドトロピン(HCG) | H6016-0000-250-025-B9 | (変更前)JLAC11識別コード:0001
パスファーストHCG PREG | PHC株式会社 | 13A2X10027000041 | 4F080 | HCG | 0000 |  | 019 | 全血(添加物入り) | 052 | 化学・生物発光イムノアッセイ（ＣＬＥＩＡ） | 01 | 定量値 | [6 empty] | 4F080-0000-019-052-01 | H6016 | ヒト絨毛性ゴナドトロピン | 0000 |  | 211 | 全血(静脈血、添加物入り) | 026 | 化学・生物発光イムノアッセイ（CLEIA）_パスファーストHCG Preg | B9 | mU/mL | 213 | 全血(静脈血、ヘパリン入り) | [22 empty] | ヒト絨毛性ゴナドトロピン(HCG) | H6016-0000-211-026-B9 | (変更前)JLAC11識別コード:0001
パスファーストHCG PREG | PHC株式会社 | 13A2X10027000041 | 4F080 | HCG | 0000 |  | 023 | 血清 | 052 | 化学・生物発光イムノアッセイ（ＣＬＥＩＡ） | 01 | 定量値 | [6 empty] | 4F080-0000-023-052-01 | H6016 | ヒト絨毛性ゴナドトロピン | 0000 |  | 250 | 血清 | 026 | 化学・生物発光イムノアッセイ（CLEIA）_パスファーストHCG Preg | B9 | mU/mL | 243 | 血漿(ヘパリン入り) | [22 empty] | ヒト絨毛性ゴナドトロピン(HCG) | H6016-0000-250-026-B9 | (変更前)JLAC11識別コード:0001
フレックスカートリッジ ヒト絨毛性ゴナドトロピン HCG | シーメンスヘルスケア・ダイアグノスティクス株式会社 | 13A2X10031001042 | 4F080 | HCG | 0000 |  | 023 | 血清 | 023 | エンザイムイムノアッセイ(EIA) | 01 | 定量値 | [6 empty] | 4F080-0000-023-023-01 | H6016 | ヒト絨毛性ゴナドトロピン | 0000 |  | 250 | 血清 | 027 | エンザイムイムノアッセイ(EIA)_フレックスカートリッジ ヒト絨毛性ゴナドトロピン HCG | B9 | mU/mL | 242 | 血漿(EDTA入り) | 243 | 血漿(ヘパリン入り) | [20 empty] | ヒト絨毛性ゴナドトロピン(HCG) | H6016-0000-250-027-B9 | (変更前)JLAC11識別コード:0001
ルミパルス βHCG | 富士レビオ株式会社 | 13A2X10001000004 | 4F080 | HCG | 0000 |  | 023 | 血清 | 052 | 化学・生物発光イムノアッセイ（ＣＬＥＩＡ） | 01 | 定量値 | [6 empty] | 4F080-0000-023-052-01 | H6016 | ヒト絨毛性ゴナドトロピン | 0000 |  | 250 | 血清 | 028 | 化学・生物発光イムノアッセイ（CLEIA）_ルミパルス βHCG | B9 | mU/mL | 242 | 血漿(EDTA入り) | 243 | 血漿(ヘパリン入り) | 244 | 血漿(クエン酸入り) | [18 empty] | ヒト絨毛性ゴナドトロピン(HCG) | H6016-0000-250-028-B9 | (変更前)JLAC11識別コード:0001
ルミパルスプレスト βHCG | 富士レビオ株式会社 | 21400AMZ00570000 | 4F080 | HCG | 0000 |  | 023 | 血清 | 052 | 化学・生物発光イムノアッセイ（ＣＬＥＩＡ） | 01 | 定量値 | [6 empty] | 4F080-0000-023-052-01 | H6016 | ヒト絨毛性ゴナドトロピン | 0000 |  | 250 | 血清 | 029 | 化学・生物発光イムノアッセイ（CLEIA）_ルミパルスプレスト βHCG | B9 | mU/mL | 242 | 血漿(EDTA入り) | 243 | 血漿(ヘパリン入り) | [20 empty] | ヒト絨毛性ゴナドトロピン(HCG) | H6016-0000-250-029-B9 | (変更前)JLAC11識別コード:0001
AIA－パックCL βHCG | 東ソー株式会社 | 13E1X80174002013 | 4F080 | HCG | 0000 |  | 023 | 血清 | 052 | 化学・生物発光イムノアッセイ（ＣＬＥＩＡ） | 01 | 定量値 | [6 empty] | 4F080-0000-023-052-01 | H6016 | ヒト絨毛性ゴナドトロピン | 0000 |  | 250 | 血清 | 030 | 化学・生物発光イムノアッセイ（CLEIA）_AIA－パックCL βHCG | B9 | mU/mL | [24 empty] | ヒト絨毛性ゴナドトロピン(HCG) | H6016-0000-250-030-B9 | (変更前)JLAC11識別コード:0001
Eテスト「TOSOH」Ⅱ(βHCGII) | 東ソー株式会社 | 13A2X00174000016 | 4F080 | HCG | 0000 |  | 023 | 血清 | 023 | エンザイムイムノアッセイ(EIA) | 01 | 定量値 | [6 empty] | 4F080-0000-023-023-01 | H6016 | ヒト絨毛性ゴナドトロピン | 0000 |  | 250 | 血清 | 032 | エンザイムイムノアッセイ(EIA)_Eテスト「TOSOH」Ⅱ（βHCGⅡ） | B9 | mU/mL | 243 | 血漿(ヘパリン入り) | [22 empty] | ヒト絨毛性ゴナドトロピン(HCG) | H6016-0000-250-032-B9 | (変更前)JLAC11識別コード:0001
エクルーシス試薬 HCGⅡ STAT | ロシュ・ダイアグノスティックス株式会社 | 21300AMY00492000 | 4F080 | HCG | 0000 |  | 023 | 血清 | 053 | 化学・生物発光イムノアッセイ（ＥＣＬＩＡ） | 01 | 定量値 | [6 empty] | 4F080-0000-023-053-01 | H6016 | ヒト絨毛性ゴナドトロピン | 0000 |  | 250 | 血清 | 033 | 化学・生物発光イムノアッセイ（ECLIA）_エクルーシス試薬 HCGⅡ STAT | B9 | mU/mL | 242 | 血漿(EDTA入り) | 243 | 血漿(ヘパリン入り) | [20 empty] | ヒト絨毛性ゴナドトロピン(HCG) | H6016-0000-250-033-B9 | (変更前)JLAC11識別コード:0001
エクルーシス試薬 HCGⅡ STAT | ロシュ・ダイアグノスティックス株式会社 | 21300AMY00492000 | 4F080 | HCG | 0000 |  | 001 | 尿(含むその他) | 053 | 化学・生物発光イムノアッセイ（ＥＣＬＩＡ） | 01 | 定量値 | [6 empty] | 4F080-0000-001-053-01 | H6016 | ヒト絨毛性ゴナドトロピン | 0000 |  | 100 | 尿 | 033 | 化学・生物発光イムノアッセイ（ECLIA）_エクルーシス試薬 HCGⅡ STAT | B9 | mU/mL | [24 empty] | 尿中ヒト絨毛性ゴナドトロピン(HCG) | H6016-0000-100-033-B9 | (変更前)JLAC11識別コード:0001
エバテストHCG | 島津ダイアグノスティクス株式会社 | 21300AMZ00597000 | 4F080 | HCG | 0000 |  | 023 | 血清 | 041 | 蛍光イムノアッセイ(FIA) | 01 | 定量値 | [6 empty] | 4F080-0000-023-041-01 | H6016 | ヒト絨毛性ゴナドトロピン | 0000 |  | 250 | 血清 | 034 | 蛍光イムノアッセイ(FIA)_エバテスト HCG | B9 | mU/mL | 242 | 血漿(EDTA入り) | 243 | 血漿(ヘパリン入り) | 244 | 血漿(クエン酸入り) | [18 empty] | ヒト絨毛性ゴナドトロピン(HCG) | H6016-0000-250-034-B9 | (変更前)JLAC11識別コード:0001
エバテストHCG | 島津ダイアグノスティクス株式会社 | 21300AMZ00597000 | 4F080 | HCG | 0000 |  | 001 | 尿(含むその他) | 041 | 蛍光イムノアッセイ(FIA) | 01 | 定量値 | [6 empty] | 4F080-0000-001-041-01 | H6016 | ヒト絨毛性ゴナドトロピン | 0000 |  | 100 | 尿 | 034 | 蛍光イムノアッセイ(FIA)_エバテスト HCG | B9 | mU/mL | [24 empty] | 尿中ヒト絨毛性ゴナドトロピン(HCG) | H6016-0000-100-034-B9 | (変更前)JLAC11識別コード:0001
シーメンス・イムライズ HCG Ⅲ | シーメンスヘルスケア・ダイアグノスティクス株式会社 | 21700AMY00132000 | 4F080 | HCG | 0000 |  | 023 | 血清 | 052 | 化学・生物発光イムノアッセイ（ＣＬＥＩＡ） | 01 | 定量値 | [6 empty] | 4F080-0000-023-052-01 | H6016 | ヒト絨毛性ゴナドトロピン | 0000 |  | 250 | 血清 | 035 | 化学・生物発光イムノアッセイ（CLEIA）_シーメンス・イムライズ HCGⅢ | B9 | mU/mL | 242 | 血漿(EDTA入り) | 243 | 血漿(ヘパリン入り) | [20 empty] | ヒト絨毛性ゴナドトロピン(HCG) | H6016-0000-250-035-B9 | (変更前)JLAC11識別コード:0001
シーメンス・イムライズ HCG Ⅲ | シーメンスヘルスケア・ダイアグノスティクス株式会社 | 21700AMY00132000 | 4F080 | HCG | 0000 |  | 001 | 尿(含むその他) | 052 | 化学・生物発光イムノアッセイ（ＣＬＥＩＡ） | 01 | 定量値 | [6 empty] | 4F080-0000-001-052-01 | H6016 | ヒト絨毛性ゴナドトロピン | 0000 |  | 100 | 尿 | 035 | 化学・生物発光イムノアッセイ（CLEIA）_シーメンス・イムライズ HCGⅢ | B9 | mU/mL | [24 empty] | 尿中ヒト絨毛性ゴナドトロピン(HCG) | H6016-0000-100-035-B9 | (変更前)JLAC11識別コード:0001
バイダス アッセイキット HCG | ビオメリュー・ジャパン株式会社 | 20500AMY00105000 | 4F080 | HCG | 0000 |  | 023 | 血清 | 023 | エンザイムイムノアッセイ(EIA) | 01 | 定量値 | [6 empty] | 4F080-0000-023-023-01 | H6016 | ヒト絨毛性ゴナドトロピン | 0000 |  | 250 | 血清 | 036 | エンザイムイムノアッセイ(EIA)_バイダス アッセイキット HCG | B9 | mU/mL | 242 | 血漿(EDTA入り) | 243 | 血漿(ヘパリン入り) | [20 empty] | ヒト絨毛性ゴナドトロピン(HCG) | H6016-0000-250-036-B9 | (変更前)JLAC11識別コード:0001
バイダス アッセイキット HCG | ビオメリュー・ジャパン株式会社 | 20500AMY00105000 | 4F080 | HCG | 0000 |  | 001 | 尿(含むその他) | 023 | エンザイムイムノアッセイ(EIA) | 01 | 定量値 | [6 empty] | 4F080-0000-001-023-01 | H6016 | ヒト絨毛性ゴナドトロピン | 0000 |  | 100 | 尿 | 036 | エンザイムイムノアッセイ(EIA)_バイダス アッセイキット HCG | B9 | mU/mL | [24 empty] | 尿中ヒト絨毛性ゴナドトロピン(HCG) | H6016-0000-100-036-B9 | (変更前)JLAC11識別コード:0001
AIA－パックCL HCG | 東ソー株式会社 | 228ABEZX00077000 | 4F080 | HCG | 0000 |  | 023 | 血清 | 052 | 化学・生物発光イムノアッセイ（ＣＬＥＩＡ） | 01 | 定量値 | [6 empty] | 4F080-0000-023-052-01 | H6016 | ヒト絨毛性ゴナドトロピン | 0000 |  | 250 | 血清 | 037 | 化学・生物発光イムノアッセイ（CLEIA）_AIA－パックCL HCG | B9 | mU/mL | [24 empty] | ヒト絨毛性ゴナドトロピン(HCG) | H6016-0000-250-037-B9 | (変更前)JLAC11識別コード:0001
AIA－パックCL HCG | 東ソー株式会社 | 228ABEZX00077000 | 4F080 | HCG | 0000 |  | 001 | 尿(含むその他) | 052 | 化学・生物発光イムノアッセイ（ＣＬＥＩＡ） | 01 | 定量値 | [6 empty] | 4F080-0000-001-052-01 | H6016 | ヒト絨毛性ゴナドトロピン | 0000 |  | 100 | 尿 | 037 | 化学・生物発光イムノアッセイ（CLEIA）_AIA－パックCL HCG | B9 | mU/mL | [24 empty] | 尿中ヒト絨毛性ゴナドトロピン(HCG) | H6016-0000-100-037-B9 | (変更前)JLAC11識別コード:0001
Eテスト「TOSOH」Ⅱ(HCGⅡ) | 東ソー株式会社 | 221ABAMX00041000 | 4F080 | HCG | 0000 |  | 023 | 血清 | 023 | エンザイムイムノアッセイ(EIA) | 01 | 定量値 | [6 empty] | 4F080-0000-023-023-01 | H6016 | ヒト絨毛性ゴナドトロピン | 0000 |  | 250 | 血清 | 039 | エンザイムイムノアッセイ(EIA)_Eテスト「TOSOH」Ⅱ（HCGⅡ） | B9 | mU/mL | 243 | 血漿(ヘパリン入り) | [22 empty] | ヒト絨毛性ゴナドトロピン(HCG) | H6016-0000-250-039-B9 | (変更前)JLAC11識別コード:0001
Eテスト「TOSOH」Ⅱ(HCGII) | 東ソー株式会社 | 221ABAMX00041000 | 4F080 | HCG | 0000 |  | 001 | 尿(含むその他) | 023 | エンザイムイムノアッセイ(EIA) | 01 | 定量値 | [6 empty] | 4F080-0000-001-023-01 | H6016 | ヒト絨毛性ゴナドトロピン | 0000 |  | 100 | 尿 | 039 | エンザイムイムノアッセイ(EIA)_Eテスト「TOSOH」Ⅱ（HCGⅡ） | B9 | mU/mL | [24 empty] | 尿中ヒト絨毛性ゴナドトロピン(HCG) | H6016-0000-100-039-B9 | (変更前)JLAC11識別コード:0001
エルピア HCG-M | PHC株式会社 | 16200EZZ01580000 | 4F080 | HCG | 0000 |  | 001 | 尿(含むその他) | 062 | ラテックス凝集比濁法 | 01 | 定量値 | [6 empty] | 4F080-0000-001-062-01 | H6016 | ヒト絨毛性ゴナドトロピン | 0000 |  | 100 | 尿 | 040 | ラテックス凝集比濁法_エルピア HCG－M | B9 | mU/mL | [24 empty] | 尿中ヒト絨毛性ゴナドトロピン(HCG) | H6016-0000-100-040-B9 | (変更前)JLAC11識別コード:0001
HISCL HCG試薬 | 株式会社カイノス | 13A2X00078000033 | 4F080 | HCG | 0000 |  | 023 | 血清 | 052 | 化学・生物発光イムノアッセイ（ＣＬＥＩＡ） | 01 | 定量値 | [6 empty] | 4F080-0000-023-052-01 | H6016 | ヒト絨毛性ゴナドトロピン | 0000 |  | 250 | 血清 | 041 | 化学・生物発光イムノアッセイ（CLEIA）_HISCL HCG試薬 | B9 | mU/mL | 242 | 血漿(EDTA入り) | 243 | 血漿(ヘパリン入り) | [20 empty] | ヒト絨毛性ゴナドトロピン(HCG) | H6016-0000-250-041-B9 | (変更前)JLAC11識別コード:0001
アクセス TOTAL βHCG | ベックマン・コールター株式会社 | 13A2X00150000121 | 4F080 | HCG | 0000 |  | 023 | 血清 | 052 | 化学・生物発光イムノアッセイ（ＣＬＥＩＡ） | 01 | 定量値 | [6 empty] | 4F080-0000-023-052-01 | H6016 | ヒト絨毛性ゴナドトロピン | 0000 |  | 250 | 血清 | 042 | 化学・生物発光イムノアッセイ（CLEIA）_アクセス TOTALβHCG | B9 | mU/mL | 243 | 血漿(ヘパリン入り) | [22 empty] | ヒト絨毛性ゴナドトロピン(HCG) | H6016-0000-250-042-B9 | (変更前)JLAC11識別コード:0001
アキュラシード HCG | 富士フイルム和光純薬株式会社 | 27E1X80125000119 | 4F080 | HCG | 0000 |  | 023 | 血清 | 052 | 化学・生物発光イムノアッセイ(CLEIA) | 01 | 定量値 | 022 | 血漿 |  |  |  |  | 4F080-0000-023-052-01 | H6016 | ヒト絨毛性ゴナドトロピン | 0000 |  | 250 | 血清 | 043 | 化学・生物発光イムノアッセイ(CLEIA)_アキュラシード HCG | B9 | mU/mL | 240 | 血漿 | [22 empty] | ヒト絨毛性ゴナドトロピン(HCG) | H6016-0000-250-043-B9
クリアブルー | アリーア メディカル株式会社 | 20900APY00009000 | 4F080 | HCG | 0000 |  | 001 | 尿(含むその他) | 190 | イムノクロマトグラフィ法 | 11 | 判定 | [6 empty] | 4F080-0000-001-190-11 | H6016 | ヒト絨毛性ゴナドトロピン | 0000 |  | 100 | 尿 | 044 | イムノクロマトグラフィ法_クリアブルー | 02 | 定性･判定 | [24 empty] | ヒト絨毛性ゴナドトロピン(HCG) | H6016-0000-100-044-02
チェック ワン | 株式会社アラクス | 20400APZ00574000 | 4F080 | HCG | 0000 |  | 001 | 尿(含むその他) | 190 | イムノクロマトグラフィ法 | 11 | 判 定 | [6 empty] | 4F080-0000-001-190-11 | L4004 | ヒト絨毛性ゴナドトロピン[一般用] | 0000 |  | 100 | 尿 | 001 | イムノクロマトグラフィ法_チェック ワン | 02 | 定性･判定 | [24 empty] | 尿中ヒト絨毛性ゴナドトロピン(一般用)-判定 | L4004-0000-100-001-02 | (変更前)JLAC11識別コード:0001
チェックワンデジタル | 株式会社アラクス | 21700APZ00681000 | 4F080 | HCG | 0000 |  | 001 | 尿(含むその他) | 190 | イムノクロマトグラフィ法 | 11 | 判 定 | [6 empty] | 4F080-0000-001-190-11 | L4004 | ヒト絨毛性ゴナドトロピン[一般用] | 0000 |  | 100 | 尿 | 002 | イムノクロマトグラフィ法_チェックワンデジタル | 02 | 定性･判定 | [24 empty] | 尿中ヒト絨毛性ゴナドトロピン(一般用)-判定 | L4004-0000-100-002-02 | (変更前)JLAC11識別コード:0001
ウー・マン チェック | 不二ラテックス株式会社 | 226ABAMX00007000 | 4F080 | HCG | 0000 |  | 001 | 尿(含むその他) | 190 | イムノクロマトグラフィ法 | 11 | 判 定 | [6 empty] | 4F080-0000-001-190-11 | L4004 | ヒト絨毛性ゴナドトロピン[一般用] | 0000 |  | 100 | 尿 | 003 | イムノクロマトグラフィ法_ウー・マン チェック | 02 | 定性･判定 | [24 empty] | 尿中ヒト絨毛性ゴナドトロピン(一般用)-判定 | L4004-0000-100-003-02 | (変更前)JLAC11識別コード:0001
シーメンス・イムライズ フリーβHCG Ⅱ | シーメンスヘルスケア・ダイアグノスティクス株式会社 | 13A2X10031000108 | 4F090 | HCG βサブユニット | 0000 |  | 023 | 血清 | 052 | 化学・生物発光イムノアッセイ（ＣＬＥＩＡ） | 01 | 定量値 | [6 empty] | 4F090-0000-023-052-01 | H6019 | HCGβサブユニット | 0000 |  | 250 | 血清 | 001 | 化学・生物発光イムノアッセイ（CLEIA）_シーメンス・イムライズ フリーβHCGⅡ | C6 | ng/mL | 242 | 血漿(EDTA入り) | 243 | 血漿(ヘパリン入り) | [20 empty] | HCGβサブユニット | H6019-0000-250-001-C6 | (変更前)JLAC11識別コード:0001
フレックスカートリッジ ヒト絨毛性ゴナドトロピン V | シーメンスヘルスケア・ダイアグノスティクス株式会社 | 13A2X10031001055 | 4F090 | HCG βサブユニット | 0000 |  | 023 | 血清 | 051 | 化学・生物発光イムノアッセイ（ＣＬＩＡ） | 01 | 定量値 | [6 empty] | 4F090-0000-023-051-01 | H6019 | HCGβサブユニット | 0000 |  | 250 | 血清 | 003 | 化学・生物発光イムノアッセイ（CLIA）_フレックスカートリッジ ヒト絨毛性ゴナドトロピン V | B9 | mU/mL | 243 | 血漿(ヘパリン入り) | [22 empty] | HCGβサブユニット | H6019-0000-250-003-B9 | (変更前)JLAC11識別コード:0001
βHCG AQTテストキット | ラジオメーター株式会社 | 13A2X10037000002 | 4F090 | HCG βサブユニット | 0000 |  | 022 | 血漿 | 043 | 蛍光イムノアッセイ(FIA) | 01 | 定量値 | 019 | 全血(添加物入り) |  |  |  |  | 4F090-0000-022-043-01 | H6019 | HCGβサブユニット | 0000 |  | 240 | 血漿 | 004 | 蛍光イムノアッセイ(FIA)_βHCG AQTテストキット | B9 | mU/mL | 242 | 血漿(EDTA入り) | 243 | 血漿(ヘパリン入り) | 212 | 全血(静脈血、EDTA入り) | [18 empty] | HCGβサブユニット | H6019-0000-240-004-B9 | (変更前)JLAC11識別コード:0001
ボールエルザ・Ｆ-βHCG・キット | セティ・メディカルラボ株式会社 | 20400AMY00300000 | 4F090 | HCG βサブユニット | 0000 |  | 001 | 尿(含むその他) | 006 | ラジオイムノアッセイ(RIA) | 01 | 定量値 | [6 empty] | 4F090-0000-001-006-01 | H6019 | HCGβサブユニット | 0000 |  | 100 | 尿 | 005 | ラジオイムノアッセイ(RIA)_ボールエルザ・F－βHCG・キット | C6 | ng/mL | [24 empty] | 尿中HCGβ サブユニット | H6019-0000-100-005-C6 | (変更前)JLAC11識別コード:0001
ボールエルザ・Ｆ-βHCG・キット | セティ・メディカルラボ株式会社 | 20400AMY00300000 | 4F090 | HCG βサブユニット | 0000 |  | 023 | 血清 | 006 | ラジオイムノアッセイ(RIA) | 01 | 定量値 | [6 empty] | 4F090-0000-023-006-01 | H6019 | HCGβサブユニット | 0000 |  | 250 | 血清 | 005 | ラジオイムノアッセイ(RIA)_ボールエルザ・F－βHCG・キット | C6 | ng/mL | 242 | 血漿(EDTA入り) | 243 | 血漿(ヘパリン入り) | 244 | 血漿(クエン酸入り) | [18 empty] | HCGβサブユニット | H6019-0000-250-005-C6 | (変更前)JLAC11識別コード:0001
ケミルミ フリーβHCG | シーメンスヘルスケア・ダイアグノスティクス株式会社 | 13E1X80031000059 | 4F090 | HCG βサブユニット | 0000 |  | 023 | 血清 | 051 | 化学・生物発光イムノアッセイ(CLIA) | 01 | 定量値 | [6 empty] | 4F090-0000-023-051-01 | H6019 | HCGβサブユニット | 0000 |  | 250 | 血清 | 006 | 化学・生物発光イムノアッセイ(CLIA)_ケミルミ フリーβHCG | F7 | U/L | [16 empty] | C6 | ng/mL | B9 | mU/mL |  |  |  |  | HCGβサブユニット | H6019-0000-250-006-F7 | (変更前)JLAC11識別コード:0001
ケミルミ 遊離型βHCG | シーメンスヘルスケア・ダイアグノスティクス株式会社 | 13E1X80031000079 | 4F090 | HCG βサブユニット | 0000 |  | 023 | 血清 | 051 | 化学・生物発光イムノアッセイ(CLIA) | 01 | 定量値 | [6 empty] | 4F090-0000-023-051-01 | H6019 | HCGβサブユニット | 0000 |  | 250 | 血清 | 007 | 化学・生物発光イムノアッセイ(CLIA)_ケミルミ 遊離型βHCG | F7 | U/L | [16 empty] | C6 | ng/mL | B9 | mU/mL |  |  |  |  | HCGβサブユニット | H6019-0000-250-007-F7 | (変更前)JLAC11識別コード:0001
βHCG・アボット（ALINITY 470750R02） | アボットジャパン株式会社 | 12E1X80009000013 | 4F090 | HCG βサブユニット | 0000 |  | 023 | 血清 | 051 | 化学・生物発光イムノアッセイ(CLIA) | 01 | 定量値 | 022 | 血漿 |  |  |  |  | 4F090-0000-023-051-01 | H6019 | HCGβサブユニット | 0000 |  | 250 | 血清 | 009 | 化学・生物発光イムノアッセイ(CLIA)_βHCG・アボット | B9 | mU/mL | 240 | 血漿 | 242 | 血漿(EDTA入り) | 243 | 血漿(ヘパリン入り) | [10 empty] | F7 | U/L | [6 empty] | HCGβサブユニット | H6019-0000-250-009-B9
I－STATカートリッジ TOTAL β－HCG | アボットジャパン株式会社 | 12E1X80009000022 | 4F090 | HCG βサブユニット | 0000 |  | 019 | 全血(添加物入り) | 023 | エンザイムイムノアッセイ(EIA) | 01 | 定量値 | [6 empty] | 4F090-0000-019-023-01 | H6019 | HCGβサブユニット | 0000 |  | 211 | 全血(静脈血、添加物入り) | 008 | エンザイムイムノアッセイ(EIA)_I－STAT カートリッジTOTAL β－HCG | B9 | mU/mL | 213 | 全血(静脈血、ヘパリン入り) | [22 empty] | HCGβサブユニット | H6019-0000-211-008-B9 | (変更前)JLAC11識別コード:0001
I－STATカートリッジ TOTAL β－HCG | アボットジャパン株式会社 | 12E1X80009000022 | 4F090 | HCG βサブユニット | 0000 |  | 022 | 血漿 | 023 | エンザイムイムノアッセイ(EIA) | 01 | 定量値 | [6 empty] | 4F090-0000-022-023-01 | H6019 | HCGβサブユニット | 0000 |  | 240 | 血漿 | 008 | エンザイムイムノアッセイ(EIA)_I－STAT カートリッジTOTAL β－HCG | B9 | mU/mL | 243 | 血漿(ヘパリン入り) | [22 empty] | HCGβサブユニット | H6019-0000-240-008-B9 | (変更前)JLAC11識別コード:0001
ルミパルス AMH | 富士レビオ株式会社 | 301AAEZX00012000 | 4F100 | 抗ミューラー管ホルモン | 0000 |  | 023 | 血清 | 052 | 化学・生物発光イムノアッセイ(CLEIA) | 01 | 定量値 | 022 | 血漿 |  |  |  |  | 4F100-0000-023-052-01 | H6022 | 抗ミュラー管ホルモン | 0000 |  | 250 | 血清 | 003 | 化学・生物発光イムノアッセイ(CLEIA)_ルミパルス AMH | C6 | ng/mL | 240 | 血漿 | [14 empty] | E6 | pmol/L | [6 empty] | 抗ミュラー管ホルモン(AMH) | H6022-0000-250-003-C6
エクルーシス試薬 ＡＭＨ Ｐｌｕｓ | ロシュ・ダイアグノスティックス株式会社 | 305AAEZX00069000 | 4F100 | 抗ミューラー管ホルモン | 0000 |  | 023 | 血清 | 053 | 化学・生物発光イムノアッセイ(ECLIA) | 01 | 定量値 | 022 | 血漿 |  |  |  |  | 4F100-0000-023-053-01 | H6022 | 抗ミュラー管ホルモン | 0000 |  | 250 | 血清 | 005 | ドライケミストリー法_エクルーシス試薬 ＡＭＨ Ｐｌｕｓ化学・生物発光イムノアッセイ(ECLIA)_⇒エクルーシス試薬 AMH PLUS | C6 | ng/mL | 240 | 血漿 | 243 | 血漿(ヘパリン入り) | [12 empty] | E6 | pmol/L | [6 empty] | 抗ミュラー管ホルモン(AMH) | H6022-0000-250-005-C6
バイダス アッセイキット AMH | ビオメリュー・ジャパン株式会社 | 30200EZX00092000 | 4F100 | 抗ミューラー管ホルモン | 0000 |  | 023 | 血清 | 044 | 蛍光イムノアッセイ(FIA) | 01 | 定量値 | 022 | 血漿 |  |  |  |  | 4F100-0000-023-044-01 | H6022 | 抗ミューラー管ホルモン | 0000 |  | 250 | 血清 | 004 | ELFA法_バイダス アッセイキット AMH | C6 | ng/mL | 240 | 血漿 | [14 empty] | C2 | ng/dL | E6 | pmol/L |  |  |  |  | 抗ミュラー管ホルモン(AMH) | H6022-0000-250-004-C6
アクセス ＡＭＨ | ベックマン・コールター株式会社 | 306ADEZX00045000 | 4F100 | 抗ミューラー管ホルモン | 0000 |  | 023 | 血清 | 052 | 化学・生物発光イムノアッセイ(CLEIA) | 01 | 定量値 | 022 | 血漿 |  |  |  |  | 4F100-0000-023-052-01 | H6022 | 抗ミュラー管ホルモン | 0000 |  | 250 | 血清 | 006 | 化学・生物発光イムノアッセイ(CLEIA)_アクセス ＡＭＨ | C6 | ng/mL | 240 | 血漿 | 243 | 血漿(ヘパリン入り) | [12 empty] | E6 | pmol/L | [6 empty] | 抗ミュラー管ホルモン(AMH) | H6022-0000-250-006-C6
ケミルミ AMH | シーメンスヘルスケア・ダイアグノスティクス株式会社 | 306AAEZX00017000 | 4F100 | 抗ミューラー管ホルモン | 0000 |  | 023 | 血清 | 051 | 化学・生物発光イムノアッセイ(CLIA) | 01 | 定量値 | 022 | 血漿 |  |  |  |  | 4F100-0000-023-051-01 | H6022 | 抗ミュラー管ホルモン | 0000 |  | 250 | 血清 | 007 | 化学・生物発光イムノアッセイ(CLIA)_ケミルミ AMH | J5 | μU/mL | 240 | 血漿 | 243 | 血漿(ヘパリン入り) | [12 empty] | J7 | mU/L | C6 | ng/mL | E6 | pmol/L |  |  | 抗ミュラー管ホルモン(AMH) | H6022-0000-250-007-J5
アーキテクト・インスリン | アボットジャパン株式会社 | 12A2X00009000001 | 4G010 | インスリン | 0000 |  | 023 | 血清 | 051 | 化学・生物発光イムノアッセイ（ＣＬＩＡ） | 01 | 定量値 | [6 empty] | 4G010-0000-023-051-01 | H7001 | インスリン | 0000 |  | 250 | 血清 | 001 | 化学・生物発光イムノアッセイ(CLIA)_アーキテクト・インスリン | J5 | μU/mL | 242 | 血漿(EDTA入り) | 243 | 血漿(ヘパリン入り) | [20 empty] | インスリン | H7001-0000-250-001-J5 | (変更前)JLAC11識別コード:0001
エクルーシス試薬 インスリン | ロシュ・ダイアグノスティックス株式会社 | 13A2X00206000109 | 4G010 | インスリン | 0000 |  | 023 | 血清 | 053 | 化学・生物発光イムノアッセイ（ＥＣＬＩＡ） | 01 | 定量値 | [6 empty] | 4G010-0000-023-053-01 | H7001 | インスリン | 0000 |  | 250 | 血清 | 002 | 化学・生物発光イムノアッセイ(ECLIA)_エクルーシス試薬 インスリン | J5 | μU/mL | 242 | 血漿(EDTA入り) | 243 | 血漿(ヘパリン入り) | [20 empty] | インスリン | H7001-0000-250-002-J5 | (変更前)JLAC11識別コード:0001
ルミパルスプレスト インシュリン | 富士レビオ株式会社 | 21400AMZ00570000 | 4G010 | インスリン | 0000 |  | 023 | 血清 | 052 | 化学・生物発光イムノアッセイ（ＣＬＥＩＡ） | 01 | 定量値 | [6 empty] | 4G010-0000-023-052-01 | H7001 | インスリン | 0000 |  | 250 | 血清 | 003 | 化学・生物発光イムノアッセイ(CLEIA)_ルミパルスプレスト インシュリン | J5 | μU/mL | 242 | 血漿(EDTA入り) | 243 | 血漿(ヘパリン入り) | 244 | 血漿(クエン酸入り) | [18 empty] | インスリン | H7001-0000-250-003-J5 | (変更前)JLAC11識別コード:0001
ルミパルス インシュリン-N | 富士レビオ株式会社 | 21500AMZ00497000 | 4G010 | インスリン | 0000 |  | 023 | 血清 | 052 | 化学・生物発光イムノアッセイ（ＣＬＥＩＡ） | 01 | 定量値 | [6 empty] | 4G010-0000-023-052-01 | H7001 | インスリン | 0000 |  | 250 | 血清 | 004 | 化学・生物発光イムノアッセイ(CLEIA)_ルミパルス インシュリン-N | J5 | μU/mL | 242 | 血漿(EDTA入り) | 243 | 血漿(ヘパリン入り) | 244 | 血漿(クエン酸入り) | [18 empty] | インスリン | H7001-0000-250-004-J5 | (変更前)JLAC11識別コード:0001
Eテスト「TOSOH」Ⅱ(IRI) | 東ソー株式会社 | 13A2X00174000010 | 4G010 | インスリン | 0000 |  | 023 | 血清 | 023 | エンザイムイムノアッセイ(EIA) | 01 | 定量値 | [6 empty] | 4G010-0000-023-023-01 | H7001 | インスリン | 0000 |  | 250 | 血清 | 005 | エンザイムイムノアッセイ(EIA)_Eテスト「TOSOH」Ⅱ IRI | J5 | μU/mL | 242 | 血漿(EDTA入り) | 243 | 血漿(ヘパリン入り) | [20 empty] | インスリン | H7001-0000-250-005-J5 | (変更前)JLAC11識別コード:0001
ケミルミ インスリン | キャノンメディカルシステムズ株式会社 | 13A2X00172063004 | 4G010 | インスリン | 0000 |  | 023 | 血清 | 051 | 化学・生物発光イムノアッセイ(CLIA) | 01 | 定量値 | [6 empty] | 4G010-0000-023-051-01 | H7001 | インスリン | 0000 |  | 250 | 血清 | 006 | 化学・生物発光イムノアッセイ(CLIA)_ケミルミ インスリン | J5 | μU/mL | [24 empty] | インスリン | H7001-0000-250-006-J5 | (変更前)JLAC11識別コード:0001
シーメンス・イムライズ インスリン Ⅱ | シーメンスヘルスケア・ダイアグノスティクス株式会社 | 13A2X10031000110 | 4G010 | インスリン | 0000 |  | 023 | 血清 | 052 | 化学・生物発光イムノアッセイ（ＣＬＥＩＡ） | 01 | 定量値 | [6 empty] | 4G010-0000-023-052-01 | H7001 | インスリン | 0000 |  | 250 | 血清 | 007 | 化学・生物発光イムノアッセイ(CLEIA)_シーメンス・イムライズ インスリン Ⅱ | J5 | μU/mL | 243 | 血漿(ヘパリン入り) | [22 empty] | インスリン | H7001-0000-250-007-J5 | (変更前)JLAC11識別コード:0001
HISCL インスリン試薬 | シスメックス株式会社 | 28A2X00030000050 | 4G010 | インスリン | 0000 |  | 023 | 血清 | 052 | 化学・生物発光イムノアッセイ（ＣＬＥＩＡ） | 01 | 定量値 | [6 empty] | 4G010-0000-023-052-01 | H7001 | インスリン | 0000 |  | 250 | 血清 | 008 | 化学・生物発光イムノアッセイ（CLEIA）_HISCL インスリン試薬 | J5 | μU/mL | 242 | 血漿(EDTA入り) | 243 | 血漿(ヘパリン入り) | [20 empty] | インスリン | H7001-0000-250-008-J5 | (変更前)JLAC11識別コード:0001
アクセス インスリン | ベックマン・コールター株式会社 | 13A2X00150000104 | 4G010 | インスリン | 0000 |  | 023 | 血清 | 052 | 化学・生物発光イムノアッセイ（ＣＬＥＩＡ） | 01 | 定量値 | [6 empty] | 4G010-0000-023-052-01 | H7001 | インスリン | 0000 |  | 250 | 血清 | 010 | 化学・生物発光イムノアッセイ(CLEIA)_アクセス インスリン | J5 | μU/mL | 242 | 血漿(EDTA入り) | [22 empty] | インスリン | H7001-0000-250-010-J5 | (変更前)JLAC11識別コード:0001
LASAY オート インスリン | 株式会社シマ研究所 | 13A2X00166INS001 | 4G010 | インスリン | 0000 |  | 023 | 血清 | 062 | ラテックス凝集比濁法 | 01 | 定量値 | [6 empty] | 4G010-0000-023-062-01 | H7001 | インスリン | 0000 |  | 250 | 血清 | 011 | ラテックス凝集比濁法_LASAY オート インスリン | J5 | μU/mL | 242 | 血漿(EDTA入り) | 243 | 血漿(ヘパリン入り) | [20 empty] | インスリン | H7001-0000-250-011-J5 | (変更前)JLAC11識別コード:0001
エルジア・Ｆ-インスリン(ネオ) | シスメックス株式会社 | 21000AMZ00765000 | 4G010 | インスリン | 0000 |  | 023 | 血清 | 023 | エンザイムイムノアッセイ(EIA) | 01 | 定量値 | [6 empty] | 4G010-0000-023-023-01 | H7001 | インスリン | 0000 |  | 250 | 血清 | 012 | エンザイムイムノアッセイ(EIA)_エルジア・F-インスリン（ネオ） | J5 | μU/mL | 242 | 血漿(EDTA入り) | 243 | 血漿(ヘパリン入り) | 244 | 血漿(クエン酸入り) | [18 empty] | インスリン | H7001-0000-250-012-J5 | (変更前)JLAC11識別コード:0001
ノルディア インスリン | 積水メディカル株式会社 | 13A2X00197225001 | 4G010 | インスリン | 0000 |  | 023 | 血清 | 062 | ラテックス凝集比濁法 | 01 | 定量値 | [6 empty] | 4G010-0000-023-062-01 | H7001 | インスリン | 0000 |  | 250 | 血清 | 013 | ラテックス凝集比濁法_ノルディア インスリン | J5 | μU/mL | 242 | 血漿(EDTA入り) | 243 | 血漿(ヘパリン入り) | [20 empty] | インスリン | H7001-0000-250-013-J5 | (変更前)JLAC11識別コード:0001
ランリームINSULIN | シスメックス株式会社 | 20700AMZ00082000 | 4G010 | インスリン | 0000 |  | 023 | 血清 | 062 | ラテックス凝集比濁法 | 01 | 定量値 | 022 | 血漿 |  |  |  |  | 4G010-0000-023-062-01 | H7001 | インスリン | 0000 |  | 250 | 血清 | 014 | CIA(COUNTING IMMUNOaSSaY)法_ランリームINSULIN | J5 | μU/mL | 240 | 血漿 | [22 empty] | インスリン | H7001-0000-250-014-J5 | (変更前)JLAC11識別コード:0001
AIA－パックCL インスリン | 東ソー株式会社 | 13E1X80174002016 | 4G010 | インスリン | 0000 |  | 023 | 血清 | 052 | 化学・生物発光イムノアッセイ（ＣＬＥＩＡ） | 01 | 定量値 | [6 empty] | 4G010-0000-023-052-01 | H7001 | インスリン | 0000 |  | 250 | 血清 | 015 | 化学・生物発光イムノアッセイ（CLEIA）_AIA－パックCL インスリン | J5 | μU/mL | 242 | 血漿(EDTA入り) | 243 | 血漿(ヘパリン入り) | [20 empty] | インスリン | H7001-0000-250-015-J5 | (変更前)JLAC11識別コード:0001
アキュラシード インスリン | 三洋化成工業株式会社 | 26E1X80010000003 | 4G010 | インスリン | 0000 |  | 023 | 血清 | 052 | 化学・生物発光イムノアッセイ（ＣＬＥＩＡ） | 01 | 定量値 | [6 empty] | 4G010-0000-023-052-01 | H7001 | インスリン | 0000 |  | 250 | 血清 | 016 | 化学・生物発光イムノアッセイ(CLEIA)_アキュラシード インスリン | J5 | μU/mL | 242 | 血漿(EDTA入り) | 243 | 血漿(ヘパリン入り) | 244 | 血漿(クエン酸入り) | [18 empty] | インスリン | H7001-0000-250-016-J5 | (変更前)JLAC11識別コード:0001
サイアス INSULIN Ⅱ | 関東化学株式会社 | 13A2X00196222001 | 4G010 | インスリン | 0000 |  | 023 | 血清 | 062 | ラテックス凝集比濁法 | 01 | 定量値 | [6 empty] | 4G010-0000-023-062-01 | H7001 | インスリン | 0000 |  | 250 | 血清 | 017 | ラテックス凝集比濁法_サイアス INSULIN II | J5 | μU/mL | 243 | 血漿(ヘパリン入り) | 244 | 血漿(クエン酸入り) | [20 empty] | インスリン | H7001-0000-250-017-J5 | (変更前)JLAC11識別コード:0001
スポットケム I-PACK インスリン＋HOMA-R | 株式会社アークレイファクトリー | 25A2X00001000014 | 4G010 | インスリン | 0000 |  | 023 | 血清 | 062 | ラテックス凝集比濁法 | 01 | 定量値 | [6 empty] | 4G010-0000-023-062-01 | H7001 | インスリン | 0000 |  | 250 | 血清 | 018 | ラテックス凝集比濁法_スポットケム I-PacK インスリン＋HOMA-R | J5 | μU/mL | 242 | 血漿(EDTA入り) | 243 | 血漿(ヘパリン入り) | [20 empty] | インスリン | H7001-0000-250-018-J5 | (変更前)JLAC11識別コード:0001
スフィアライト インシュリン［Ⅱ］ | 三洋化成工業株式会社 京都工場 | 26A2X00010000007 | 4G010 | インスリン | 0000 |  | 023 | 血清 | 052 | 化学・生物発光イムノアッセイ（ＣＬＥＩＡ） | 01 | 定量値 | [6 empty] | 4G010-0000-023-052-01 | H7001 | インスリン | 0000 |  | 250 | 血清 | 019 | 化学・生物発光イムノアッセイ(CLEIA)_スフィアライト インシュリン［Ⅱ］ | J5 | μU/mL | 242 | 血漿(EDTA入り) | 243 | 血漿(ヘパリン入り) | 244 | 血漿(クエン酸入り) | [18 empty] | インスリン | H7001-0000-250-019-J5 | (変更前)JLAC11識別コード:0001
ビトロス インスリン | オーソ・クリニカル・ダイアグノスティックス株式会社 | 13E1X00002000067 | 4G010 | インスリン | 0000 |  | 023 | 血清 | 052 | 化学・生物発光イムノアッセイ(CLEIA) | 01 | 定量値 | 022 | 血漿 |  |  |  |  | 4G010-0000-023-052-01 | H7001 | インスリン | 0000 |  | 250 | 血清 | 020 | 化学・生物発光イムノアッセイ(CLEIA)_ビトロス インスリン | J5 | μU/mL | 240 | 血漿 | 243 | 血漿(ヘパリン入り) | [12 empty] | E6 | pmol/L | [6 empty] | インスリン | H7001-0000-250-020-J5
インスリン・アボット（ALINITY 471134R02） | アボットジャパン株式会社 | 12E1X80009000030 | 4G010 | インスリン | 0000 |  | 023 | 血清 | 051 | 化学・生物発光イムノアッセイ(CLIA) | 01 | 定量値 | 022 | 血漿 |  |  |  |  | 4G010-0000-023-051-01 | H7001 | インスリン | 0000 |  | 250 | 血清 | 021 | 化学・生物発光イムノアッセイ(CLIA)_インスリン・アボット | J5 | μU/mL | 240 | 血漿 | 242 | 血漿(EDTA入り) | 243 | 血漿(ヘパリン入り) | 245 | 血漿(フッ化物入り) | [8 empty] | E6 | pmol/L | [6 empty] | インスリン | H7001-0000-250-021-J5
C-ペプチド・アボット | アボットジャパン株式会社 | 221AIAMX00001000 | 4G020 | C-ペプチド | 0000 |  | 001 | 尿(含むその他) | 051 | 化学・生物発光イムノアッセイ（ＣＬＩＡ） | 01 | 定量値 | [6 empty] | 4G020-0000-001-051-01 | H7005 | C-ペプチド | 0000 |  | 100 | 尿 | 001 | 化学・生物発光イムノアッセイ(CLIA)_C-ペプチド・アボット | C6 | ng/mL | [24 empty] | 尿中C-ペプチド(CPR) | H7005-0000-100-001-C6 | (変更前)JLAC11識別コード:0001
C-ペプチド・アボット | アボットジャパン株式会社 | 221AIAMX00001000 | 4G020 | C-ペプチド | 0000 |  | 004 | 蓄尿 | 051 | 化学・生物発光イムノアッセイ（ＣＬＩＡ） | 26 | 単位時間総量 | [6 empty] | 4G020-0000-004-051-26 | H7005 | C-ペプチド | 0000 |  | 130 | 蓄尿 | 001 | 化学・生物発光イムノアッセイ(CLIA)_C-ペプチド・アボット | G9 | μg/d | [24 empty] | 蓄尿中C-ペプチド(CPR) | H7005-0000-130-001-G9 | (変更前)JLAC11識別コード:0001
C-ペプチド・アボット | アボットジャパン株式会社 | 221AIAMX00001000 | 4G020 | C-ペプチド | 0000 |  | 023 | 血清 | 051 | 化学・生物発光イムノアッセイ（ＣＬＩＡ） | 01 | 定量値 | [6 empty] | 4G020-0000-023-051-01 | H7005 | C-ペプチド | 0000 |  | 250 | 血清 | 001 | 化学・生物発光イムノアッセイ(CLIA)_C-ペプチド・アボット | C6 | ng/mL | 242 | 血漿(EDTA入り) | 243 | 血漿(ヘパリン入り) | [20 empty] | Ｃ－ペプチド（ＣＰＲ） | H7005-0000-250-001-C6 | (変更前)JLAC11識別コード:0001
エクルーシス試薬 C－ペプチド | ロシュ・ダイアグノスティックス株式会社 | 21300AMY00492000 | 4G020 | C-ペプチド | 0000 |  | 001 | 尿(含むその他) | 053 | 化学・生物発光イムノアッセイ（ＥＣＬＩＡ） | 01 | 定量値 | [6 empty] | 4G020-0000-001-053-01 | H7005 | C-ペプチド | 0000 |  | 100 | 尿 | 002 | 化学・生物発光イムノアッセイ(ECLIA)_エクルーシス試薬 C－ペプチド | C6 | ng/mL | [24 empty] | 尿中C-ペプチド(CPR) | H7005-0000-100-002-C6 | (変更前)JLAC11識別コード:0001
エクルーシス試薬 C－ペプチド | ロシュ・ダイアグノスティックス株式会社 | 21300AMY00492000 | 4G020 | C-ペプチド | 0000 |  | 004 | 蓄尿 | 053 | 化学・生物発光イムノアッセイ（ＥＣＬＩＡ） | 26 | 単位時間総量 | [6 empty] | 4G020-0000-004-053-26 | H7005 | C-ペプチド | 0000 |  | 130 | 蓄尿 | 002 | 化学・生物発光イムノアッセイ(ECLIA)_エクルーシス試薬 C－ペプチド | G9 | μg/d | [24 empty] | 蓄尿中C-ペプチド(CPR) | H7005-0000-130-002-G9 | (変更前)JLAC11識別コード:0001
エクルーシス試薬 C－ペプチド | ロシュ・ダイアグノスティックス株式会社 | 21300AMY00492000 | 4G020 | C-ペプチド | 0000 |  | 023 | 血清 | 053 | 化学・生物発光イムノアッセイ（ＥＣＬＩＡ） | 01 | 定量値 | [6 empty] | 4G020-0000-023-053-01 | H7005 | C-ペプチド | 0000 |  | 250 | 血清 | 002 | 化学・生物発光イムノアッセイ(ECLIA)_エクルーシス試薬 C－ペプチド | C6 | ng/mL | 242 | 血漿(EDTA入り) | 243 | 血漿(ヘパリン入り) | [20 empty] | Ｃ－ペプチド（ＣＰＲ） | H7005-0000-250-002-C6 | (変更前)JLAC11識別コード:0001
ルミパルスプレスト C－ペプチド | 富士レビオ株式会社 | 21600AMZ00570000 | 4G020 | C-ペプチド | 0000 |  | 001 | 尿(含むその他) | 052 | 化学・生物発光イムノアッセイ（ＣＬＥＩＡ） | 01 | 定量値 | [6 empty] | 4G020-0000-001-052-01 | H7005 | C-ペプチド | 0000 |  | 100 | 尿 | 003 | 化学・生物発光イムノアッセイ(CLEIA)_ルミパルスプレスト C－ペプチド | C6 | ng/mL | [24 empty] | 尿中C-ペプチド(CPR) | H7005-0000-100-003-C6 | (変更前)JLAC11識別コード:0001
ルミパルスプレスト C－ペプチド | 富士レビオ株式会社 | 21600AMZ00570000 | 4G020 | C-ペプチド | 0000 |  | 004 | 蓄尿 | 052 | 化学・生物発光イムノアッセイ（ＣＬＥＩＡ） | 26 | 単位時間総量 | [6 empty] | 4G020-0000-004-052-26 | H7005 | C-ペプチド | 0000 |  | 130 | 蓄尿 | 003 | 化学・生物発光イムノアッセイ(CLEIA)_ルミパルスプレスト C－ペプチド | G9 | μg/d | [24 empty] | 蓄尿中C-ペプチド(CPR) | H7005-0000-130-003-G9 | (変更前)JLAC11識別コード:0001
ルミパルスプレスト C－ペプチド | 富士レビオ株式会社 | 21600AMZ00570000 | 4G020 | C-ペプチド | 0000 |  | 023 | 血清 | 052 | 化学・生物発光イムノアッセイ（ＣＬＥＩＡ） | 01 | 定量値 | [6 empty] | 4G020-0000-023-052-01 | H7005 | C-ペプチド | 0000 |  | 250 | 血清 | 003 | 化学・生物発光イムノアッセイ(CLEIA)_ルミパルスプレスト C－ペプチド | C6 | ng/mL | 242 | 血漿(EDTA入り) | 243 | 血漿(ヘパリン入り) | 244 | 血漿(クエン酸入り) | [18 empty] | Ｃ－ペプチド（ＣＰＲ） | H7005-0000-250-003-C6 | (変更前)JLAC11識別コード:0001
ルミパルス C－ペプチド | 富士レビオ株式会社 | 21600AMZ00544000 | 4G020 | C-ペプチド | 0000 |  | 001 | 尿(含むその他) | 052 | 化学・生物発光イムノアッセイ（ＣＬＥＩＡ） | 01 | 定量値 | [6 empty] | 4G020-0000-001-052-01 | H7005 | C-ペプチド | 0000 |  | 100 | 尿 | 004 | 化学・生物発光イムノアッセイ(CLEIA)_ルミパルス C－ペプチド | C6 | ng/mL | [24 empty] | 尿中C-ペプチド(CPR) | H7005-0000-100-004-C6 | (変更前)JLAC11識別コード:0001
ルミパルス C－ペプチド | 富士レビオ株式会社 | 21600AMZ00544000 | 4G020 | C-ペプチド | 0000 |  | 004 | 蓄尿 | 052 | 化学・生物発光イムノアッセイ（ＣＬＥＩＡ） | 26 | 単位時間総量 | [6 empty] | 4G020-0000-004-052-26 | H7005 | C-ペプチド | 0000 |  | 130 | 蓄尿 | 004 | 化学・生物発光イムノアッセイ(CLEIA)_ルミパルス C－ペプチド | G9 | μg/d | [24 empty] | 蓄尿中C-ペプチド(CPR) | H7005-0000-130-004-G9 | (変更前)JLAC11識別コード:0001
ルミパルス C－ペプチド | 富士レビオ株式会社 | 21600AMZ00544000 | 4G020 | C-ペプチド | 0000 |  | 023 | 血清 | 052 | 化学・生物発光イムノアッセイ（ＣＬＥＩＡ） | 01 | 定量値 | [6 empty] | 4G020-0000-023-052-01 | H7005 | C-ペプチド | 0000 |  | 250 | 血清 | 004 | 化学・生物発光イムノアッセイ(CLEIA)_ルミパルス C－ペプチド | C6 | ng/mL | 242 | 血漿(EDTA入り) | 243 | 血漿(ヘパリン入り) | 244 | 血漿(クエン酸入り) | [18 empty] | Ｃ－ペプチド（ＣＰＲ） | H7005-0000-250-004-C6 | (変更前)JLAC11識別コード:0001
Eテスト「TOSOH」Ⅱ(C－ペプチドII) | 東ソー株式会社 | 20600AMZ01014000 | 4G020 | C-ペプチド | 0000 |  | 001 | 尿(含むその他) | 023 | エンザイムイムノアッセイ(EIA) | 01 | 定量値 | [6 empty] | 4G020-0000-001-023-01 | H7005 | C-ペプチド | 0000 |  | 100 | 尿 | 005 | エンザイムイムノアッセイ(EIA)_Ｅテスト「TOSOH」Ⅱ（C－ペプチド） | C6 | ng/mL | [24 empty] | 尿中C-ペプチド(CPR) | H7005-0000-100-005-C6 | (変更前)JLAC11識別コード:0001
Eテスト「TOSOH」Ⅱ(C－ペプチドⅡ) | 東ソー株式会社 | 20600AMZ01014000 | 4G020 | C-ペプチド | 0000 |  | 004 | 蓄尿 | 023 | エンザイムイムノアッセイ(EIA) | 26 | 単位時間総量 | [6 empty] | 4G020-0000-004-023-26 | H7005 | C-ペプチド | 0000 |  | 130 | 蓄尿 | 005 | エンザイムイムノアッセイ(EIA)_Ｅテスト「TOSOH」Ⅱ（C－ペプチド） | G9 | μg/d | [24 empty] | 蓄尿中C-ペプチド(CPR) | H7005-0000-130-005-G9 | (変更前)JLAC11識別コード:0001
Eテスト「TOSOH」Ⅱ(C－ペプチドⅡ) | 東ソー株式会社 | 20600AMZ01014000 | 4G020 | C-ペプチド | 0000 |  | 023 | 血清 | 023 | エンザイムイムノアッセイ(EIA) | 01 | 定量値 | [6 empty] | 4G020-0000-023-023-01 | H7005 | C-ペプチド | 0000 |  | 250 | 血清 | 005 | エンザイムイムノアッセイ(EIA)_Ｅテスト「TOSOH」Ⅱ（C－ペプチド） | C6 | ng/mL | 242 | 血漿(EDTA入り) | 243 | 血漿(ヘパリン入り) | [20 empty] | Ｃ－ペプチド（ＣＰＲ） | H7005-0000-250-005-C6 | (変更前)JLAC11識別コード:0001
ケミルミ C-ペプタイド | キャノンメディカルシステムズ株式会社 | 21300AMZ00465000 | 4G020 | C-ペプチド | 0000 |  | 001 | 尿(含むその他) | 051 | 化学・生物発光イムノアッセイ（ＣＬＩＡ） | 01 | 定量値 | [6 empty] | 4G020-0000-001-051-01 | H7005 | C-ペプチド | 0000 |  | 100 | 尿 | 006 | 化学・生物発光イムノアッセイ(CLIA)_ケミルミ C－ペプタイド | C6 | ng/mL | [24 empty] | 尿中C-ペプチド(CPR) | H7005-0000-100-006-C6 | (変更前)JLAC11識別コード:0001
ケミルミ C-ペプタイド | キャノンメディカルシステムズ株式会社 | 21300AMZ00465000 | 4G020 | C-ペプチド | 0000 |  | 004 | 蓄尿 | 051 | 化学・生物発光イムノアッセイ（ＣＬＩＡ） | 26 | 単位時間総量 | [6 empty] | 4G020-0000-004-051-26 | H7005 | C-ペプチド | 0000 |  | 130 | 蓄尿 | 006 | 化学・生物発光イムノアッセイ(CLIA)_ケミルミ C－ペプタイド | G9 | μg/d | [24 empty] | 蓄尿中C-ペプチド(CPR) | H7005-0000-130-006-G9 | (変更前)JLAC11識別コード:0001
ケミルミ C-ペプタイド | キャノンメディカルシステムズ株式会社 | 21300AMZ00465000 | 4G020 | C-ペプチド | 0000 |  | 023 | 血清 | 051 | 化学・生物発光イムノアッセイ（ＣＬＩＡ） | 01 | 定量値 | [6 empty] | 4G020-0000-023-051-01 | H7005 | C-ペプチド | 0000 |  | 250 | 血清 | 006 | 化学・生物発光イムノアッセイ(CLIA)_ケミルミ C－ペプタイド | C6 | ng/mL | [24 empty] | Ｃ－ペプチド（ＣＰＲ） | H7005-0000-250-006-C6 | (変更前)JLAC11識別コード:0001
スフィアライト C－ペプチド | 三洋化成工業株式会社 京都工場 | 21100AMZ00659000 | 4G020 | C-ペプチド | 0000 |  | 001 | 尿(含むその他) | 052 | 化学・生物発光イムノアッセイ（ＣＬＥＩＡ） | 01 | 定量値 | [6 empty] | 4G020-0000-001-052-01 | H7005 | C-ペプチド | 0000 |  | 100 | 尿 | 007 | 化学・生物発光イムノアッセイ(CLEIA)_スフィアライト C－ペプチド | C6 | ng/mL | [24 empty] | 尿中C-ペプチド(CPR) | H7005-0000-100-007-C6 | (変更前)JLAC11識別コード:0001
スフィアライト C－ペプチド | 三洋化成工業株式会社 京都工場 | 21100AMZ00659000 | 4G020 | C-ペプチド | 0000 |  | 004 | 蓄尿 | 052 | 化学・生物発光イムノアッセイ（ＣＬＥＩＡ） | 26 | 単位時間総量 | [6 empty] | 4G020-0000-004-052-26 | H7005 | C-ペプチド | 0000 |  | 130 | 蓄尿 | 007 | 化学・生物発光イムノアッセイ(CLEIA)_スフィアライト C－ペプチド | G9 | μg/d | [24 empty] | 蓄尿中C-ペプチド(CPR) | H7005-0000-130-007-G9 | (変更前)JLAC11識別コード:0001
スフィアライト C－ペプチド | 三洋化成工業株式会社 京都工場 | 21100AMZ00659000 | 4G020 | C-ペプチド | 0000 |  | 023 | 血清 | 052 | 化学・生物発光イムノアッセイ（ＣＬＥＩＡ） | 01 | 定量値 | [6 empty] | 4G020-0000-023-052-01 | H7005 | C-ペプチド | 0000 |  | 250 | 血清 | 007 | 化学・生物発光イムノアッセイ(CLEIA)_スフィアライト C－ペプチド | C6 | ng/mL | 242 | 血漿(EDTA入り) | 243 | 血漿(ヘパリン入り) | 244 | 血漿(クエン酸入り) | [18 empty] | Ｃ－ペプチド（ＣＰＲ） | H7005-0000-250-007-C6 | (変更前)JLAC11識別コード:0001
AIA－パックCL C－ペプチド | 東ソー株式会社 | 228ABEZX00120000 | 4G020 | C-ペプチド | 0000 |  | 001 | 尿(含むその他) | 052 | 化学・生物発光イムノアッセイ（ＣＬＥＩＡ） | 01 | 定量値 | [6 empty] | 4G020-0000-001-052-01 | H7005 | C-ペプチド | 0000 |  | 100 | 尿 | 008 | 化学・生物発光イムノアッセイ(CLEIA)_ＡIＡ－パックCL C－ペプチド | C6 | ng/mL | [24 empty] | 尿中C-ペプチド(CPR) | H7005-0000-100-008-C6 | (変更前)JLAC11識別コード:0001
AIA－パックCL C－ペプチド | 東ソー株式会社 | 228ABEZX00120000 | 4G020 | C-ペプチド | 0000 |  | 004 | 蓄尿 | 052 | 化学・生物発光イムノアッセイ（ＣＬＥＩＡ） | 26 | 単位時間総量 | [6 empty] | 4G020-0000-004-052-26 | H7005 | C-ペプチド | 0000 |  | 130 | 蓄尿 | 008 | 化学・生物発光イムノアッセイ(CLEIA)_ＡIＡ－パックCL C－ペプチド | G9 | μg/d | [24 empty] | 蓄尿中C-ペプチド(CPR) | H7005-0000-130-008-G9 | (変更前)JLAC11識別コード:0001
AIA－パックCL C－ペプチド | 東ソー株式会社 | 228ABEZX00120000 | 4G020 | C-ペプチド | 0000 |  | 023 | 血清 | 052 | 化学・生物発光イムノアッセイ（ＣＬＥＩＡ） | 01 | 定量値 | [6 empty] | 4G020-0000-023-052-01 | H7005 | C-ペプチド | 0000 |  | 250 | 血清 | 008 | 化学・生物発光イムノアッセイ(CLEIA)_ＡIＡ－パックCL C－ペプチド | C6 | ng/mL | 242 | 血漿(EDTA入り) | 243 | 血漿(ヘパリン入り) | [20 empty] | Ｃ－ペプチド（ＣＰＲ） | H7005-0000-250-008-C6 | (変更前)JLAC11識別コード:0001
アキュラシード C－ペプチド | 三洋化成工業株式会社 | 227AAEZX00050000 | 4G020 | C-ペプチド | 0000 |  | 001 | 尿(含むその他) | 052 | 化学・生物発光イムノアッセイ（ＣＬＥＩＡ） | 01 | 定量値 | [6 empty] | 4G020-0000-001-052-01 | H7005 | C-ペプチド | 0000 |  | 100 | 尿 | 009 | 化学・生物発光イムノアッセイ(CLEIA)_アキュラシード C－ペプチド | C6 | ng/mL | [24 empty] | 尿中C-ペプチド(CPR) | H7005-0000-100-009-C6 | (変更前)JLAC11識別コード:0001
アキュラシード C－ペプチド | 三洋化成工業株式会社 | 227AAEZX00050000 | 4G020 | C-ペプチド | 0000 |  | 004 | 蓄尿 | 052 | 化学・生物発光イムノアッセイ（ＣＬＥＩＡ） | 26 | 単位時間総量 | [6 empty] | 4G020-0000-004-052-26 | H7005 | C-ペプチド | 0000 |  | 130 | 蓄尿 | 009 | 化学・生物発光イムノアッセイ(CLEIA)_アキュラシード C－ペプチド | G9 | μg/d | [24 empty] | 蓄尿中C-ペプチド(CPR) | H7005-0000-130-009-G9 | (変更前)JLAC11識別コード:0001
アキュラシード C－ペプチド | 三洋化成工業株式会社 | 227AAEZX00050000 | 4G020 | C-ペプチド | 0000 |  | 023 | 血清 | 052 | 化学・生物発光イムノアッセイ（ＣＬＥＩＡ） | 01 | 定量値 | [6 empty] | 4G020-0000-023-052-01 | H7005 | C-ペプチド | 0000 |  | 250 | 血清 | 009 | 化学・生物発光イムノアッセイ(CLEIA)_アキュラシード C－ペプチド | C6 | ng/mL | 242 | 血漿(EDTA入り) | 243 | 血漿(ヘパリン入り) | 244 | 血漿(クエン酸入り) | [18 empty] | Ｃ－ペプチド（ＣＰＲ） | H7005-0000-250-009-C6 | (変更前)JLAC11識別コード:0001
C－ペプチドキット「ＦR」Ⅲ | 富士レビオ株式会社 | 20100AMZ00044000 | 4G020 | C-ペプチド | 0000 |  | 001 | 尿(含むその他) | 001 | ラジオイムノアッセイ(RIA) | 01 | 定量値 | [6 empty] | 4G020-0000-001-001-01 | H7005 | C-ペプチド | 0000 |  | 100 | 尿 | 010 | ラジオイムノアッセイ(RIA)_C－ペプチドキット「FR」III | C6 | ng/mL | [24 empty] | 尿中C-ペプチド(CPR) | H7005-0000-100-010-C6 | (変更前)JLAC11識別コード:0001
C－ペプチドキット「ＦR」Ⅲ | 富士レビオ株式会社 | 20100AMZ00044000 | 4G020 | C-ペプチド | 0000 |  | 004 | 蓄尿 | 001 | ラジオイムノアッセイ(RIA) | 26 | 単位時間総量 | [6 empty] | 4G020-0000-004-001-26 | H7005 | C-ペプチド | 0000 |  | 130 | 蓄尿 | 010 | ラジオイムノアッセイ(RIA)_C－ペプチドキット「FR」III | G9 | μg/d | [24 empty] | 蓄尿中C-ペプチド(CPR) | H7005-0000-130-010-G9 | (変更前)JLAC11識別コード:0001
C－ペプチドキット「ＦR」Ⅲ | 富士レビオ株式会社 | 20100AMZ00044000 | 4G020 | C-ペプチド | 0000 |  | 023 | 血清 | 001 | ラジオイムノアッセイ(RIA) | 01 | 定量値 | [6 empty] | 4G020-0000-023-001-01 | H7005 | C-ペプチド | 0000 |  | 250 | 血清 | 010 | ラジオイムノアッセイ(RIA)_C－ペプチドキット「FR」III | C6 | ng/mL | [24 empty] | Ｃ－ペプチド（ＣＰＲ） | H7005-0000-250-010-C6 | (変更前)JLAC11識別コード:0001
ビトロス C-ペプチド | オーソ・クリニカル・ダイアグノスティックス株式会社 | 13E1X00002000068 | 4G020 | C-ペプチド | 0000 |  | 023 | 血清 | 052 | 化学・生物発光イムノアッセイ(CLEIA) | 01 | 定量値 | 022 | 血漿 |  |  |  |  | 4G020-0000-023-052-01 | H7005 | C-ペプチド | 0000 |  | 250 | 血清 | 012 | 化学・生物発光イムノアッセイ(CLEIA)_ビトロス C-ペプチド | C6 | ng/mL | 240 | 血漿 | 242 | 血漿(EDTA入り) | 243 | 血漿(ヘパリン入り) | [10 empty] | E6 | pmol/L | [6 empty] | Ｃ－ペプチド（ＣＰＲ） | H7005-0000-250-012-C6
GLUCAGON ELISA「コスミック」 | 株式会社コスミックコーポレーション | 22800EZX00083000 | 4G030 | グルカゴン | 0000 |  | 022 | 血漿 | 023 | エンザイムイムノアッセイ(EIA) | 01 | 定量値 | [6 empty] | 4G030-0000-022-023-01 | H7007 | グルカゴン | 0000 |  | 240 | 血漿 | 002 | ELISA法_GLUCAGON ELISA「コスミック」 | E3 | pg/mL | 242 | 血漿(EDTA入り) | [22 empty] | グルカゴン | H7007-0000-240-002-E3
Glucagon ELISA「コスミック」II | 株式会社コスミックコーポレーション | 13E1X80101000001 | 4G030 | グルカゴン | 0000 |  | 022 | 血漿 | 023 | エンザイムイムノアッセイ(EIA) | 01 | 定量値 | [6 empty] | 4G030-0000-022-023-01 | H7007 | グルカゴン | 0000 |  | 240 | 血漿 | 003 | エンザイムイムノアッセイ(EIA)_Glucagon ELISA「コスミック」II | E3 | pg/mL | 241 | 血漿(添加物入り) | [22 empty] | グルカゴン | H7007-0000-240-003-E3
ガストリン・RIAキット「DP」 | DENISファーマ株式会社 | 30500EZX00005000 | 4G040 | ガストリン | 0000 |  | 023 | 血清 | 001 | ラジオイムノアッセイ(RIA) | 01 | 定量値 | [6 empty] | 4G040-0000-023-001-01 | H7015 | ガストリン | 0000 |  | 250 | 血清 | 003 | ラジオイムノアッセイ(RIA)_ガストリン・RIAキット「DP」 | E6 | pmol/L | [24 empty] | ガストリン | H7015-0000-250-003-E6
ガストリン・リアキットⅡ | 富士レビオ株式会社 | 15700AMZ01351000 | 4G040 | ガストリン | 0000 |  | 023 | 血清 | 002 | ラジオイムノアッセイ(RIA) | 01 | 定量値 | [6 empty] | 4G040-0000-023-002-01 | H7015 | ガストリン | 0000 |  | 250 | 血清 | 001 | ラジオイムノアッセイ(RIA)_ガストリン・リアキットⅡ | E3 | pg/mL | 242 |  | 243 | [21 empty] | ガストリン | H7015-0000-250-001-E3
レニン・リアビーズ | 富士レビオ株式会社 | 15700AMZ01352000 | 4Z010 | レニン活性 | 0000 |  | 022 | 血漿 | 005 | ラジオイムノアッセイ(RIA) | 01 | 定量値 | [6 empty] | 4Z010-0000-022-005-01 | H8005 | レニン活性 | 0000 |  | 240 | 血漿 | 001 | ラジオイムノアッセイ(RIA)_レニン・リアビ-ズ | C7 | ng/mL/h | 242 | 血漿(EDTA入り) | [22 empty] | レニン活性 | H8005-0000-240-001-C7 | (変更前)JLAC11識別コード:0001
レニン活性(PRA)「ＦR」 | 富士レビオ株式会社 | 20500AMZ00702000 | 4Z010 | レニン活性 | 0000 |  | 022 | 血漿 | 001 | ラジオイムノアッセイ(RIA) | 01 | 定量値 | [6 empty] | 4Z010-0000-022-001-01 | H8005 | レニン活性 | 0000 |  | 240 | 血漿 | 002 | ラジオイムノアッセイ(RIA)_レニン活性（PRA）「FR」 | C7 | ng/mL/h | 242 | 血漿(EDTA入り) | [22 empty] | レニン活性 | H8005-0000-240-002-C7 | (変更前)JLAC11識別コード:0001
レニン活性キット「ヤマサ」 | ヤマサ醤油株式会社 | 227ADEZX00127000 | 4Z010 | レニン活性 | 0000 |  | 022 | 血漿 | 021 | エンザイムイムノアッセイ(EIA) | 01 | 定量値 | [6 empty] | 4Z010-0000-022-021-01 | H8005 | レニン活性 | 0000 |  | 240 | 血漿 | 003 | エンザイムイムノアッセイ(EIA)_レニン活性キット「ヤマサ」 | C7 | ng/mL/h | 242 | 血漿(EDTA入り) | [22 empty] | レニン活性 | H8005-0000-240-003-C7 | (変更前)JLAC11識別コード:0001
アキュラシード レニン(ARC) | 富士フイルム和光純薬株式会社 | 227AAAMX00017000 | 4Z020 | 活性型レニン | 0000 |  | 022 | 血漿 | 052 | 化学・生物発光イムノアッセイ（ＣＬＥＩＡ） | 01 | 定量値 | [6 empty] | 4Z020-0000-022-052-01 | H8007 | 活性型レニン | 0000 |  | 240 | 血漿 | 001 | 化学・生物発光イムノアッセイ（CLEIA）_アキュラシード レニン（ARC） | E3 | pg/mL | 242 | 血漿(EDTA入り) | 243 | 血漿(ヘパリン入り) | 244 | 血漿(クエン酸入り) | [18 empty] | レニン定量(活性型) | H8007-0000-240-001-E3 | (変更前)JLAC11識別コード:0001
レニンIRMA「ＦR」 | 富士レビオ株式会社 | 20600AMZ01146000 | 4Z020 | 活性型レニン | 0000 |  | 023 | 血清 | 006 | ラジオイムノアッセイ(RIA) | 01 | 定量値 | [6 empty] | 4Z020-0000-023-006-01 | H8007 | 活性型レニン | 0000 |  | 242 | 血漿(EDTA入り) | 002 | ラジオイムノアッセイ(RIA)_レニンIRMA「FR」 | E3 | pg/mL | 243 | 血漿(ヘパリン入り) | 244 | 血漿(クエン酸入り) | 250 | 血清 | [18 empty] | レニン定量(活性型) | H8007-0000-242-002-E3 | (変更前)JLAC11識別コード:0001
ルミパルスプレスト レニン | 富士レビオ株式会社 | 301AAEZX00033000 | 4Z020 | 活性型レニン | 0000 |  | 023 | 血清 | 052 | 化学・生物発光イムノアッセイ（ＣＬＥＩＡ） | 01 | 定量値 | 022 | 血漿 |  |  |  |  | 4Z020-0000-023-052-01 | H8007 | 活性型レニン | 0000 |  | 250 | 血清 | 004 | 化学・生物発光イムノアッセイ(CLEIA)_ルミパルスプレスト レニン | E3 | pg/mL | 240 | 血漿 | [22 empty] | レニン定量(活性型) | H8007-0000-250-004-E3 | (変更前)JLAC11識別コード:0001
ルミパルス レニン | 富士レビオ株式会社 | 301AAEZX00032000 | 4Z020 | 活性型レニン | 0000 |  | 023 | 血清 | 052 | 化学・生物発光イムノアッセイ（ＣＬＥＩＡ） | 01 | 定量値 | 022 | 血漿 |  |  |  |  | 4Z020-0000-023-052-01 | H8007 | 活性型レニン | 0000 |  | 250 | 血清 | 005 | 化学・生物発光イムノアッセイ(CLEIA)_ルミパルス レニン | E3 | pg/mL | 240 | 血漿 | [22 empty] | レニン定量(活性型) | H8007-0000-250-005-E3 | (変更前)JLAC11識別コード:0001
ルミパルスプレスト PGE－MUM | 富士レビオ株式会社 | 30400EZX00038000 | 4Z150 | 尿中プロスタグランジンE1+E2主要代謝物 | 0000 |  | 001 | 尿(含むその他) | 052 | 化学・生物発光イムノアッセイ(CLEIA) | 01 | 定量値 | [6 empty] | 4Z150-0000-001-052-01 | H8015 | 尿中プロスタグランジンE1+E2主要代謝物 | 0000 |  | 100 | 尿 | 001 | 化学・生物発光イムノアッセイ(CLEIA)_ルミパルスプレスト PGE－MUM | C6 | ng/mL | [16 empty] | H2 | μg/g･Cr | [6 empty] | 尿中プロスタグランジンE1+E2主要代謝物(PGE-MUM) | H8015-0000-100-001-C6
HISCL ANP試薬 | 塩野義製薬株式会社 | 225AAAMX00145000 | 4Z270 | ヒト心房性Na利尿ポリペプチド | 0000 |  | 022 | 血漿 | 052 | 化学・生物発光イムノアッセイ（ＣＬＥＩＡ） | 01 | 定量値 | [6 empty] | 4Z270-0000-022-052-01 | H8038 | ヒト心房性Na利尿ペプチド | 0000 |  | 240 | 血漿 | 001 | 化学・生物発光イムノアッセイ（CLEIA）_HISCL ANP試薬 | E3 | pg/mL | 241 | 血漿(添加物入り) | [22 empty] | 心房性Na利尿ペプチド(ANP) | H8038-0000-240-001-E3 | (変更前)JLAC11識別コード:0001
AIA－パックCL ANP | 東ソー株式会社 | 228ABEZX00034000 | 4Z270 | ヒト心房性Na利尿ポリペプチド | 0000 |  | 022 | 血漿 | 052 | 化学・生物発光イムノアッセイ（ＣＬＥＩＡ） | 01 | 定量値 | [6 empty] | 4Z270-0000-022-052-01 | H8038 | ヒト心房性Na利尿ペプチド | 0000 |  | 240 | 血漿 | 002 | 化学・生物発光イムノアッセイ（CLEIA）_AIA－パックCL ANP | E3 | pg/mL | 241 | 血漿(添加物入り) | [22 empty] | 心房性Na利尿ペプチド(ANP) | H8038-0000-240-002-E3 | (変更前)JLAC11識別コード:0001
Eテスト「TOSOH」Ⅱ(ANP) | 東ソー株式会社 | 224ABAMX00164000 | 4Z270 | ヒト心房性Na利尿ポリペプチド | 0000 |  | 022 | 血漿 | 023 | エンザイムイムノアッセイ(EIA) | 01 | 定量値 | [6 empty] | 4Z270-0000-022-023-01 | H8038 | ヒト心房性Na利尿ペプチド | 0000 |  | 240 | 血漿 | 003 | エンザイムイムノアッセイ(EIA)_Eテスト「TOSOH」Ⅱ ANP | E3 | pg/mL | 241 | 血漿(添加物入り) | [22 empty] | 心房性Na利尿ペプチド(ANP) | H8038-0000-240-003-E3 | (変更前)JLAC11識別コード:0001
MI02 シオノギ ANP | 塩野義製薬株式会社 | 219AAAMX00104000 | 4Z270 | ヒト心房性Na利尿ポリペプチド | 0000 |  | 022 | 血漿 | 052 | 化学・生物発光イムノアッセイ（ＣＬＥＩＡ） | 01 | 定量値 | [6 empty] | 4Z270-0000-022-052-01 | H8038 | ヒト心房性Na利尿ペプチド | 0000 |  | 240 | 血漿 | 004 | 化学・生物発光イムノアッセイ（CLEIA）_MIO2 シオノギ ANP | E3 | pg/mL | 241 | 血漿(添加物入り) | [22 empty] | 心房性Na利尿ペプチド(ANP) | H8038-0000-240-004-E3 | (変更前)JLAC11識別コード:0001
CL-JACK専用試薬 デタミナーCL ANP | キャノンメディカルシステムズ株式会社 | 222AAAMX00090000 | 4Z270 | ヒト心房性Na利尿ポリペプチド | 0000 |  | 022 | 血漿 | 052 | 化学・生物発光イムノアッセイ（ＣＬＥＩＡ） | 01 | 定量値 | [6 empty] | 4Z270-0000-022-052-01 | H8038 | ヒト心房性Na利尿ペプチド | 0000 |  | 240 | 血漿 | 005 | 化学・生物発光イムノアッセイ（CLEIA）_CL-JACK専用試薬 デタミナーCL ANP | E3 | pg/mL | 241 | 血漿(添加物入り) | [22 empty] | 心房性Na利尿ペプチド(ANP) | H8038-0000-240-005-E3 | (変更前)JLAC11識別コード:0001
BNP-JP・アボット | アボットジャパン株式会社 | 220AIAMX00002000 | 4Z271 | ヒト脳性Na利尿ペプチド | 0000 |  | 022 | 血漿 | 051 | 化学・生物発光イムノアッセイ（ＣＬＩＡ） | 01 | 定量値 | [6 empty] | 4Z271-0000-022-051-01 | H8039 | ヒト脳性Na利尿ペプチド | 0000 |  | 240 | 血漿 | 001 | 化学・生物発光イムノアッセイ(CLIA)_BNP-JP・アボット | E3 | pg/mL | 242 | 血漿(EDTA入り) | [22 empty] | ヒト脳性Na利尿ペプチド(BNP) | H8039-0000-240-001-E3 | (変更前)JLAC11識別コード:0001
ルミパルスプレスト BNP | 富士レビオ株式会社 | 222AAAMX00196000 | 4Z271 | ヒト脳性Na利尿ペプチド | 0000 |  | 022 | 血漿 | 052 | 化学・生物発光イムノアッセイ（ＣＬＥＩＡ） | 01 | 定量値 | [6 empty] | 4Z271-0000-022-052-01 | H8039 | ヒト脳性Na利尿ペプチド | 0000 |  | 240 | 血漿 | 002 | 化学・生物発光イムノアッセイ（CLEIA）_ルミパルスプレスト BNP | E3 | pg/mL | 242 | 血漿(EDTA入り) | [22 empty] | ヒト脳性Na利尿ペプチド(BNP) | H8039-0000-240-002-E3 | (変更前)JLAC11識別コード:0001
ルミパルス BNP | 富士レビオ株式会社 | 222AAAMX00195000 | 4Z271 | ヒト脳性Na利尿ペプチド | 0000 |  | 022 | 血漿 | 052 | 化学・生物発光イムノアッセイ（ＣＬＥＩＡ） | 01 | 定量値 | [6 empty] | 4Z271-0000-022-052-01 | H8039 | ヒト脳性Na利尿ペプチド | 0000 |  | 240 | 血漿 | 003 | 化学・生物発光イムノアッセイ（CLEIA）_ルミパルス BNP | E3 | pg/mL | 242 | 血漿(EDTA入り) | [22 empty] | ヒト脳性Na利尿ペプチド(BNP) | H8039-0000-240-003-E3 | (変更前)JLAC11識別コード:0001
Eテスト「TOSOH」Ⅱ(BNP) | 東ソー株式会社 | 21400AMZ00677000 | 4Z271 | ヒト脳性Na利尿ペプチド | 0000 |  | 022 | 血漿 | 023 | エンザイムイムノアッセイ(EIA) | 01 | 定量値 | [6 empty] | 4Z271-0000-022-023-01 | H8039 | ヒト脳性Na利尿ペプチド | 0000 |  | 240 | 血漿 | 004 | エンザイムイムノアッセイ(EIA)_Eテスト「TOSOH」Ⅱ BNP | E3 | pg/mL | 242 | 血漿(EDTA入り) | [22 empty] | ヒト脳性Na利尿ペプチド(BNP) | H8039-0000-240-004-E3 | (変更前)JLAC11識別コード:0001
ケミルミ BNP | シーメンスヘルスケア・ダイアグノスティクス株式会社 | 220AIAMX00003000 | 4Z271 | ヒト脳性Na利尿ペプチド | 0000 |  | 022 | 血漿 | 051 | 化学・生物発光イムノアッセイ（ＣＬＩＡ） | 01 | 定量値 | [6 empty] | 4Z271-0000-022-051-01 | H8039 | ヒト脳性Na利尿ペプチド | 0000 |  | 240 | 血漿 | 005 | 化学・生物発光イムノアッセイ(CLIA)_ケミルミ BNP | E3 | pg/mL | 242 | 血漿(EDTA入り) | [22 empty] | ヒト脳性Na利尿ペプチド(BNP) | H8039-0000-240-005-E3 | (変更前)JLAC11識別コード:0001
フレックスカートリッジ BNP V | シーメンスヘルスケア・ダイアグノスティクス株式会社 | 224AAAMX00172000 | 4Z271 | ヒト脳性Na利尿ペプチド | 0000 |  | 022 | 血漿 | 051 | 化学・生物発光イムノアッセイ（ＣＬＩＡ） | 01 | 定量値 | [6 empty] | 4Z271-0000-022-051-01 | H8039 | ヒト脳性Na利尿ペプチド | 0000 |  | 240 | 血漿 | 006 | 化学・生物発光イムノアッセイ(CLIA)_フレックスカートリッジ BNP V | E3 | pg/mL | 242 | 血漿(EDTA入り) | [22 empty] | ヒト脳性Na利尿ペプチド(BNP) | H8039-0000-240-006-E3 | (変更前)JLAC11識別コード:0001
ステイシアCLEIA BNP | PHC株式会社 | 222AHAMX00023Z00 | 4Z271 | ヒト脳性Na利尿ペプチド | 0000 |  | 022 | 血漿 | 052 | 化学・生物発光イムノアッセイ（ＣＬＥＩＡ） | 01 | 定量値 | [6 empty] | 4Z271-0000-022-052-01 | H8039 | ヒト脳性Na利尿ペプチド | 0000 |  | 240 | 血漿 | 007 | 化学・生物発光イムノアッセイ(CLEIA)_ステイシアCLEIA BNP | E3 | pg/mL | 242 | 血漿(EDTA入り) | [22 empty] | ヒト脳性Na利尿ペプチド(BNP) | H8039-0000-240-007-E3 | (変更前)JLAC11識別コード:0001
パスファーストBNP | PHC株式会社 | 21600AMZ00561000 | 4Z271 | ヒト脳性Na利尿ペプチド | 0000 |  | 022 | 血漿 | 052 | 化学・生物発光イムノアッセイ（ＣＬＥＩＡ） | 01 | 定量値 | 019 | 全血(添加物入り) |  |  |  |  | 4Z271-0000-022-052-01 | H8039 | ヒト脳性Na利尿ペプチド | 0000 |  | 240 | 血漿 | 008 | 化学・生物発光イムノアッセイ（CLEIA）_パスファースト BNP | E3 | pg/mL | 242 | 血漿(EDTA入り) | 212 | 全血(静脈血、EDTA入り) | [20 empty] | ヒト脳性Na利尿ペプチド(BNP) | H8039-0000-240-008-E3 | (変更前)JLAC11識別コード:0001
アリーアスポット BNP | アリーア メディカル株式会社 | 218AAAMX00032000 | 4Z271 | ヒト脳性Na利尿ペプチド | 0000 |  | 019 | 全血(添加物入り) | 190 | イムノクロマトグラフィ法 | 01 | 定量値 | [6 empty] | 4Z271-0000-019-190-01 | H8039 | ヒト脳性Na利尿ペプチド | 0000 |  | 211 | 全血(静脈血、添加物入り) | 010 | イムノクロマトグラフィ法_アリーア スポットBNP | E3 | pg/mL | 212 | 全血(静脈血、EDTA入り) | [22 empty] | 全血中ヒト脳性Na利尿ペプチド(BNP) | H8039-0000-211-010-E3 | (変更前)JLAC11識別コード:0001
ラピッドチップ BNP | 積水メディカル株式会社 | 221ADAMX00004000 | 4Z271 | ヒト脳性Na利尿ペプチド | 0000 |  | 022 | 血漿 | 190 | イムノクロマトグラフィ法 | 01 | 定量値 | [6 empty] | 4Z271-0000-022-190-01 | H8039 | ヒト脳性Na利尿ペプチド | 0000 |  | 240 | 血漿 | 013 | イムノクロマトグラフィ法_ラピッドチップ BNP | E3 | pg/mL | 242 | 血漿(EDTA入り) | [22 empty] | ヒト脳性Na利尿ペプチド(BNP) | H8039-0000-240-013-E3 | (変更前)JLAC11識別コード:0001
AIA－パックCL BNP | 東ソー株式会社 | 227ABAMX00016000 | 4Z271 | ヒト脳性Na利尿ペプチド | 0000 |  | 022 | 血漿 | 052 | 化学・生物発光イムノアッセイ（ＣＬＥＩＡ） | 01 | 定量値 | [6 empty] | 4Z271-0000-022-052-01 | H8039 | ヒト脳性Na利尿ペプチド | 0000 |  | 240 | 血漿 | 014 | 化学・生物発光イムノアッセイ（CLEIA）_AIA－パックCL BNP | E3 | pg/mL | 242 | 血漿(EDTA入り) | [22 empty] | ヒト脳性Na利尿ペプチド(BNP) | H8039-0000-240-014-E3 | (変更前)JLAC11識別コード:0001
ナノピア BNP | 積水メディカル株式会社 | 228ADEZX00108000 | 4Z271 | ヒト脳性Na利尿ペプチド | 0000 |  | 022 | 血漿 | 062 | ラテックス凝集比濁法 | 01 | 定量値 | [6 empty] | 4Z271-0000-022-062-01 | H8039 | ヒト脳性Na利尿ペプチド | 0000 |  | 240 | 血漿 | 015 | ラテックス凝集比濁法_ナノピア BNP | E3 | pg/mL | 242 | 血漿(EDTA入り) | [22 empty] | ヒト脳性Na利尿ペプチド(BNP) | H8039-0000-240-015-E3 | (変更前)JLAC11識別コード:0001
ナノピア BNP－A | 積水メディカル株式会社 | 230ADEZX00016000 | 4Z271 | ヒト脳性Na利尿ペプチド | 0000 |  | 022 | 血漿 | 062 | ラテックス凝集比濁法 | 01 | 定量値 | [6 empty] | 4Z271-0000-022-062-01 | H8039 | ヒト脳性Na利尿ペプチド | 0000 |  | 240 | 血漿 | 016 | ラテックス凝集比濁法_ナノピア BNP－A | E3 | pg/mL | 242 | 血漿(EDTA入り) | [22 empty] | ヒト脳性Na利尿ペプチド(BNP) | H8039-0000-240-016-E3 | (変更前)JLAC11識別コード:0001
ラピッドチップ BNP－Ⅱ | 積水メディカル株式会社 | 305ADEZX00058000 | 4Z271 | ヒト脳性Na利尿ペプチド | 0000 |  | 022 | 血漿 | 190 | イムノクロマトグラフィ法 | 01 | 定量値 | 018 | 全血 | 019 | 全血(添加物入り) |  |  | 4Z271-0000-022-190-01 | H8039 | ヒト脳性Na利尿ペプチド | 0000 |  | 240 | 血漿 | 017 | イムノクロマトグラフィ法_ラピッドチップ BNP－Ⅱ | E3 | pg/mL | 210 | 全血(静脈血) | 242 | 血漿(EDTA入り) | 212 | 全血(静脈血、EDTA入り) | [18 empty] | ヒト脳性Na利尿ペプチド(BNP) | H8039-0000-240-017-E3
エクルーシス試薬 NT－PROBNPII | ロシュ・ダイアグノスティックス株式会社 | 22000AMX01880000 | 4Z272 | ヒト脳性Na利尿ペプチド前駆体Ｎ端フラグメント | 0000 |  | 023 | 血清 | 053 | 化学・生物発光イムノアッセイ（ＥＣＬＩＡ） | 01 | 定量値 | [6 empty] | 4Z272-0000-023-053-01 | H8040 | ヒト脳性Na利尿ペプチド前駆体Ｎ端フラグメント | 0000 |  | 250 | 血清 | 001 | 化学・生物発光イムノアッセイ（ECLIA）_エクルーシス試薬 NT－PROBNPII | E3 | pg/mL | 242 | 血漿(EDTA入り) | 243 | 血漿(ヘパリン入り) | [20 empty] | ヒト脳性Na利尿ペプチド前駆体Ｎ端フラグメント | H8040-0000-250-001-E3 | (変更前)JLAC11識別コード:0001
エクルーシス PROBNP | ロシュ・ダイアグノスティックス株式会社 | 21800AMY10115000 | 4Z272 | ヒト脳性Na利尿ペプチド前駆体Ｎ端フラグメント | 0000 |  | 023 | 血清 | 053 | 化学・生物発光イムノアッセイ（ＥＣＬＩＡ） | 01 | 定量値 | [6 empty] | 4Z272-0000-023-053-01 | H8040 | ヒト脳性Na利尿ペプチド前駆体Ｎ端フラグメント | 0000 |  | 250 | 血清 | 002 | 化学・生物発光イムノアッセイ（ECLIA）_エクルーシス PROBNP | E3 | pg/mL | 242 | 血漿(EDTA入り) | 243 | 血漿(ヘパリン入り) | [20 empty] | ヒト脳性Na利尿ペプチド前駆体Ｎ端フラグメント | H8040-0000-250-002-E3 | (変更前)JLAC11識別コード:0001
カーディアック試薬 NT－PROBNP | ロシュ・ダイアグノスティックス株式会社 | 21900AMX01801000 | 4Z272 | ヒト脳性Na利尿ペプチド前駆体Ｎ端フラグメント | 0000 |  | 019 | 全血(添加物入り) | 190 | イムノクロマトグラフィ法 | 01 | 定量値 | [6 empty] | 4Z272-0000-019-190-01 | H8040 | ヒト脳性Na利尿ペプチド前駆体Ｎ端フラグメント | 0000 |  | 211 | 全血(静脈血、添加物入り) | 003 | イムノクロマトグラフィ法_カーディアック試薬 NT－PROBNP | E3 | pg/mL | 213 | 全血(静脈血、ヘパリン入り) | [22 empty] | 全血中ヒト脳性Na利尿ペプチド前駆体Ｎ端フラグメント | H8040-0000-211-003-E3 | (変更前)JLAC11識別コード:0001
HISCL NT－PROBNP試薬 | シスメックス株式会社 | 224ABAMX00013000 | 4Z272 | ヒト脳性Na利尿ペプチド前駆体Ｎ端フラグメント | 0000 |  | 023 | 血清 | 052 | 化学・生物発光イムノアッセイ（ＣＬＥＩＡ） | 01 | 定量値 | [6 empty] | 4Z272-0000-023-052-01 | H8040 | ヒト脳性Na利尿ペプチド前駆体Ｎ端フラグメント | 0000 |  | 250 | 血清 | 004 | 化学・生物発光イムノアッセイ（CLEIA）_HISCLE NT－PROBNP試薬 | E3 | pg/mL | 243 | 血漿(ヘパリン入り) | [22 empty] | ヒト脳性Na利尿ペプチド前駆体Ｎ端フラグメント | H8040-0000-250-004-E3 | (変更前)JLAC11識別コード:0001
スフィアライト PROBNP | 三洋化成工業株式会社 京都工場 | 22000AMX01522000 | 4Z272 | ヒト脳性Na利尿ペプチド前駆体Ｎ端フラグメント | 0000 |  | 023 | 血清 | 052 | 化学・生物発光イムノアッセイ（ＣＬＥＩＡ） | 01 | 定量値 | [6 empty] | 4Z272-0000-023-052-01 | H8040 | ヒト脳性Na利尿ペプチド前駆体Ｎ端フラグメント | 0000 |  | 250 | 血清 | 005 | 化学・生物発光イムノアッセイ（CLEIA）_スフィアライト PROBNP | E3 | pg/mL | 242 | 血漿(EDTA入り) | 243 | 血漿(ヘパリン入り) | 244 | 血漿(クエン酸入り) | [18 empty] | ヒト脳性Na利尿ペプチド前駆体Ｎ端フラグメント | H8040-0000-250-005-E3 | (変更前)JLAC11識別コード:0001
ミュータスカーディオ NT－PROBNP | 三洋化成工業株式会社 京都工場 | 225AAAMX00225000 | 4Z272 | ヒト脳性Na利尿ペプチド前駆体Ｎ端フラグメント | 0000 |  | 023 | 血清 | 024 | エンザイムイムノアッセイ(EIA) | 01 | 定量値 | [6 empty] | 4Z272-0000-023-024-01 | H8040 | ヒト脳性Na利尿ペプチド前駆体Ｎ端フラグメント | 0000 |  | 250 | 血清 | 006 | エンザイムイムノアッセイ(EIA)_ミュータスカ-ディオ NT－PROBNP | E3 | pg/mL | 242 | 血漿(EDTA入り) | 243 | 血漿(ヘパリン入り) | 244 | 血漿(クエン酸入り) | [18 empty] | ヒト脳性Na利尿ペプチド前駆体Ｎ端フラグメント | H8040-0000-250-006-E3 | (変更前)JLAC11識別コード:0001
ビトロス NT-PROBNP | オーソ・クリニカル・ダイアグノスティックス株式会社 | 22000AMX02173000 | 4Z272 | ヒト脳性Na利尿ペプチド前駆体Ｎ端フラグメント | 0000 |  | 023 | 血清 | 052 | 化学・生物発光イムノアッセイ（ＣＬＥＩＡ） | 01 | 定量値 | [6 empty] | 4Z272-0000-023-052-01 | H8040 | ヒト脳性Na利尿ペプチド前駆体Ｎ端フラグメント | 0000 |  | 250 | 血清 | 007 | 化学・生物発光イムノアッセイ(CLEIA)_ビトロス NT-PROBNP | E3 | pg/mL | 242 | 血漿(EDTA入り) | 243 | 血漿(ヘパリン入り) | [20 empty] | ヒト脳性Na利尿ペプチド前駆体Ｎ端フラグメント | H8040-0000-250-007-E3 | (変更前)JLAC11識別コード:0001
バイダス アッセイキット NT－PROBNP | ビオメリュー・ジャパン株式会社 | 22000AMX02115000 | 4Z272 | ヒト脳性Na利尿ペプチド前駆体Ｎ端フラグメント | 0000 |  | 023 | 血清 | 023 | エンザイムイムノアッセイ(EIA) | 01 | 定量値 | [6 empty] | 4Z272-0000-023-023-01 | H8040 | ヒト脳性Na利尿ペプチド前駆体Ｎ端フラグメント | 0000 |  | 250 | 血清 | 008 | エンザイムイムノアッセイ(EIA)_バイダス アッセイキット NT－PROBNP | E3 | pg/mL | 243 | 血漿(ヘパリン入り) | [22 empty] | ヒト脳性Na利尿ペプチド前駆体Ｎ端フラグメント | H8040-0000-250-008-E3 | (変更前)JLAC11識別コード:0001
ストラタス CS NT-PROBNP | シーメンスヘルスケア・ダイアグノスティクス株式会社 | 22100AMX02279000 | 4Z272 | ヒト脳性Na利尿ペプチド前駆体Ｎ端フラグメント | 0000 |  | 022 | 血漿 | 023 | エンザイムイムノアッセイ(EIA) | 01 | 定量値 | [6 empty] | 4Z272-0000-022-023-01 | H8040 | ヒト脳性Na利尿ペプチド前駆体Ｎ端フラグメント | 0000 |  | 240 | 血漿 | 009 | エンザイムイムノアッセイ(EIA)_ストラタス CS NT－PROBNP | E3 | pg/mL | 243 | 血漿(ヘパリン入り) | [22 empty] | ヒト脳性Na利尿ペプチド前駆体Ｎ端フラグメント | H8040-0000-240-009-E3 | (変更前)JLAC11識別コード:0001
フレックスカートリッジ NT-PROBNP PBNPモノ | シーメンスヘルスケア・ダイアグノスティクス株式会社 | 22100AMX02280000 | 4Z272 | ヒト脳性Na利尿ペプチド前駆体Ｎ端フラグメント | 0000 |  | 023 | 血清 | 023 | エンザイムイムノアッセイ(EIA) | 01 | 定量値 | [6 empty] | 4Z272-0000-023-023-01 | H8040 | ヒト脳性Na利尿ペプチド前駆体Ｎ端フラグメント | 0000 |  | 250 | 血清 | 010 | エンザイムイムノアッセイ(EIA)_フレックスカートリッジ NT－PROBNP PBNPモノ | E3 | pg/mL | 243 | 血漿(ヘパリン入り) | [22 empty] | ヒト脳性Na利尿ペプチド前駆体Ｎ端フラグメント | H8040-0000-250-010-E3 | (変更前)JLAC11識別コード:0001
トリアージテスト NT-PROBNP | アリーア メディカル株式会社 | 22200AMX00921000 | 4Z272 | ヒト脳性Na利尿ペプチド前駆体Ｎ端フラグメント | 0000 |  | 022 | 血漿 | 190 | イムノクロマトグラフィ法 | 01 | 定量値 | 019 | 全血(添加物入り) |  |  |  |  | 4Z272-0000-022-190-01 | H8040 | ヒト脳性Na利尿ペプチド前駆体Ｎ端フラグメント | 0000 |  | 240 | 血漿 | 012 | イムノクロマトグラフィ法_トリアージテスト NT－PROBNP | E3 | pg/mL | 242 | 血漿(EDTA入り) | 212 | 全血(静脈血、EDTA入り) | [20 empty] | ヒト脳性Na利尿ペプチド前駆体Ｎ端フラグメント | H8040-0000-240-012-E3 | (変更前)JLAC11識別コード:0001
NT-PROBNP AQT テストキット | ラジオメーター株式会社 | 22200AMX00282000 | 4Z272 | ヒト脳性Na利尿ペプチド前駆体Ｎ端フラグメント | 0000 |  | 022 | 血漿 | 043 | 蛍光イムノアッセイ(FIA) | 01 | 定量値 | 019 | 全血(添加物入り) |  |  |  |  | 4Z272-0000-022-043-01 | H8040 | ヒト脳性Na利尿ペプチド前駆体Ｎ端フラグメント | 0000 |  | 240 | 血漿 | 013 | 蛍光イムノアッセイ(FIA)_NT－PROBNP AQTテストキット | C4 | ng/L | 242 | 血漿(EDTA入り) | 243 | 血漿(ヘパリン入り) | 212 | 全血(静脈血、EDTA入り) | [18 empty] | ヒト脳性Na利尿ペプチド前駆体Ｎ端フラグメント | H8040-0000-240-013-C4 | (変更前)JLAC11識別コード:0001
アキュラシード NT－PROBNP | 三洋化成工業株式会社 | 227AAEZX00031000 | 4Z272 | ヒト脳性Na利尿ペプチド前駆体Ｎ端フラグメント | 0000 |  | 023 | 血清 | 052 | 化学・生物発光イムノアッセイ（ＣＬＥＩＡ） | 01 | 定量値 | [6 empty] | 4Z272-0000-023-052-01 | H8040 | ヒト脳性Na利尿ペプチド前駆体Ｎ端フラグメント | 0000 |  | 250 | 血清 | 014 | 化学・生物発光イムノアッセイ（CLEIA）_アキュラシード NT－PROBNP | E3 | pg/mL | 242 | 血漿(EDTA入り) | 243 | 血漿(ヘパリン入り) | 244 | 血漿(クエン酸入り) | [18 empty] | ヒト脳性Na利尿ペプチド前駆体Ｎ端フラグメント | H8040-0000-250-014-E3 | (変更前)JLAC11識別コード:0001
ケミルミ NT－PROBNP | シーメンスヘルスケア・ダイアグノスティクス株式会社 | 229AAEZX00113000 | 4Z272 | ヒト脳性Na利尿ペプチド前駆体Ｎ端フラグメント | 0000 |  | 023 | 血清 | 051 | 化学・生物発光イムノアッセイ（ＣＬＩＡ） | 01 | 定量値 | [6 empty] | 4Z272-0000-023-051-01 | H8040 | ヒト脳性Na利尿ペプチド前駆体Ｎ端フラグメント | 0000 |  | 250 | 血清 | 015 | 化学・生物発光イムノアッセイ（CLIA）_ケミルミ NT－PROBNP | E3 | pg/mL | 242 | 血漿(EDTA入り) | 243 | 血漿(ヘパリン入り) | [20 empty] | ヒト脳性Na利尿ペプチド前駆体Ｎ端フラグメント | H8040-0000-250-015-E3 | (変更前)JLAC11識別コード:0001
バイダス アッセイキット NT－PROBNP2 | ビオメリュー・ジャパン株式会社 | 226ADAMX00028000 | 4Z272 | ヒト脳性Na利尿ペプチド前駆体Ｎ端フラグメント | 0000 |  | 023 | 血清 | 023 | エンザイムイムノアッセイ(EIA) | 01 | 定量値 | [6 empty] | 4Z272-0000-023-023-01 | H8040 | ヒト脳性Na利尿ペプチド前駆体Ｎ端フラグメント | 0000 |  | 250 | 血清 | 016 | エンザイムイムノアッセイ(EIA)_バイダス アッセイキット NT－PROBNP2 | E3 | pg/mL | 243 | 血漿(ヘパリン入り) | [22 empty] | ヒト脳性Na利尿ペプチド前駆体Ｎ端フラグメント | H8040-0000-250-016-E3 | (変更前)JLAC11識別コード:0001
フレックスカートリッジ NT-PROBNPモノ V | シーメンスヘルスケア・ダイアグノスティクス株式会社 | 22100AMX02303000 | 4Z272 | ヒト脳性Na利尿ペプチド前駆体Ｎ端フラグメント | 0000 |  | 023 | 血清 | 051 | 化学・生物発光イムノアッセイ（ＣＬＩＡ） | 01 | 定量値 | 022 | 血漿 |  |  |  |  | 4Z272-0000-023-051-01 | H8040 | ヒト脳性Na利尿ペプチド前駆体Ｎ端フラグメント | 0000 |  | 250 | 血清 | 018 | 化学・生物発光イムノアッセイ(CLIA)_フレックスカートリッジ NT-PROBNPモノ V | E3 | pg/mL | 240 | 血漿 | 243 | 血漿(ヘパリン入り) | 242 | 血漿(EDTA入り) | [18 empty] | ヒト脳性Na利尿ペプチド前駆体Ｎ端フラグメント | H8040-0000-250-018-E3 | (変更前)JLAC11識別コード:0001
ビトロス NT－PROBNPⅡ | オーソ・クリニカル・ダイアグノスティックス株式会社 | 302AAEZX00013000 | 4Z272 | ヒト脳性Na利尿ペプチド前駆体Ｎ端フラグメント | 0000 |  | 023 | 血清 | 052 | 化学・生物発光イムノアッセイ（ＣＬＥＩＡ） | 01 | 定量値 | 022 | 血漿 |  |  |  |  | 4Z272-0000-023-052-01 | H8040 | ヒト脳性Na利尿ペプチド前駆体Ｎ端フラグメント | 0000 |  | 250 | 血清 | 019 | 化学・生物発光イムノアッセイ(CLEIA)_ビトロス NT－PROBNPⅡ | E3 | pg/mL | 240 | 血漿 | 242 | 血漿(EDTA入り) | 243 | 血漿(ヘパリン入り) | [10 empty] | E6 | pmol/L | [6 empty] | ヒト脳性Na利尿ペプチド前駆体Ｎ端フラグメント | H8040-0000-250-019-E3 | (変更前)JLAC11識別コード:0001
パスファーストNTPROBNP | PHC株式会社 | 303AAEZX00022000 | 4Z272 | ヒト脳性Na利尿ペプチド前駆体Ｎ端フラグメント | 0000 |  | 023 | 血清 | 052 | 化学・生物発光イムノアッセイ(CLEIA) | 01 | 定量値 | 022 | 血漿 | 019 | 全血(添加物入り) |  |  | 4Z272-0000-023-052-01 | H8040 | ヒト脳性Na利尿ペプチド前駆体Ｎ端フラグメント | 0000 |  | 250 | 血清 | 020 | 化学・生物発光イムノアッセイ(CLEIA)_パスファーストNTPROBNP | E3 | pg/mL | 240 | 血漿 | 211 | 全血(静脈血、添加物入り) | 243 | 血漿(ヘパリン入り) | 242 | 血漿(EDTA入り) | 213 | 全血(静脈血、ヘパリン入り) | 212 | 全血(静脈血、EDTA入り) | [12 empty] | ヒト脳性Na利尿ペプチド前駆体Ｎ端フラグメント | H8040-0000-250-020-E3 | (変更前)JLAC11識別コード:0001
アキュラシード NT-proBNP［Ⅱ］ | 三洋化成工業株式会社 | 305AAEZX00061000 | 4Z272 | ヒト脳性Na利尿ペプチド前駆体Ｎ端フラグメント | 0000 |  | 023 | 血清 | 052 | 化学・生物発光イムノアッセイ(CLEIA) | 01 | 定量値 | 022 | 血漿 |  |  |  |  | 4Z272-0000-023-052-01 | H8040 | ヒト脳性Na利尿ペプチド前駆体Ｎ端フラグメント | 0000 |  | 250 | 血清 | 021 | 化学・生物発光イムノアッセイ(CLEIA)_アキュラシード NT-proBNP［Ⅱ］ | E3 | pg/mL | 240 | 血漿 | 242 | 血漿(EDTA入り) | 243 | 血漿(ヘパリン入り) | 244 | 血漿(クエン酸入り) | 245 | 血漿(フッ化物入り) | [14 empty] | ヒト脳性Na利尿ペプチド前駆体Ｎ端フラグメント | H8040-0000-250-021-E3
ルミラ・NT-proBNPテストストリップ | ルミラ・ダイアグノスティクス・ジャパン株式会社 | 306AIEZX00001000 | 4Z272 | ヒト脳性Na利尿ペプチド前駆体Ｎ端フラグメント | 0000 |  | 021 | 毛細管血 | 044 | 蛍光イムノアッセイ(FIA) | 01 | 定量値 | 019 | 全血(添加物入り) | 022 | 血漿 |  |  | 4Z272-0000-021-044-01 | H8040 | ヒト脳性Na利尿ペプチド前駆体Ｎ端フラグメント | 0000 |  | 230 | 全血(毛細管血) | 022 | 蛍光イムノアッセイ_ルミラ・NT-proBNPテストストリップ | E3 | pg/mL | 211 | 全血(静脈血、添加物入り) | 240 | 血漿 | 243 | 血漿(ヘパリン入り) | [18 empty] | ヒト脳性Na利尿ペプチド前駆体Ｎ端フラグメント | H8040-0000-230-022-E3
ミュータスワコー NT-proBNP・i50 | 富士フイルム和光純薬株式会社 | 306AAEZX00007000 | 4Z272 | ヒト脳性Na利尿ペプチド前駆体Ｎ端フラグメント | 0000 |  | 023 | 血清 | 024 | エンザイムイムノアッセイ(EIA) | 01 | 定量値 | 022 | 血漿 |  |  |  |  | 4Z272-0000-023-024-01 | H8040 | ヒト脳性Na利尿ペプチド前駆体Ｎ端フラグメント | 0000 |  | 250 | 血清 | 023 | LBA法_ミュータスワコー NT-proBNP・i50 | E3 | pg/mL | 240 | 血漿 | 243 | 血漿(ヘパリン入り) | 244 | 血漿(クエン酸入り) | 246 | 血漿(シュウ酸塩入り) |  |  | 242 | 血漿(EDTA入り) | [12 empty] | ヒト脳性Na利尿ペプチド前駆体Ｎ端フラグメント | H8040-0000-250-023-E3
Alere NT-proBNP･アボット | アボット ダイアグノスティクス メディカル株式会社 | 306AAEZX00007000 | 4Z272 | ヒト脳性Na利尿ペプチド前駆体Ｎ端フラグメント | 0000 |  | 023 | 血清 | 051 | 化学・生物発光イムノアッセイ（ＣＬＩＡ） | 01 | 定量値 | 022 | 血漿 |  |  |  |  | 4Z272-0000-023-051-01 | H8040 | ヒト脳性Na利尿ペプチド前駆体Ｎ端フラグメント | 0000 |  | 250 | 血清 | 024 | 化学・生物発光イムノアッセイ(CLIA)_Alere NT-proBNP･アボット | E3 | pg/mL | 240 | 血漿 | 242 | 血漿(EDTA入り) | 243 | 血漿(ヘパリン入り) | 251 | 血清(添加物入り) | [8 empty] | E6 | pmol/L | [6 empty] | ヒト脳性Na利尿ペプチド前駆体Ｎ端フラグメント | H8040-0000-250-024-E3 | (新規)
アクセス EPO | ベックマン・コールター株式会社 | 22400AMX00063000 | 4Z275 | エリスロポエチン | 0000 |  | 023 | 血清 | 052 | 化学・生物発光イムノアッセイ（ＣＬＥＩＡ） | 01 | 定量値 | [6 empty] | 4Z275-0000-023-052-01 | H8041 | エリスロポエチン | 0000 |  | 250 | 血清 | 001 | 化学・生物発光イムノアッセイ（CLEIA）_アクセス EPO | B9 | mU/mL | 243 | 血漿(ヘパリン入り) | [22 empty] | エリスロポエチン(EPO) | H8041-0000-250-001-B9 | (変更前)JLAC11識別コード:0001
イムノエリット・EPO | 東洋紡績株式会社 | 20300AMZ10596000 | 4Z275 | エリスロポエチン | 0000 |  | 023 | 血清 | 023 | エンザイムイムノアッセイ(EIA) | 01 | 定量値 | [6 empty] | 4Z275-0000-023-023-01 | H8041 | エリスロポエチン | 0000 |  | 250 | 血清 | 002 | エンザイムイムノアッセイ(EIA)_イムノエリット・EPO | B9 | mU/mL | [24 empty] | エリスロポエチン(EPO) | H8041-0000-250-002-B9 | (変更前)JLAC11識別コード:0001
ケミルミ EPO | シーメンスヘルスケア・ダイアグノスティクス株式会社 | 301AAEZX00047000 | 4Z275 | エリスロポエチン | 0000 |  | 023 | 血清 | 051 | 化学・生物発光イムノアッセイ(CLIA) | 01 | 定量値 | 022 | 血漿 |  |  |  |  | 4Z275-0000-023-051-01 | H8041 | エリスロポエチン | 0000 |  | 250 | 血清 | 003 | 化学・生物発光イムノアッセイ(CLIA)_ケミルミ EPO | B9 | mU/mL | 240 | 血漿 | 242 | 血漿(EDTA入り) | 243 | 血漿(ヘパリン入り) | [18 empty] | エリスロポエチン(EPO) | H8041-0000-250-003-B9 | (変更前)JLAC11識別コード:0001
サイクリックAMPキット「ヤマサ」 | ヤマサ醤油株式会社 | 16100AMZ03212000 | 4Z255 | サイクリックAMP | 0000 |  | 001 | 尿(含むその他) | 004 | ラジオイムノアッセイ(RIA) | 01 | 定量値 | [6 empty] | 4Z255-0000-001-004-01 | H8033 | サイクリックAMP | 0000 |  | 100 | 尿 | 001 | ラジオイムノアッセイ(RIA)_サイクリックAMPキット「ヤマサ」 | E8 | pmol/mL | [24 empty] | 尿中サイクリックAMP | H8033-0000-100-001-E8
サイクリックAMPキット「ヤマサ」 | ヤマサ醤油株式会社 | 16100AMZ03212000 | 4Z255 | サイクリックAMP | 0000 |  | 004 | 蓄尿 | 004 | ラジオイムノアッセイ(RIA) | 26 | 単位時間総量 | [6 empty] | 4Z255-0000-004-004-26 | H8033 | サイクリックAMP | 0000 |  | 132 | 蓄尿（添加物・防腐剤入り） | 001 | ラジオイムノアッセイ(RIA)_サイクリックAMPキット「ヤマサ」 | H8 | μmol/d | [24 empty] | 尿中サイクリックAMP-1日排泄量 | H8033-0000-132-001-H8
サイクリックAMPキット「ヤマサ」 | ヤマサ醤油株式会社 | 16100AMZ03212000 | 4Z255 | サイクリックAMP | 0000 |  | 022 | 血漿 | 004 | ラジオイムノアッセイ(RIA) | 01 | 定量値 | [6 empty] | 4Z255-0000-022-004-01 | H8033 | サイクリックAMP | 0000 |  | 240 | 血漿 | 001 | ラジオイムノアッセイ(RIA)_サイクリックAMPキット「ヤマサ」 | E8 | pmol/mL | 242 | 血漿（EDTA入り） | [22 empty] | サイクリックAMP | H8033-0000-240-001-E8
AIA－パックCL オステオカルシン | 東ソー株式会社 | 304ABEZX00033000 | 4Z280 | オステオカルシン | 0000 |  | 023 | 血清 | 052 | 化学・生物発光イムノアッセイ(CLEIA) | 01 | 定量値 | 022 | 血漿 |  |  |  |  | 4Z280-0000-023-052-01 | H8042 | オステオカルシン | 0000 |  | 250 | 血清 | 003 | 化学・生物発光イムノアッセイ(CLEIA)_AIA－パックCL オステオカルシン | C6 | ng/mL | 240 | 血漿 | 242 | 血漿(EDTA入り) | [20 empty] | オステオカルシン(OC) | H8042-0000-250-003-C6
エクルーシス試薬 オステオカルシン | ロシュ・ダイアグノスティックス株式会社 | 21300AMY00492000 | 4Z280 | オステオカルシン | 0000 |  | 023 | 血清 | 053 | 化学・生物発光イムノアッセイ(ECLIA) | 01 | 定量値 | [6 empty] | 4Z280-0000-023-053-01 | H8042 | オステオカルシン | 0000 |  | 250 | 血清 | 001 | 化学・生物発光イムノアッセイ(ECLIA)_エクルーシス試薬 オステオカルシン | C6 | ng/mL | 242 |  | 243 | [21 empty] | オステオカルシン(OC) | H8042-0000-250-001-C6
ピコルミUCOC | 積水メディカル株式会社 | 21900AMZ00059000 | 4Z282 | 低カルボキシル化オステオカルシン | 0000 |  | 023 | 血清 | 053 | 化学・生物発光イムノアッセイ(ECLIA) | 01 | 定量値 | [6 empty] | 4Z282-0000-023-053-01 | H8043 | 低カルボキシル化オステオカルシン | 0000 |  | 250 | 血清 | 001 | 化学・生物発光イムノアッセイ(ECLIA)_ピコルミUCOC | C6 | ng/mL | [24 empty] | 低カルボキシル化オステオカルシン(UcOC) | H8043-0000-250-001-C6
ステイシアCLEIA UCOC | 積水メディカル株式会社 | 305ADEZX00077000 | 4Z282 | 低カルボキシル化オステオカルシン | 0000 |  | 023 | 血清 | 052 | 化学・生物発光イムノアッセイ(CLEIA) | 01 | 定量値 | [6 empty] | 4Z282-0000-023-052-01 | H8043 | 低カルボキシル化オステオカルシン | 0000 |  | 250 | 血清 | 002 | 化学・生物発光イムノアッセイ(CLEIA)_化学・生物発光イムノアッセイ(CLEIA)_ステイシアCLEIA UCOC | C6 | ng/mL | [24 empty] | 低カルボキシル化オステオカルシン(UcOC) | H8043-0000-250-002-C6
VEGF ELISAキット「フジモト」 | 藤本製薬株式会社 | 30300EZX00021000 | 4Z305 | 血管内皮細胞増殖因子 | 0000 |  | 023 | 血清 | 023 | エンザイムイムノアッセイ(EIA) | 01 | 定量値 | [6 empty] | 4Z305-0000-023-023-01 | H8046 | 血管内皮細胞増殖因子 | 0000 |  | 250 | 血清 | 001 | ELISA法_VEGF ELISAキット「フジモト」 | E3 | pg/mL | [24 empty] | 血管内皮細胞増殖因子(VEGF) | H8046-0000-250-001-E3
イムニス HGF EIA | 株式会社特殊免疫研究所 | 20800AMZ00192000 | 4Z315 | 肝細胞増殖因子 | 0000 |  | 023 | 血清 | 023 | エンザイムイムノアッセイ(EIA) | 01 | 定量値 | [6 empty] | 4Z315-0000-023-023-01 | H8048 | 肝細胞増殖因子 | 0000 |  | 250 | 血清 | 001 | エンザイムイムノアッセイ(EIA)_イムニス HGF EIA | C6 | ng/mL | [24 empty] | 肝細胞増殖因子 | H8048-0000-250-001-C6
HGF「オーツカ」ELISAキット | 大塚製薬株式会社 | 20500AMZ00261000 | 4Z315 | 肝細胞増殖因子 | 0000 |  | 023 | 血清 | 023 | エンザイムイムノアッセイ(EIA) | 01 | 定量値 | [6 empty] | 4Z315-0000-023-023-01 | H8048 | 肝細胞増殖因子 | 0000 |  | 250 | 血清 | 002 | エンザイムイムノアッセイ(EIA)_HGF「オーツカ」ELISAキット | C6 | ng/mL | 242 |  | 244 | [21 empty] | 肝細胞増殖因子 | H8048-0000-250-002-C6
デタミナーCL FGF23 | 日立化成ダイアグノスティックス・システムズ株式会社 | 23000EZX00050000 | 4Z323 | 線維芽細胞増殖因子23 | 0000 |  | 023 | 血清 | 052 | 化学・生物発光イムノアッセイ(CLEIA) | 01 | 定量値 | [6 empty] | 4Z323-0000-023-052-01 | H8050 | 線維芽細胞増殖因子23 | 0000 |  | 250 | 血清 | 001 | 化学・生物発光イムノアッセイ(CLEIA)_デタミナーCL FGF23 | E3 | pg/mL | [24 empty] | 線維芽細胞増殖因子23 | H8050-0000-250-001-E3
LEPTIN ELISA「コスミック」 | 株式会社コスミックコーポレーション | 30100EZX00012000 | 4Z400 | レプチン | 0000 |  | 023 | 血清 | 023 | エンザイムイムノアッセイ(EIA) | 01 | 定量値 | [6 empty] | 4Z400-0000-023-023-01 | H8051 | レプチン | 0000 |  | 250 | 血清 | 001 | ELISA法_LEPTIN ELISA「コスミック」 | C6 | ng/mL | [16 empty] | E3 | pg/mL | [6 empty] | レプチン | H8051-0000-250-001-C6
ビトロス マイクロチップIGG | オーソ・クリニカル・ダイアグノスティックス株式会社 | 13E1X00002000005 | 5A010 | IgG | 0000 |  | 023 | 血清 | 061 | 免疫比濁法(TIA) | 01 | 定量値 | [6 empty] | 5A010-0000-023-061-01 | E1001 | IgG | 0000 |  | 250 | 血清 | 001 | 免疫比濁法(TIA)_ビトロス マイクロチップIGG | 85 | mg/dL | 242 | 血漿(EDTA入り) | 243 | 血漿(ヘパリン入り) | [20 empty] | IgG | E1001-0000-250-001-85 | (変更前)JLAC11識別コード:0001
フレックスカートリッジ IGG V | シーメンスヘルスケア・ダイアグノスティクス株式会社 | 13A2X10031001064 | 5A010 | IgG | 0000 |  | 023 | 血清 | 063 | 免疫比朧法(ネフェロメトリー) | 01 | 定量値 | [6 empty] | 5A010-0000-023-063-01 | E1001 | IgG | 0000 |  | 250 | 血清 | 002 | 免疫比朧法(ネフェロメトリー)_フレックスカートリッジ IGG V | 56 | g/L | 243 | 血漿(ヘパリン入り) | [22 empty] | IgG | E1001-0000-250-002-56 | (変更前)JLAC11識別コード:0001
フレックスカートリッジ 免疫グロブリンG IGG | シーメンスヘルスケア・ダイアグノスティクス株式会社 | 13A2X10031001035 | 5A010 | IgG | 0000 |  | 023 | 血清 | 061 | 免疫比濁法(TIA) | 01 | 定量値 | [6 empty] | 5A010-0000-023-061-01 | E1001 | IgG | 0000 |  | 250 | 血清 | 003 | 免疫比濁法(TIA)_フレックスカートリッジ 免疫グロブリンG IGG | 85 | mg/dL | 242 | 血漿(EDTA入り) | 243 | 血漿(ヘパリン入り) | [20 empty] | IgG | E1001-0000-250-003-85 | (変更前)JLAC11識別コード:0001
N-抗血清 IGG | シーメンスヘルスケア・ダイアグノスティクス株式会社 | 16100EZY00374000 | 5A010 | IgG | 0000 |  | 023 | 血清 | 063 | 免疫比朧法(ネフェロメトリー) | 01 | 定量値 | [6 empty] | 5A010-0000-023-063-01 | E1001 | IgG | 0000 |  | 250 | 血清 | 004 | 免疫比朧法(ネフェロメトリー)_N-抗血清 IGG | 56 | g/L | 242 | 血漿(EDTA入り) | 243 | 血漿(ヘパリン入り) | [20 empty] | IgG | E1001-0000-250-004-56 | (変更前)JLAC11識別コード:0001
IGG－TIA NX「生研」 | デンカ株式会社 | 15A2X00009000061 | 5A010 | IgG | 0000 |  | 023 | 血清 | 061 | 免疫比濁法(TIA) | 01 | 定量値 | 022 | 血漿 |  |  |  |  | 5A010-0000-023-061-01 | E1001 | IgG | 0000 |  | 250 | 血清 | 005 | 免疫比濁法(TIA)_IGG－TIA NX「生研」 | 85 | mg/dL | 240 | 血漿 | 243 | 血漿(ヘパリン入り) | 242 | 血漿(EDTA入り) | 244 | 血漿(クエン酸入り) | [16 empty] | IgG | E1001-0000-250-005-85 | (変更前)JLAC11識別コード:0001
IGG－TIA X1「生研」 | デンカ株式会社 | 15A2X00009000023 | 5A010 | IgG | 0000 |  | 023 | 血清 | 061 | 免疫比濁法(TIA) | 01 | 定量値 | [6 empty] | 5A010-0000-023-061-01 | E1001 | IgG | 0000 |  | 250 | 血清 | 006 | 免疫比濁法(TIA)_IGG－TIA X1「生研」 | 85 | mg/dL | 242 | 血漿(EDTA入り) | 243 | 血漿(ヘパリン入り) | 244 | 血漿(クエン酸入り) | [18 empty] | IgG | E1001-0000-250-006-85 | (変更前)JLAC11識別コード:0001
N-アッセイ TIA IGG-SH ニットーボー | ニットーボーメディカル株式会社 | 221AFAMX00069000 | 5A010 | IgG | 0000 |  | 023 | 血清 | 061 | 免疫比濁法(TIA) | 01 | 定量値 | 001 | 尿(含むその他) | 041 | 髄液 |  |  | 5A010-0000-023-061-01 | E1001 | IgG | 0000 |  | 250 | 血清 | 007 | 免疫比濁法(TIA)_N-アッセイ TIA IGG-SH ニットーボー | 85 | mg/dL | 242 | 血漿(EDTA入り) | 243 | 血漿(ヘパリン入り) | 244 | 血漿(クエン酸入り) | 100 | 尿 | 410 | 髄液 | [14 empty] | IgG | E1001-0000-250-007-85 | (変更前)JLAC11識別コード:0001
シンクロンシステム IGG試薬 | ベックマン・コールター株式会社 | 13A2X00150000038 | 5A010 | IgG | 0000 |  | 023 | 血清 | 061 | 免疫比濁法(TIA) | 01 | 定量値 | [6 empty] | 5A010-0000-023-061-01 | E1001 | IgG | 0000 |  | 250 | 血清 | 008 | 免疫比濁法(TIA)_シンクロンシステム IGG試薬 | 85 | mg/dL | 243 | 血漿(ヘパリン入り) | [22 empty] | IgG | E1001-0000-250-008-85 | (変更前)JLAC11識別コード:0001
ピュアオートS IGG | 積水メディカル株式会社 | 13A2X00197218029 | 5A010 | IgG | 0000 |  | 023 | 血清 | 061 | 免疫比濁法(TIA) | 01 | 定量値 | [6 empty] | 5A010-0000-023-061-01 | E1001 | IgG | 0000 |  | 250 | 血清 | 010 | 免疫比濁法(TIA)_ピュアオートS IGG | 85 | mg/dL | 242 | 血漿(EDTA入り) | 243 | 血漿(ヘパリン入り) | [20 empty] | IgG | E1001-0000-250-010-85 | (変更前)JLAC11識別コード:0001
オートワコー IGG・N | 富士フイルム和光純薬株式会社 | 226AAAMX00063000 | 5A010 | IgG | 0000 |  | 023 | 血清 | 061 | 免疫比濁法(TIA) | 01 | 定量値 | 001 | 尿(含むその他) | 041 | 髄液 |  |  | 5A010-0000-023-061-01 | E1001 | IgG | 0000 |  | 250 | 血清 | 011 | 免疫比濁法(TIA)_オートワコー IGG・N | 85 | mg/dL | 242 | 血漿(EDTA入り) | 243 | 血漿(ヘパリン入り) | 244 | 血漿(クエン酸入り) | 100 | 尿 | 410 | 髄液 | [14 empty] | IgG | E1001-0000-250-011-85 | (変更前)JLAC11識別コード:0001
アテリカCH IGG | シーメンスヘルスケア・ダイアグノスティクス株式会社 | 13E1X80031000039 | 5A010 | IgG | 0000 |  | 023 | 血清 | 061 | 免疫比濁法(TIA) | 01 | 定量値 | 022 | 血漿 |  |  |  |  | 5A010-0000-023-061-01 | E1001 | IgG | 0000 |  | 250 | 血清 | 012 | 免疫比濁法(TIA)_アテリカCH IGG | 85 | mg/dL | 240 | 血漿 | 243 | 血漿(ヘパリン入り) | [12 empty] | 56 | g/L | [6 empty] | IgG | E1001-0000-250-012-85
コバス試薬 IGG GEN.2 | ロシュ・ダイアグノスティックス株式会社 | 301AAEZX00068000 | 5A010 | IgG | 0000 |  | 001 | 尿(含むその他) | 061 | 免疫比濁法(TIA) | 01 | 定量値 | [6 empty] | 5A010-0000-001-061-01 | E1001 | IgG | 0000 |  | 100 | 尿 | 013 | 免疫比濁法(TIA)_コバス試薬 IGG GeN.2 | 88 | mg/L | [24 empty] | 尿中IgG | E1001-0000-100-013-88 | (変更前)JLAC11識別コード:0001
コバス試薬 IGG GEN.2 | ロシュ・ダイアグノスティックス株式会社 | 301AAEZX00068000 | 5A010 | IgG | 0000 |  | 004 | 蓄尿 | 061 | 免疫比濁法(TIA) | 01 | 定量値 | [6 empty] | 5A010-0000-004-061-01 | E1001 | IgG | 0000 |  | 130 | 蓄尿 | 013 | 免疫比濁法(TIA)_コバス試薬 IGG GeN.2 | 84 | mg/d | [24 empty] | 尿中IgG-1日排泄量 | E1001-0000-130-013-84 | (変更前)JLAC11識別コード:0001
コバス試薬 IGG GEN.2 | ロシュ・ダイアグノスティックス株式会社 | 301AAEZX00068000 | 5A010 | IgG | 0000 |  | 023 | 血清 | 061 | 免疫比濁法(TIA) | 01 | 定量値 | 022 | 血漿 |  |  |  |  | 5A010-0000-023-061-01 | E1001 | IgG | 0000 |  | 250 | 血清 | 013 | 免疫比濁法(TIA)_コバス試薬 IGG GeN.2 | 85 | mg/dL | 240 | 血漿 | 243 | 血漿(ヘパリン入り) | 242 | 血漿(EDTA入り) | [18 empty] | IgG | E1001-0000-250-013-85 | (変更前)JLAC11識別コード:0001
コバス試薬 IGG GEN.2 | ロシュ・ダイアグノスティックス株式会社 | 301AAEZX00068000 | 5A010 | IgG | 0000 |  | 041 | 髄液 | 061 | 免疫比濁法(TIA) | 01 | 定量値 | [6 empty] | 5A010-0000-041-061-01 | E1001 | IgG | 0000 |  | 410 | 髄液 | 013 | 免疫比濁法(TIA)_コバス試薬 IGG GeN.2 | 88 | mg/L | [24 empty] | 髄液中IgG | E1001-0000-410-013-88 | (変更前)JLAC11識別コード:0001
IMMAGEイムノケミストリーシステム IGG試薬 | ベックマン・コールター株式会社 | 21000AMY00036000 | 5A010 | IgG | 0000 |  | 023 | 血清 | 063 | 免疫比朧法(ネフェロメトリー) | 01 | 定量値 | 041 | 髄液 |  |  |  |  | 5A010-0000-023-063-01 | E1001 | IgG | 0000 |  | 250 | 血清 | 014 | 免疫比朧法(ネフェロメトリー)_IMMAGEイムノケミストリーシステム IGG試薬 | 85 | mg/dL | 410 | 髄液 | [22 empty] | IgG | E1001-0000-250-014-85 | (変更前)JLAC11識別コード:0001
IMMAGEイムノケミストリーシステム(U)尿中IGG試薬 | ベックマン・コールター株式会社 | 21100AMY00275000 | 5A010 | IgG | 0000 |  | 001 | 尿(含むその他) | 063 | 免疫比朧法(ネフェロメトリー) | 01 | 定量値 | [6 empty] | 5A010-0000-001-063-01 | E1001 | IgG | 0000 |  | 100 | 尿 | 015 | 免疫比朧法(ネフェロメトリー)_IMMAGEイムノケミストリーシステム（U）尿中IGG試薬 | 85 | mg/dL | [24 empty] | 尿中IgG | E1001-0000-100-015-85 | (変更前)JLAC11識別コード:0001
イムノジェネシス IGG | PHC株式会社 | 303AAEZX00045000 | 5A010 | IgG | 0000 |  | 023 | 血清 | 061 | 免疫比濁法(TIA) | 01 | 定量値 | 022 | 血漿 | 001 | 尿(含むその他) | 041 | 髄液 | 5A010-0000-023-061-01 | E1001 | IgG | 0000 |  | 250 | 血清 | 016 | 免疫比濁法(TIA)_イムノジェネシス IGG | 85 | mg/dL | 240 | 血漿 | 100 | 尿 | 410 | 髄液 | [18 empty] | IgG | E1001-0000-250-016-85 | (変更前)JLAC11識別コード:0001
ビトロス マイクロチップIGA | オーソ・クリニカル・ダイアグノスティックス株式会社 | 13E1X00002000004 | 5A015 | IgA | 0000 |  | 023 | 血清 | 061 | 免疫比濁法(TIA) | 01 | 定量値 | [6 empty] | 5A015-0000-023-061-01 | E1002 | IgA | 0000 |  | 250 | 血清 | 001 | 免疫比濁法(TIA)_ビトロス マイクロチップIGA | 85 | mg/dL | 242 | 血漿(EDTA入り) | 243 | 血漿(ヘパリン入り) | [20 empty] | IgA | E1002-0000-250-001-85 | (変更前)JLAC11識別コード:0001
フレックスカートリッジ IGA V | シーメンスヘルスケア・ダイアグノスティクス株式会社 | 13A2X10031001063 | 5A015 | IgA | 0000 |  | 023 | 血清 | 063 | 免疫比朧法(ネフェロメトリー) | 01 | 定量値 | [6 empty] | 5A015-0000-023-063-01 | E1002 | IgA | 0000 |  | 250 | 血清 | 002 | 免疫比朧法(ネフェロメトリー)_フレックスカートリッジ IGA V | 56 | g/L | 243 | 血漿(ヘパリン入り) | [22 empty] | IgA | E1002-0000-250-002-56 | (変更前)JLAC11識別コード:0001
フレックスカートリッジ 免疫グロブリンA IGA | シーメンスヘルスケア・ダイアグノスティクス株式会社 | 13A2X10031001036 | 5A015 | IgA | 0000 |  | 023 | 血清 | 061 | 免疫比濁法(TIA) | 01 | 定量値 | [6 empty] | 5A015-0000-023-061-01 | E1002 | IgA | 0000 |  | 250 | 血清 | 003 | 免疫比濁法(TIA)_フレックスカートリッジ 免疫グロブリンＡ IGA | 85 | mg/dL | 242 | 血漿(EDTA入り) | 243 | 血漿(ヘパリン入り) | [20 empty] | IgA | E1002-0000-250-003-85 | (変更前)JLAC11識別コード:0001
N-ラテックス IGAキット | シーメンスヘルスケア・ダイアグノスティクス株式会社 | 20700AMY00066000 | 5A015 | IgA | 0000 |  | 023 | 血清 | 063 | 免疫比朧法(ネフェロメトリー) | 01 | 定量値 | 041 | 髄液 |  |  |  |  | 5A015-0000-023-063-01 | E1002 | IgA | 0000 |  | 250 | 血清 | 004 | 免疫比朧法(ネフェロメトリー)_N-ラテックス IGAキット | 85 | mg/dL | 410 | 髄液 | [22 empty] | IgA | E1002-0000-250-004-85 | (変更前)JLAC11識別コード:0001
N-抗血清 IGA | シーメンスヘルスケア・ダイアグノスティクス株式会社 | 16100EZY00374000 | 5A015 | IgA | 0000 |  | 023 | 血清 | 063 | 免疫比朧法(ネフェロメトリー) | 01 | 定量値 | [6 empty] | 5A015-0000-023-063-01 | E1002 | IgA | 0000 |  | 250 | 血清 | 005 | 免疫比朧法(ネフェロメトリー)_N-抗血清 IGA | 56 | g/L | 242 | 血漿(EDTA入り) | 243 | 血漿(ヘパリン入り) | [20 empty] | IgA | E1002-0000-250-005-56 | (変更前)JLAC11識別コード:0001
IGA－TIA NX「生研」 | デンカ株式会社 | 15A2X00009000062 | 5A015 | IgA | 0000 |  | 023 | 血清 | 061 | 免疫比濁法(TIA) | 01 | 定量値 | 022 | 血漿 |  |  |  |  | 5A015-0000-023-061-01 | E1002 | IgA | 0000 |  | 250 | 血清 | 006 | 免疫比濁法(TIA)_IGA－TIA NX「生研」 | 85 | mg/dL | 240 | 血漿 | 243 | 血漿(ヘパリン入り) | 242 | 血漿(EDTA入り) | 244 | 血漿(クエン酸入り) | [16 empty] | IgA | E1002-0000-250-006-85 | (変更前)JLAC11識別コード:0001
IGA－TIA X1「生研」 | デンカ株式会社 | 15A2X00009000025 | 5A015 | IgA | 0000 |  | 023 | 血清 | 061 | 免疫比濁法(TIA) | 01 | 定量値 | [6 empty] | 5A015-0000-023-061-01 | E1002 | IgA | 0000 |  | 250 | 血清 | 007 | 免疫比濁法(TIA)_IGA－TIA X1「生研」 | 85 | mg/dL | 242 | 血漿(EDTA入り) | 243 | 血漿(ヘパリン入り) | 244 | 血漿(クエン酸入り) | [18 empty] | IgA | E1002-0000-250-007-85 | (変更前)JLAC11識別コード:0001
N-アッセイ TIA IGA-SH ニットーボー | ニットーボーメディカル株式会社 | 07A2X10001014470 | 5A015 | IgA | 0000 |  | 023 | 血清 | 061 | 免疫比濁法(TIA) | 01 | 定量値 | [6 empty] | 5A015-0000-023-061-01 | E1002 | IgA | 0000 |  | 250 | 血清 | 008 | 免疫比濁法(TIA)_N-アッセイ TIA IGA-SH ニットーボー | 85 | mg/dL | 242 | 血漿(EDTA入り) | 243 | 血漿(ヘパリン入り) | 244 | 血漿(クエン酸入り) | [18 empty] | IgA | E1002-0000-250-008-85 | (変更前)JLAC11識別コード:0001
シンクロンシステム IGA試薬 | ベックマン・コールター株式会社 | 13A2X00150000037 | 5A015 | IgA | 0000 |  | 023 | 血清 | 061 | 免疫比濁法(TIA) | 01 | 定量値 | [6 empty] | 5A015-0000-023-061-01 | E1002 | IgA | 0000 |  | 250 | 血清 | 009 | 免疫比濁法(TIA)_シンクロンシステム IGA試薬 | 85 | mg/dL | 243 | 血漿(ヘパリン入り) | [22 empty] | IgA | E1002-0000-250-009-85 | (変更前)JLAC11識別コード:0001
ピュアオートS IGA | 積水メディカル株式会社 | 13A2X00197218027 | 5A015 | IgA | 0000 |  | 023 | 血清 | 061 | 免疫比濁法(TIA) | 01 | 定量値 | [6 empty] | 5A015-0000-023-061-01 | E1002 | IgA | 0000 |  | 250 | 血清 | 011 | 免疫比濁法(TIA)_ピュアオートS IGA | 85 | mg/dL | 242 | 血漿(EDTA入り) | 243 | 血漿(ヘパリン入り) | [20 empty] | IgA | E1002-0000-250-011-85 | (変更前)JLAC11識別コード:0001
オートワコー IGA・N | 富士フイルム和光純薬株式会社 | 27A2X00125000104 | 5A015 | IgA | 0000 |  | 023 | 血清 | 061 | 免疫比濁法(TIA) | 01 | 定量値 | [6 empty] | 5A015-0000-023-061-01 | E1002 | IgA | 0000 |  | 250 | 血清 | 012 | 免疫比濁法(TIA)_オートワコー IGA・N | 85 | mg/dL | 242 | 血漿(EDTA入り) | 243 | 血漿(ヘパリン入り) | 244 | 血漿(クエン酸入り) | [18 empty] | IgA | E1002-0000-250-012-85 | (変更前)JLAC11識別コード:0001
アテリカCH IGA | シーメンスヘルスケア・ダイアグノスティクス株式会社 | 13E1X80031000011 | 5A015 | IgA | 0000 |  | 023 | 血清 | 061 | 免疫比濁法(TIA) | 01 | 定量値 | 022 | 血漿 |  |  |  |  | 5A015-0000-023-061-01 | E1002 | IgA | 0000 |  | 250 | 血清 | 013 | 免疫比濁法(TIA)_アテリカCH IGA | 85 | mg/dL | 240 | 血漿 | 243 | 血漿(ヘパリン入り) | [12 empty] | 56 | g/L | [6 empty] | IgA | E1002-0000-250-013-85
コバス試薬 IGA GEN.2 | ロシュ・ダイアグノスティックス株式会社 | 13E1X80206000191 | 5A015 | IgA | 0000 |  | 023 | 血清 | 061 | 免疫比濁法(TIA) | 01 | 定量値 | 022 | 血漿 |  |  |  |  | 5A015-0000-023-061-01 | E1002 | IgA | 0000 |  | 250 | 血清 | 014 | 免疫比濁法(TIA)_コバス試薬 IGA GeN.2 | 85 | mg/dL | 240 | 血漿 | 243 | 血漿(ヘパリン入り) | 242 | 血漿(EDTA入り) | [18 empty] | IgA | E1002-0000-250-014-85 | (変更前)JLAC11識別コード:0001
IMMAGEイムノケミストリーシステム IGA試薬 | ベックマン・コールター株式会社 | 13A2X00150000079 | 5A015 | IgA | 0000 |  | 023 | 血清 | 063 | 免疫比朧法(ネフェロメトリー) | 01 | 定量値 | [6 empty] | 5A015-0000-023-063-01 | E1002 | IgA | 0000 |  | 250 | 血清 | 015 | 免疫比朧法(ネフェロメトリー)_IMMAGEイムノケミストリーシステム IGA試薬 | 85 | mg/dL | [24 empty] | IgA | E1002-0000-250-015-85 | (変更前)JLAC11識別コード:0001
IMMAGEイムノケミストリーシステム 低濃度IGA(IGALC)試薬 | ベックマン・コールター株式会社 | 21300AMY00137000 | 5A015 | IgA | 0000 |  | 023 | 血清 | 063 | 免疫比朧法(ネフェロメトリー) | 01 | 定量値 | 041 | 髄液 |  |  |  |  | 5A015-0000-023-063-01 | E1002 | IgA | 0000 |  | 250 | 血清 | 016 | 免疫比朧法(ネフェロメトリー)_IMMAGEイムノケミストリーシステム 低濃度IGA（IGALC）試薬 | 85 | mg/dL | 410 | 髄液 | [22 empty] | IgA | E1002-0000-250-016-85 | (変更前)JLAC11識別コード:0001
IMMAGEイムノケミストリーシステム 低濃度IGA（IGALC）試薬 | ベックマン・コールター株式会社 | 21300AMY00137000 | 5A015 | IgA | 0000 |  | 041 | 髄液 | 063 | 免疫比朧法(ネフェロメトリー) | 01 | 定量値 | [6 empty] | 5A015-0000-041-063-01 | E1002 | IgA | 0000 |  | 410 | 髄液 | 016 | 免疫比朧法(ネフェロメトリー)_IMMAGEイムノケミストリーシステム 低濃度IGA（IGALC）試薬 | 85 | mg/dL | [24 empty] | 髄液中IgA | E1002-0000-410-016-85
イムノジェネシス IGA | PHC株式会社 | 13A2X10027000060 | 5A015 | IgA | 0000 |  | 023 | 血清 | 061 | 免疫比濁法(TIA) | 01 | 定量値 | 022 | 血漿 |  |  |  |  | 5A015-0000-023-061-01 | E1002 | IgA | 0000 |  | 250 | 血清 | 017 | 免疫比濁法(TIA)_イムノジェネシス IGA | 85 | mg/dL | 240 | 血漿 | [22 empty] | IgA | E1002-0000-250-017-85 | (変更前)JLAC11識別コード:0001
ビトロス マイクロチップIGM | オーソ・クリニカル・ダイアグノスティックス株式会社 | 13E1X00002000006 | 5A020 | IgM | 0000 |  | 023 | 血清 | 061 | 免疫比濁法(TIA) | 01 | 定量値 | [6 empty] | 5A020-0000-023-061-01 | E1003 | IgM | 0000 |  | 250 | 血清 | 001 | 免疫比濁法(TIA)_ビトロス マイクロチップIGM | 85 | mg/dL | 242 | 血漿(EDTA入り) | 243 | 血漿(ヘパリン入り) | [20 empty] | IgM | E1003-0000-250-001-85 | (変更前)JLAC11識別コード:0001
フレックスカートリッジ IGM V | シーメンスヘルスケア・ダイアグノスティクス株式会社 | 13A2X10031001065 | 5A020 | IgM | 0000 |  | 023 | 血清 | 063 | 免疫比朧法(ネフェロメトリー) | 01 | 定量値 | [6 empty] | 5A020-0000-023-063-01 | E1003 | IgM | 0000 |  | 250 | 血清 | 002 | 免疫比朧法(ネフェロメトリー)_フレックスカートリッジ IGM V | 56 | g/L | 243 | 血漿(ヘパリン入り) | [22 empty] | IgM | E1003-0000-250-002-56 | (変更前)JLAC11識別コード:0001
フレックスカートリッジ 免疫グロブリンM IGM | シーメンスヘルスケア・ダイアグノスティクス株式会社 | 13A2X10031001037 | 5A020 | IgM | 0000 |  | 023 | 血清 | 061 | 免疫比濁法(TIA) | 01 | 定量値 | [6 empty] | 5A020-0000-023-061-01 | E1003 | IgM | 0000 |  | 250 | 血清 | 003 | 免疫比濁法(TIA)_フレックスカートリッジ 免疫グロブリンM IGM | 85 | mg/dL | 242 | 血漿(EDTA入り) | 243 | 血漿(ヘパリン入り) | [20 empty] | IgM | E1003-0000-250-003-85 | (変更前)JLAC11識別コード:0001
N-ラテックス IGMキット | シーメンスヘルスケア・ダイアグノスティクス株式会社 | 20800AMY00050000 | 5A020 | IgM | 0000 |  | 023 | 血清 | 063 | 免疫比朧法(ネフェロメトリー) | 01 | 定量値 | 041 | 髄液 |  |  |  |  | 5A020-0000-023-063-01 | E1003 | IgM | 0000 |  | 250 | 血清 | 004 | 免疫比朧法(ネフェロメトリー)_N-ラテックス IGMキット | 85 | mg/dL | 410 | 髄液 | [22 empty] | IgM | E1003-0000-250-004-85 | (変更前)JLAC11識別コード:0001
N-抗血清 IGM | シーメンスヘルスケア・ダイアグノスティクス株式会社 | 16100EZY00374000 | 5A020 | IgM | 0000 |  | 023 | 血清 | 063 | 免疫比朧法(ネフェロメトリー) | 01 | 定量値 | [6 empty] | 5A020-0000-023-063-01 | E1003 | IgM | 0000 |  | 250 | 血清 | 005 | 免疫比朧法(ネフェロメトリー)_N-抗血清 IGM | 56 | g/L | 242 | 血漿(EDTA入り) | 243 | 血漿(ヘパリン入り) | [20 empty] | IgM | E1003-0000-250-005-56 | (変更前)JLAC11識別コード:0001
IGM－TIA NX「生研」 | デンカ株式会社 | 15A2X00009000063 | 5A020 | IgM | 0000 |  | 023 | 血清 | 061 | 免疫比濁法(TIA) | 01 | 定量値 | 022 | 血漿 |  |  |  |  | 5A020-0000-023-061-01 | E1003 | IgM | 0000 |  | 250 | 血清 | 006 | 免疫比濁法(TIA)_IGM－TIA NX「生研」 | 85 | mg/dL | 240 | 血漿 | 243 | 血漿(ヘパリン入り) | 242 | 血漿(EDTA入り) | 244 | 血漿(クエン酸入り) | [16 empty] | IgM | E1003-0000-250-006-85 | (変更前)JLAC11識別コード:0001
IGM－TIA X1「生研」 | デンカ株式会社 | 15A2X00009000024 | 5A020 | IgM | 0000 |  | 023 | 血清 | 061 | 免疫比濁法(TIA) | 01 | 定量値 | [6 empty] | 5A020-0000-023-061-01 | E1003 | IgM | 0000 |  | 250 | 血清 | 007 | 免疫比濁法(TIA)_IGM－TIA X1「生研」 | 85 | mg/dL | 242 | 血漿(EDTA入り) | 243 | 血漿(ヘパリン入り) | 244 | 血漿(クエン酸入り) | [18 empty] | IgM | E1003-0000-250-007-85 | (変更前)JLAC11識別コード:0001
N-アッセイ TIA IGM-SH ニットーボー | ニットーボーメディカル株式会社 | 07A2X10001014480 | 5A020 | IgM | 0000 |  | 023 | 血清 | 061 | 免疫比濁法(TIA) | 01 | 定量値 | [6 empty] | 5A020-0000-023-061-01 | E1003 | IgM | 0000 |  | 250 | 血清 | 008 | 免疫比濁法(TIA)_N-アッセイ TIA IGM-SH ニットーボー | 85 | mg/dL | 242 | 血漿(EDTA入り) | 243 | 血漿(ヘパリン入り) | 244 | 血漿(クエン酸入り) | [18 empty] | IgM | E1003-0000-250-008-85 | (変更前)JLAC11識別コード:0001
シンクロンシステム IGM試薬 | ベックマン・コールター株式会社 | 13A2X00150000039 | 5A020 | IgM | 0000 |  | 023 | 血清 | 061 | 免疫比濁法(TIA) | 01 | 定量値 | [6 empty] | 5A020-0000-023-061-01 | E1003 | IgM | 0000 |  | 250 | 血清 | 009 | 免疫比濁法(TIA)_シンクロンシステム IGM試薬 | 85 | mg/dL | 243 | 血漿(ヘパリン入り) | [22 empty] | IgM | E1003-0000-250-009-85 | (変更前)JLAC11識別コード:0001
ピュアオートS IGM | 積水メディカル株式会社 | 13A2X00197218031 | 5A020 | IgM | 0000 |  | 023 | 血清 | 061 | 免疫比濁法(TIA) | 01 | 定量値 | [6 empty] | 5A020-0000-023-061-01 | E1003 | IgM | 0000 |  | 250 | 血清 | 011 | 免疫比濁法(TIA)_ピュアオートS IGM | 85 | mg/dL | 242 | 血漿(EDTA入り) | 243 | 血漿(ヘパリン入り) | [20 empty] | IgM | E1003-0000-250-011-85 | (変更前)JLAC11識別コード:0001
オートワコー IGM・N | 富士フイルム和光純薬株式会社 | 27A2X00125000105 | 5A020 | IgM | 0000 |  | 023 | 血清 | 061 | 免疫比濁法(TIA) | 01 | 定量値 | [6 empty] | 5A020-0000-023-061-01 | E1003 | IgM | 0000 |  | 250 | 血清 | 012 | 免疫比濁法(TIA)_オートワコー IGM・N | 85 | mg/dL | 242 | 血漿(EDTA入り) | 243 | 血漿(ヘパリン入り) | 244 | 血漿(クエン酸入り) | [18 empty] | IgM | E1003-0000-250-012-85 | (変更前)JLAC11識別コード:0001
アテリカCH IGM | シーメンスヘルスケア・ダイアグノスティクス株式会社 | 13E1X80031000040 | 5A020 | IgM | 0000 |  | 023 | 血清 | 061 | 免疫比濁法(TIA) | 01 | 定量値 | 022 | 血漿 |  |  |  |  | 5A020-0000-023-061-01 | E1003 | IgM | 0000 |  | 250 | 血清 | 013 | 免疫比濁法(TIA)_アテリカCH IGM | 85 | mg/dL | 240 | 血漿 | 243 | 血漿(ヘパリン入り) | 242 | 血漿(EDTA入り) | [10 empty] | 56 | g/L | [6 empty] | IgM | E1003-0000-250-013-85
コバス試薬 IGM GEN.2 | ロシュ・ダイアグノスティックス株式会社 | 13E1X80206000192 | 5A020 | IgM | 0000 |  | 023 | 血清 | 061 | 免疫比濁法(TIA) | 01 | 定量値 | 022 | 血漿 |  |  |  |  | 5A020-0000-023-061-01 | E1003 | IgM | 0000 |  | 250 | 血清 | 014 | 免疫比濁法(TIA)_コバス試薬 IGM GeN.2 | 85 | mg/dL | 240 | 血漿 | 243 | 血漿(ヘパリン入り) | 242 | 血漿(EDTA入り) | [10 empty] | 56 | g/L | [6 empty] | IgM | E1003-0000-250-014-85 | (変更前)JLAC11識別コード:0001
IMMAGEイムノケミストリーシステム IGM試薬 | ベックマン・コールター株式会社 | 13A2X00150000080 | 5A020 | IgM | 0000 |  | 023 | 血清 | 063 | 免疫比朧法(ネフェロメトリー) | 01 | 定量値 | [6 empty] | 5A020-0000-023-063-01 | E1003 | IgM | 0000 |  | 250 | 血清 | 015 | 免疫比朧法(ネフェロメトリー)_IMMAGEイムノケミストリーシステム IGM試薬 | 85 | mg/dL | [24 empty] | IgM | E1003-0000-250-015-85 | (変更前)JLAC11識別コード:0001
IMMAGEイムノケミストリーシステム 低濃度IGM(IGMLC)試薬 | ベックマン・コールター株式会社 | 21300AMY00136000 | 5A020 | IgM | 0000 |  | 023 | 血清 | 063 | 免疫比朧法(ネフェロメトリー) | 01 | 定量値 | 041 | 髄液 |  |  |  |  | 5A020-0000-023-063-01 | E1003 | IgM | 0000 |  | 250 | 血清 | 016 | 免疫比朧法(ネフェロメトリー)_IMMAGEイムノケミストリーシステム 低濃度IGM（IGMLC）試薬 | 85 | mg/dL | 410 | 髄液 | [22 empty] | IgM | E1003-0000-250-016-85 | (変更前)JLAC11識別コード:0001
イムノジェネシス IGM | PHC株式会社 | 13A2X10027000061 | 5A020 | IgM | 0000 |  | 023 | 血清 | 061 | 免疫比濁法(TIA) | 01 | 定量値 | 022 | 血漿 |  |  |  |  | 5A020-0000-023-061-01 | E1003 | IgM | 0000 |  | 250 | 血清 | 017 | 免疫比濁法(TIA)_イムノジェネシス IGM | 85 | mg/dL | 240 | 血漿 | [22 empty] | IgM | E1003-0000-250-017-85 | (変更前)JLAC11識別コード:0001
N-ラテックス IGGサブクラス | シーメンスヘルスケア・ダイアグノスティクス株式会社 | 22400AMX01375000 | 5A058 | IgG4 | 0000 |  | 023 | 血清 | 063 | 免疫比朧法(ネフェロメトリー) | 01 | 定量値 | [6 empty] | 5A058-0000-023-063-01 | E1008 | IgG4 | 0000 |  | 250 | 血清 | 002 | 免疫比朧法(ネフェロメトリー)_N-ラテックス IGGサブクラス | 56 | g/L | [24 empty] | IgGサブクラス-IgG4 | E1008-0000-250-002-56
IGG サブクラスBS-NIA | 株式会社医学生物学研究所 | 21300AMY00317000 | 5A058 | IgG4 | 0000 |  | 023 | 血清 | 063 | 免疫比朧法(ネフェロメトリー) | 01 | 定量値 | [6 empty] | 5A058-0000-023-063-01 | E1008 | IgG4 | 0000 |  | 250 | 血清 | 003 | 免疫比朧法(ネフェロメトリー)_IGG サブクラスBS-NIA | 88 | mg/L | [24 empty] | IgGサブクラス-IgG4 | E1008-0000-250-003-88
IGGサブクラスBS－TIA3 | サーモフィッシャーダイアグノスティックス株式会社 | 228AFEZX00082000 | 5A058 | IgG4 | 0000 |  | 023 | 血清 | 061 | 免疫比濁法(TIA) | 01 | 定量値 | [6 empty] | 5A058-0000-023-061-01 | E1008 | IgG4 | 0000 |  | 250 | 血清 | 004 | 免疫比濁法(TIA)_IGGサブクラスBS－TIA3 | 88 | mg/L | [24 empty] | IgGサブクラス-IgG4 | E1008-0000-250-004-88
N‐アッセイ LA IGG4 ニットーボー | ニットーボーメディカル株式会社 | 23000EZX00020000 | 5A058 | IgG4 | 0000 |  | 023 | 血清 | 062 | ラテックス凝集比濁法 | 01 | 定量値 | [6 empty] | 5A058-0000-023-062-01 | E1008 | IgG4 | 0000 |  | 250 | 血清 | 005 | ラテックス凝集比濁法_N‐アッセイ LA IGG4 ニットーボー | 85 | mg/dL | [24 empty] | IgG4 | E1008-0000-250-005-85
LTオートワコー IGE | 富士フイルム和光純薬株式会社 | 27A2X00125000082 | 5A090 | IgE | 0000 |  | 023 | 血清 | 062 | ラテックス凝集比濁法 | 01 | 定量値 | [6 empty] | 5A090-0000-023-062-01 | E1011 | IgE | 0000 |  | 250 | 血清 | 001 | ラテックス凝集比濁法_-Tオートワコー IGE | F8 | U/mL | 242 | 血漿(EDTA入り) | 243 | 血漿(ヘパリン入り) | 244 | 血漿(クエン酸入り) | [18 empty] | IgE | E1011-0000-250-001-F8 | (変更前)JLAC11識別コード:0001
N-ラテックス IGE II | シーメンスヘルスケア・ダイアグノスティクス株式会社 | 13A2X10031001005 | 5A090 | IgE | 0000 |  | 023 | 血清 | 063 | 免疫比朧法(ネフェロメトリー) | 01 | 定量値 | [6 empty] | 5A090-0000-023-063-01 | E1011 | IgE | 0000 |  | 250 | 血清 | 002 | 免疫比朧法(ネフェロメトリー)_N-ラテックス IGE II | F8 | U/mL | [24 empty] | IgE | E1011-0000-250-002-F8 | (変更前)JLAC11識別コード:0001
IGE－ラテックス「生研」 | デンカ株式会社 | 15A2X00009000008 | 5A090 | IgE | 0000 |  | 023 | 血清 | 062 | ラテックス凝集比濁法 | 01 | 定量値 | [6 empty] | 5A090-0000-023-062-01 | E1011 | IgE | 0000 |  | 250 | 血清 | 003 | ラテックス凝集比濁法_IGE－ラテックス「生研」 | F8 | U/mL | [24 empty] | IgE | E1011-0000-250-003-F8 | (変更前)JLAC11識別コード:0001
イアトロエースIGEII | PHC株式会社 | 13A2X10027000028 | 5A090 | IgE | 0000 |  | 023 | 血清 | 062 | ラテックス凝集比濁法 | 01 | 定量値 | [6 empty] | 5A090-0000-023-062-01 | E1011 | IgE | 0000 |  | 250 | 血清 | 004 | ラテックス凝集比濁法_イアトロエースIGEII | F8 | U/mL | [24 empty] | IgE | E1011-0000-250-004-F8 | (変更前)JLAC11識別コード:0001
イムノキャップ総IGE | サーモフィッシャーダイアグノスティックス株式会社 | 20800AMY00003000 | 5A090 | IgE | 0000 |  | 023 | 血清 | 023 | エンザイムイムノアッセイ(EIA) | 01 | 定量値 | [6 empty] | 5A090-0000-023-023-01 | E1011 | IgE | 0000 |  | 250 | 血清 | 005 | 蛍光酵素免疫測定法(FEIA)_イムノキャップ 総IGE | F8 | U/mL | [24 empty] | IgE | E1011-0000-250-005-F8 | (変更前)JLAC11識別コード:0001
エクルーシス試薬 IGE | ロシュ・ダイアグノスティックス株式会社 | 13A2X00206000109 | 5A090 | IgE | 0000 |  | 023 | 血清 | 053 | 化学・生物発光イムノアッセイ（ＥＣＬＩＡ） | 01 | 定量値 | [6 empty] | 5A090-0000-023-053-01 | E1011 | IgE | 0000 |  | 250 | 血清 | 006 | 化学・生物発光イムノアッセイ（ECLIA）_エクルーシス試薬 IGE | F8 | U/mL | 242 | 血漿(EDTA入り) | 243 | 血漿(ヘパリン入り) | [20 empty] | IgE | E1011-0000-250-006-F8 | (変更前)JLAC11識別コード:0001
オリトンIGE「ケミファ」総IGE | 日本ケミファ株式会社 | 21200AMZ00554000 | 5A090 | IgE | 0000 |  | 023 | 血清 | 023 | エンザイムイムノアッセイ(EIA) | 01 | 定量値 | [6 empty] | 5A090-0000-023-023-01 | E1011 | IgE | 0000 |  | 250 | 血清 | 007 | エンザイムイムノアッセイ(EIA)_オリトンIGE「ケミファ」総IGE | F8 | U/mL | [24 empty] | IgE | E1011-0000-250-007-F8 | (変更前)JLAC11識別コード:0001
シーメンス・イムライズ トータルIGE III | シーメンスヘルスケア・ダイアグノスティクス株式会社 | 13A2X10031000107 | 5A090 | IgE | 0000 |  | 023 | 血清 | 052 | 化学・生物発光イムノアッセイ（ＣＬＥＩＡ） | 01 | 定量値 | [6 empty] | 5A090-0000-023-052-01 | E1011 | IgE | 0000 |  | 250 | 血清 | 008 | 化学・生物発光イムノアッセイ（CLEIA）-シーメンス・イムライズ トータルIGE III | F8 | U/mL | 242 | 血漿(EDTA入り) | 243 | 血漿(ヘパリン入り) | [20 empty] | IgE | E1011-0000-250-008-F8 | (変更前)JLAC11識別コード:0001
スフィアライト IGE | 三洋化成工業株式会社 京都工場 | 21000AMZ00787000 | 5A090 | IgE | 0000 |  | 023 | 血清 | 052 | 化学・生物発光イムノアッセイ（ＣＬＥＩＡ） | 01 | 定量値 | [6 empty] | 5A090-0000-023-052-01 | E1011 | IgE | 0000 |  | 250 | 血清 | 009 | 化学・生物発光イムノアッセイ（CLEIA）_スフィアライト IGE | F8 | U/mL | 242 | 血漿(EDTA入り) | 243 | 血漿(ヘパリン入り) | 244 | 血漿(クエン酸入り) | [18 empty] | IgE | E1011-0000-250-009-F8 | (変更前)JLAC11識別コード:0001
バイダス アッセイキット TOTAL IGE | ビオメリュー・ジャパン株式会社 | 13A2X00243000013 | 5A090 | IgE | 0000 |  | 023 | 血清 | 023 | エンザイムイムノアッセイ(EIA) | 01 | 定量値 | [6 empty] | 5A090-0000-023-023-01 | E1011 | IgE | 0000 |  | 250 | 血清 | 010 | エンザイムイムノアッセイ(EIA)_バイダス アッセイキット TOTAL IGE | 65 | kU/L | 242 | 血漿(EDTA入り) | 243 | 血漿(ヘパリン入り) | [20 empty] | IgE | E1011-0000-250-010-65 | (変更前)JLAC11識別コード:0001
フレックスカートリッジ IGE V | シーメンスヘルスケア・ダイアグノスティクス株式会社 | 13A2X10031001072 | 5A090 | IgE | 0000 |  | 023 | 血清 | 063 | 免疫比朧法(ネフェロメトリー) | 01 | 定量値 | [6 empty] | 5A090-0000-023-063-01 | E1011 | IgE | 0000 |  | 250 | 血清 | 011 | 免疫比朧法(ネフェロメトリ-)_フレックスカートリッジ IGE V | F8 | U/mL | 242 | 血漿(EDTA入り) | 243 | 血漿(ヘパリン入り) | [20 empty] | IgE | E1011-0000-250-011-F8 | (変更前)JLAC11識別コード:0001
ランリームIGE | シスメックス株式会社 | 28A2X00030000001 | 5A090 | IgE | 0000 |  | 023 | 血清 | 062 | ラテックス凝集比濁法 | 01 | 定量値 | [6 empty] | 5A090-0000-023-062-01 | E1011 | IgE | 0000 |  | 250 | 血清 | 012 | ラテックス凝集比濁法_ランリームIGE | F8 | U/mL | [24 empty] | IgE | E1011-0000-250-012-F8 | (変更前)JLAC11識別コード:0001
ルミパルス IGE | 富士レビオ株式会社 | 20400AMZ00065000 | 5A090 | IgE | 0000 |  | 023 | 血清 | 052 | 化学・生物発光イムノアッセイ（ＣＬＥＩＡ） | 01 | 定量値 | [6 empty] | 5A090-0000-023-052-01 | E1011 | IgE | 0000 |  | 250 | 血清 | 013 | 化学・生物発光イムノアッセイ（CLEIA）_ルミパルス IGE | F8 | U/mL | 242 | 血漿(EDTA入り) | 243 | 血漿(ヘパリン入り) | 244 | 血漿(クエン酸入り) | [18 empty] | IgE | E1011-0000-250-013-F8 | (変更前)JLAC11識別コード:0001
ルミパルスプレスト IGE | 富士レビオ株式会社 | 21400AMZ00570000 | 5A090 | IgE | 0000 |  | 023 | 血清 | 052 | 化学・生物発光イムノアッセイ（ＣＬＥＩＡ） | 01 | 定量値 | [6 empty] | 5A090-0000-023-052-01 | E1011 | IgE | 0000 |  | 250 | 血清 | 014 | 化学・生物発光イムノアッセイ（CLEIA）_ルミパルスプレスト IGE | F8 | U/mL | 242 | 血漿(EDTA入り) | 243 | 血漿(ヘパリン入り) | 244 | 血漿(クエン酸入り) | [18 empty] | IgE | E1011-0000-250-014-F8 | (変更前)JLAC11識別コード:0001
Eテスト「TOSOH」II(IGEII) | 東ソー株式会社 | 13A2X00174000014 | 5A090 | IgE | 0000 |  | 023 | 血清 | 023 | エンザイムイムノアッセイ(EIA) | 01 | 定量値 | [6 empty] | 5A090-0000-023-023-01 | E1011 | IgE | 0000 |  | 250 | 血清 | 015 | エンザイムイムノアッセイ(EIA)_Eテスト「TOSOH」II（IGEII） | F8 | U/mL | 243 | 血漿(ヘパリン入り) | [22 empty] | IgE | E1011-0000-250-015-F8 | (変更前)JLAC11識別コード:0001
IGE－L オート「TBA」 | デンカ株式会社 | 15A2X00009000049 | 5A090 | IgE | 0000 |  | 023 | 血清 | 062 | ラテックス凝集比濁法 | 01 | 定量値 | [6 empty] | 5A090-0000-023-062-01 | E1011 | IgE | 0000 |  | 250 | 血清 | 016 | ラテックス凝集比濁法_IGE－L オ-ト「TBA」 | F8 | U/mL | [24 empty] | IgE | E1011-0000-250-016-F8 | (変更前)JLAC11識別コード:0001
LPIA・IGEテスト | PHC株式会社 | 13A2X10027000012 | 5A090 | IgE | 0000 |  | 023 | 血清 | 062 | ラテックス凝集比濁法 | 01 | 定量値 | [6 empty] | 5A090-0000-023-062-01 | E1011 | IgE | 0000 |  | 250 | 血清 | 017 | ラテックス凝集比濁法_LPIA・IGEテスト | F8 | U/mL | [24 empty] | IgE | E1011-0000-250-017-F8 | (変更前)JLAC11識別コード:0001
N－アッセイLA IGE ニットーボー | デンカ株式会社 | 15A2X00009000054 | 5A090 | IgE | 0000 |  | 023 | 血清 | 062 | ラテックス凝集比濁法 | 01 | 定量値 | [6 empty] | 5A090-0000-023-062-01 | E1011 | IgE | 0000 |  | 250 | 血清 | 018 | ラテックス凝集比濁法_N－アッセイLA IGE ニットーボー | F8 | U/mL | [24 empty] | IgE | E1011-0000-250-018-F8 | (変更前)JLAC11識別コード:0001
ケミルミ ACS - IGE | シーメンスヘルスケア・ダイアグノスティクス株式会社 | 20700AMY00118000 | 5A090 | IgE | 0000 |  | 023 | 血清 | 051 | 化学・生物発光イムノアッセイ（ＣＬＩＡ） | 01 | 定量値 | [6 empty] | 5A090-0000-023-051-01 | E1011 | IgE | 0000 |  | 250 | 血清 | 019 | 化学・生物発光イムノアッセイ（CLIA）_ケミルミ ACS - IGE | F8 | U/mL | [24 empty] | IgE | E1011-0000-250-019-F8 | (変更前)JLAC11識別コード:0001
アクセス TOTAL IGE | ベックマン・コールター株式会社 | 13A2X00150000099 | 5A090 | IgE | 0000 |  | 023 | 血清 | 052 | 化学・生物発光イムノアッセイ（ＣＬＥＩＡ） | 01 | 定量値 | [6 empty] | 5A090-0000-023-052-01 | E1011 | IgE | 0000 |  | 250 | 血清 | 020 | 化学・生物発光イムノアッセイ（CLEIA）_アクセス TOTaL IGE | F8 | U/mL | 242 | 血漿(EDTA入り) | 243 | 血漿(ヘパリン入り) | [20 empty] | IgE | E1011-0000-250-020-F8 | (変更前)JLAC11識別コード:0001
アレルウォッチ 涙液IGE | キャノンメディカルシステムズ株式会社 | 21800AMY10116000 | 5A090 | IgE | 0000 |  | 066 | 目からの分泌液 | 190 | イムノクロマトグラフィ法 | 11 | 判定 | [6 empty] | 5A090-0000-066-190-11 | E1011 | IgE | 0000 |  | 352 | 目からの分泌液・涙液 | 021 | イムノクロマトグラフィ法_アレルウォッチ 涙液IGE | 02 | 定性･判定 | [24 empty] | 涙液中IgE-判定 | E1011-0000-352-021-02 | (変更前)JLAC11識別コード:0001
ケミルミ IGE | シーメンスヘルスケア・ダイアグノスティクス株式会社 | 13E1X80031000016 | 5A090 | IgE | 0000 |  | 023 | 血清 | 051 | 化学・生物発光イムノアッセイ(CLIA) | 01 | 定量値 | [6 empty] | 5A090-0000-023-051-01 | E1011 | IgE | 0000 |  | 250 | 血清 | 022 | 化学・生物発光イムノアッセイ(CLIA)_ケミルミ IGE | F8 | U/mL | [24 empty] | IgE | E1011-0000-250-022-F8
N‐アッセイ LA IGE‐S ニットーボー | ニットーボーメディカル株式会社 | 07E1X80001015300 | 5A090 | IgE | 0000 |  | 023 | 血清 | 062 | ラテックス凝集比濁法 | 01 | 定量値 | [6 empty] | 5A090-0000-023-062-01 | E1011 | IgE | 0000 |  | 250 | 血清 | 023 | ラテックス凝集比濁法_N‐アッセイ LA IGE‐S ニットーボー | F8 | U/mL | [24 empty] | IgE | E1011-0000-250-023-F8
AIA－パックCL IGE | 東ソー株式会社 | 13E1X80174002021 | 5A090 | IgE | 0000 |  | 023 | 血清 | 052 | 化学・生物発光イムノアッセイ(CLEIA) | 01 | 定量値 | 022 | 血漿 |  |  |  |  | 5A090-0000-023-052-01 | E1011 | IgE | 0000 |  | 250 | 血清 | 024 | 化学・生物発光イムノアッセイ(CLEIA)_AIA－パックCL IGE | F8 | U/mL | 240 | 血漿 | 243 | 血漿(ヘパリン入り) | [20 empty] | IgE | E1011-0000-250-024-F8
IMMAGEイムノケミストリーシステム総IGE試薬 | ベックマン・コールター株式会社 | 13A2X00150000094 | 5A090 | IgE | 0000 |  | 023 | 血清 | 063 | 免疫比朧法(ネフェロメトリー) | 01 | 定量値 | 022 | 血漿 |  |  |  |  | 5A090-0000-023-063-01 | E1011 | IgE | 0000 |  | 250 | 血清 | 026 | 近赤外線粒子イムノアッセイ レート法(NIPIA)_IMMAGEイムノケミストリーシステム総IGE試薬 | F8 | U/mL | 240 | 血漿 | 242 | 血漿(EDTA入り) | 243 | 血漿(ヘパリン入り) | [18 empty] | IgE | E1011-0000-250-026-F8 | (変更前)JLAC11識別コード:0001
N-ラテックス FLC カッパ型／ラムダ型 | シーメンスヘルスケア・ダイアグノスティクス株式会社 | 224ABAMX00089000 | 5A141 | 遊離L鎖 κ/λ 比 | 0000 |  | 023 | 血清 | 063 | 免疫比朧法(ネフェロメトリー) | 00 | [7 empty] | 5A141-0000-023-063-00 | E0003 | 遊離L鎖k /l 比 | 9999 |  | 250 | 血清 | 002 | 免疫比朧法(ネフェロメトリー)_N-ラテックス FLC カッパ型／ラムダ型 | 00 | 依頼 | 242 |  | 243 | [21 empty] | 免疫グロブリン遊離L鎖 k/l-依頼 | E0003-9999-250-002-00
N-ラテックス FLC カッパ型／ラムダ型 | シーメンスヘルスケア・ダイアグノスティクス株式会社 | 224ABAMX00089000 | 5A141 | 遊離L鎖 κ/λ 比 | 0000 |  | 023 | 血清 | 063 | 免疫比朧法(ネフェロメトリー) | 51 | ｋ鎖 | [6 empty] | 5A141-0000-023-063-51 | E1032 | 遊離L鎖-κ鎖 | 0000 |  | 250 | 血清 | 002 | 免疫比朧法(ネフェロメトリー)_N-ラテックス FLC カッパ型／ラムダ型 | 88 | mg/L | [24 empty] | 免疫グロブリン遊離L鎖-k鎖 | E1032-0000-250-002-88
N-ラテックス FLC カッパ型／ラムダ型 | シーメンスヘルスケア・ダイアグノスティクス株式会社 | 224ABAMX00089000 | 5A141 | 遊離L鎖 κ/λ 比 | 0000 |  | 023 | 血清 | 063 | 免疫比朧法(ネフェロメトリー) | 52 | ｌ鎖 | [6 empty] | 5A141-0000-023-063-52 | E1033 | 遊離L鎖-λ鎖 | 0000 |  | 250 | 血清 | 002 | 免疫比朧法(ネフェロメトリー)_N-ラテックス FLC カッパ型／ラムダ型 | 88 | mg/L | [24 empty] | 免疫グロブリン遊離L鎖-l鎖 | E1033-0000-250-002-88
N-ラテックス FLC カッパ型／ラムダ型 | シーメンスヘルスケア・ダイアグノスティクス株式会社 | 224ABAMX00089000 | 5A141 | 遊離L鎖 κ/λ 比 | 0000 |  | 023 | 血清 | 063 | 免疫比朧法(ネフェロメトリー) | 53 | k /l 比 | [6 empty] | 5A141-0000-023-063-53 | E1034 | 遊離L鎖-κ/λ比 | 0000 |  | 250 | 血清 | 002 | 免疫比朧法(ネフェロメトリー)_N-ラテックス FLC カッパ型／ラムダ型 | 05 | 比 | [24 empty] | 免疫グロブリン遊離L鎖-k/l比 | E1034-0000-250-002-05
NA抗血清 L鎖K型/L鎖L型 | シーメンスヘルスケア・ダイアグノスティクス株式会社 | 20600AMY00254000/20600AMY00253000 | 5A141 | 遊離L鎖 κ/λ 比 | 0000 |  | 023 | 血清 | 063 | 免疫比朧法(ネフェロメトリー) | 00 | [7 empty] | 5A141-0000-023-063-00 | E0003 | 遊離L鎖k /l 比 | 9999 |  | 250 | 血清 | 003 | 免疫比朧法(ネフェロメトリー)_NA抗血清 L鎖K型/L鎖L型 | 00 | 依頼 | [24 empty] | 免疫グロブリン遊離L鎖 k/l-依頼 | E0003-9999-250-003-00
NA抗血清 L鎖K型 | シーメンスヘルスケア・ダイアグノスティクス株式会社 | 20600AMY00254000 | 5A141 | 遊離L鎖 κ/λ 比 | 0000 |  | 023 | 血清 | 063 | 免疫比朧法(ネフェロメトリー) | 51 | ｋ鎖 | [6 empty] | 5A141-0000-023-063-51 | E1032 | 遊離L鎖-κ鎖 | 0000 |  | 250 | 血清 | 003 | 免疫比朧法(ネフェロメトリー)_NA抗血清 L鎖K型 | 56 | g/L | [24 empty] | 免疫グロブリン遊離L鎖-k鎖 | E1032-0000-250-003-56
NA抗血清 L鎖L型 | シーメンスヘルスケア・ダイアグノスティクス株式会社 | 20600AMY00253000 | 5A141 | 遊離L鎖 κ/λ 比 | 0000 |  | 023 | 血清 | 063 | 免疫比朧法(ネフェロメトリー) | 52 | ｌ鎖 | [6 empty] | 5A141-0000-023-063-52 | E1033 | 遊離L鎖-λ鎖 | 0000 |  | 250 | 血清 | 003 | 免疫比朧法(ネフェロメトリー)_NA抗血清 L鎖L型 | 56 | g/L | [24 empty] | 免疫グロブリン遊離L鎖-l鎖 | E1033-0000-250-003-56
NA抗血清 L鎖K型/L鎖L型 | シーメンスヘルスケア・ダイアグノスティクス株式会社 | 20600AMY00254000/20600AMY00253000 | 5A141 | 遊離L鎖 κ/λ 比 | 0000 |  | 023 | 血清 | 063 | 免疫比朧法(ネフェロメトリー) | 53 | k /l 比 | [6 empty] | 5A141-0000-023-063-53 | E1034 | 遊離L鎖-κ/λ比 | 0000 |  | 250 | 血清 | 003 | 免疫比朧法(ネフェロメトリー)_NA抗血清 L鎖K型/L鎖L型 | 05 | 比 | [24 empty] | 免疫グロブリン遊離L鎖-k/l比 | E1034-0000-250-003-05
フレックスカートリッジ L鎖K型 V/ L鎖L型 V | シーメンスヘルスケア・ダイアグノスティクス株式会社 | 221ABAMX00221000/221ABAMX00222000 | 5A141 | 遊離L鎖 κ/λ 比 | 0000 |  | 023 | 血清 | 063 | 免疫比朧法(ネフェロメトリー) | 00 | [7 empty] | 5A141-0000-023-063-00 | E0003 | 遊離L鎖k /l 比 | 9999 |  | 250 | 血清 | 004 | 免疫比朧法(ネフェロメトリー)_フレックスカートリッジ L鎖K型 V/ L鎖L型 V | 00 | 依頼 | [24 empty] | 免疫グロブリン遊離L鎖 k/l-依頼 | E0003-9999-250-004-00
フレックスカートリッジ L鎖K型 V | シーメンスヘルスケア・ダイアグノスティクス株式会社 | 221ABAMX00221000 | 5A141 | 遊離L鎖 κ/λ 比 | 0000 |  | 023 | 血清 | 063 | 免疫比朧法(ネフェロメトリー) | 51 | ｋ鎖 | [6 empty] | 5A141-0000-023-063-51 | E1032 | 遊離L鎖-κ鎖 | 0000 |  | 250 | 血清 | 004 | 免疫比朧法(ネフェロメトリー)_フレックスカートリッジ L鎖K型 V | 56 | g/L | [24 empty] | 免疫グロブリン遊離L鎖-k鎖 | E1032-0000-250-004-56
フレックスカートリッジ L鎖L型 V | シーメンスヘルスケア・ダイアグノスティクス株式会社 | 221ABAMX00222000 | 5A141 | 遊離L鎖 κ/λ 比 | 0000 |  | 023 | 血清 | 063 | 免疫比朧法(ネフェロメトリー) | 52 | ｌ鎖 | [6 empty] | 5A141-0000-023-063-52 | E1033 | 遊離L鎖-λ鎖 | 0000 |  | 250 | 血清 | 004 | 免疫比朧法(ネフェロメトリー)_フレックスカートリッジ L鎖L型 V | 56 | g/L | [24 empty] | 免疫グロブリン遊離L鎖-l鎖 | E1033-0000-250-004-56
フレックスカートリッジ L鎖K型 V/ L鎖L型 V | シーメンスヘルスケア・ダイアグノスティクス株式会社 | 221ABAMX00221000/221ABAMX00222000 | 5A141 | 遊離L鎖 κ/λ 比 | 0000 |  | 023 | 血清 | 063 | 免疫比朧法(ネフェロメトリー) | 53 | k /l 比 | [6 empty] | 5A141-0000-023-063-53 | E1034 | 遊離L鎖-κ/λ比 | 0000 |  | 250 | 血清 | 004 | 免疫比朧法(ネフェロメトリー)_フレックスカートリッジ L鎖K型 V/ L鎖L型 V | 05 | 比 | [24 empty] | 免疫グロブリン遊離L鎖-k/l比 | E1034-0000-250-004-05
FREELITE－TIA2 κチェーン/FREELITE－TIA2 λチェーン | サーモフィッシャーダイアグノスティックス株式会社 | 228AFEZX00099000、228AFEZX00100000 | 5A141 | 遊離L鎖 κ/λ 比 | 0000 |  | 023 | 血清 | 062 | ラテックス凝集比濁法 | 00 | [7 empty] | 5A141-0000-023-062-00 | E0003 | 遊離L鎖-κ/λ比 | 9999 |  | 250 | 血清 | 007 | ラテックス凝集比濁法_FREELITE－TIA2 κチェーン/FREELITE－TIA2 λチェーン | 00 | 依頼 | [24 empty] | 遊離L鎖κ /λ 比-依頼 | E0003-9999-250-007-00
FREELITE－TIA2 κチェーン | サーモフィッシャーダイアグノスティックス株式会社 | 228AFEZX00099000 | 5A141 | 遊離L鎖 κ/λ 比 | 0000 |  | 023 | 血清 | 062 | ラテックス凝集比濁法 | 51 | κ鎖 | [6 empty] | 5A141-0000-023-062-51 | E1032 | 遊離L鎖-κ鎖 | 0000 |  | 250 | 血清 | 007 | ラテックス凝集比濁法_FREELITE－TIA2 κチェーン | 88 | mg/L | [24 empty] | 遊離L鎖-κ鎖 | E1032-0000-250-007-88
FREELITE－TIA2 λチェーン | サーモフィッシャーダイアグノスティックス株式会社 | 228AFEZX00100000 | 5A141 | 遊離L鎖 κ/λ 比 | 0000 |  | 023 | 血清 | 062 | ラテックス凝集比濁法 | 52 | λ鎖 | [6 empty] | 5A141-0000-023-062-52 | E1033 | 遊離L鎖-λ鎖 | 0000 |  | 250 | 血清 | 007 | ラテックス凝集比濁法_FREELITE－TIA2 λチェーン | 88 | mg/L | [24 empty] | 遊離L鎖-k鎖 | E1033-0000-250-007-88
FREELITE－TIA2 κチェーン/FREELITE－TIA2 λチェーン | サーモフィッシャーダイアグノスティックス株式会社 | 228AFEZX00099000、228AFEZX00100000 | 5A141 | 遊離L鎖 κ/λ 比 | 0000 |  | 023 | 血清 | 062 | ラテックス凝集比濁法 | 53 | κ/λ 比 | [6 empty] | 5A141-0000-023-062-53 | E1034 | 遊離L鎖-κ/λ比 | 0000 |  | 250 | 血清 | 007 | ラテックス凝集比濁法_FREELITE－TIA2 κチェーン/FREELITE－TIA2 λチェーン | 05 | 比 | [24 empty] | 遊離L鎖-k/λ比 | E1034-0000-250-007-05
IMMAGEイムノケミストリーシステム L鎖カッパ型試薬/L鎖ラムダ型試薬 | ベックマン・コールター株式会社 | 21000AMY00036000 | 5A141 | 遊離L鎖 κ/λ 比 | 0000 |  | 023 | 血清 | 063 | 免疫比朧法(ネフェロメトリー) | 00 | [7 empty] | 5A141-0000-023-063-00 | E0003 | 遊離L鎖-κ/λ比 | 9999 |  | 250 | 血清 | 008 | 免疫比朧法(ネフェロメトリー)_IMMAGEイムノケミストリーシステム L鎖カッパ型／ラムダ型試薬 | 00 | 依頼 | [24 empty] | 遊離L鎖κ /λ 比-依頼 | E0003-9999-250-008-00
IMMAGEイムノケミストリーシステム L鎖カッパ型試薬/L鎖ラムダ型試薬 | ベックマン・コールター株式会社 | 21000AMY00036000 | 5A141 | 遊離L鎖 κ/λ 比 | 0000 |  | 001 | 尿(含むその他) | 063 | 免疫比朧法(ネフェロメトリー) | 00 | [7 empty] | 5A141-0000-001-063-00 | E0003 | 遊離L鎖-κ/λ比 | 9999 |  | 100 | 尿 | 008 | 免疫比朧法(ネフェロメトリー)_IMMAGEイムノケミストリーシステム L鎖カッパ型／ラムダ型試薬 | 00 | 依頼 | [24 empty] | 尿中遊離L鎖κ /λ 比-依頼 | E0003-9999-100-008-00
IMMAGEイムノケミストリーシステム L鎖カッパ型試薬 | ベックマン・コールター株式会社 | 21000AMY00036000 | 5A141 | 遊離L鎖 κ/λ 比 | 0000 |  | 023 | 血清 | 063 | 免疫比朧法(ネフェロメトリー) | 51 | κ鎖 | [6 empty] | 5A141-0000-023-063-51 | E1032 | 遊離L鎖-κ鎖 | 0000 |  | 250 | 血清 | 008 | 免疫比朧法(ネフェロメトリー)_IMMAGEイムノケミストリーシステム L鎖カッパ型試薬 | 85 | mg/dL | [24 empty] | 遊離L鎖-κ鎖 | E1032-0000-250-008-85
IMMAGEイムノケミストリーシステム L鎖カッパ型試薬 | ベックマン・コールター株式会社 | 21000AMY00036000 | 5A141 | 遊離L鎖 κ/λ 比 | 0000 |  | 001 | 尿(含むその他) | 063 | 免疫比朧法(ネフェロメトリー) | 51 | κ鎖 | [6 empty] | 5A141-0000-001-063-51 | E1032 | 遊離L鎖-κ鎖 | 0000 |  | 100 | 尿 | 008 | 免疫比朧法(ネフェロメトリー)_IMMAGEイムノケミストリーシステム L鎖カッパ型試薬 | 85 | mg/dL | [24 empty] | 尿中遊離L鎖-κ鎖 | E1032-0000-100-008-85
IMMAGEイムノケミストリーシステム L鎖ラムダ型試薬 | ベックマン・コールター株式会社 | 21000AMY00036000 | 5A141 | 遊離L鎖 κ/λ 比 | 0000 |  | 023 | 血清 | 063 | 免疫比朧法(ネフェロメトリー) | 52 | λ鎖 | [6 empty] | 5A141-0000-023-063-52 | E1033 | 遊離L鎖-λ鎖 | 0000 |  | 250 | 血清 | 008 | 免疫比朧法(ネフェロメトリー)_IMMAGEイムノケミストリーシステム L鎖ラムダ型試薬 | 85 | mg/dL | [24 empty] | 遊離L鎖-k鎖 | E1033-0000-250-008-85
IMMAGEイムノケミストリーシステム L鎖ラムダ型試薬 | ベックマン・コールター株式会社 | 21000AMY00036000 | 5A141 | 遊離L鎖 κ/λ 比 | 0000 |  | 001 | 尿(含むその他) | 063 | 免疫比朧法(ネフェロメトリー) | 52 | λ鎖 | [6 empty] | 5A141-0000-001-063-52 | E1033 | 遊離L鎖-λ鎖 | 0000 |  | 100 | 尿 | 008 | 免疫比朧法(ネフェロメトリー)_IMMAGEイムノケミストリーシステム L鎖ラムダ型試薬 | 85 | mg/dL | [24 empty] | 尿中遊離L鎖-k鎖 | E1033-0000-100-008-85
IMMAGEイムノケミストリーシステム L鎖カッパ型試薬/L鎖ラムダ型試薬 | ベックマン・コールター株式会社 | 21000AMY00036000 | 5A141 | 遊離L鎖 κ/λ 比 | 0000 |  | 023 | 血清 | 063 | 免疫比朧法(ネフェロメトリー) | 53 | κ/λ 比 | [6 empty] | 5A141-0000-023-063-53 | E1034 | 遊離L鎖-κ/λ比 | 0000 |  | 250 | 血清 | 008 | 免疫比朧法(ネフェロメトリー)_IMMAGEイムノケミストリーシステム L鎖カッパ型／ラムダ型試薬 | 05 | 比 | [24 empty] | 遊離L鎖-k/λ比 | E1034-0000-250-008-05
IMMAGEイムノケミストリーシステム L鎖カッパ型試薬/L鎖ラムダ型試薬 | ベックマン・コールター株式会社 | 21000AMY00036000 | 5A141 | 遊離L鎖 κ/λ 比 | 0000 |  | 001 | 尿(含むその他) | 063 | 免疫比朧法(ネフェロメトリー) | 53 | κ/λ 比 | [6 empty] | 5A141-0000-001-063-53 | E1034 | 遊離L鎖-κ/λ比 | 0000 |  | 100 | 尿 | 008 | 免疫比朧法(ネフェロメトリー)_IMMAGEイムノケミストリーシステム L鎖カッパ型／ラムダ型試薬 | 05 | 比 | [24 empty] | 尿中遊離L鎖-k/λ比 | E1034-0000-100-008-05
オートCH50－L「生研」 | デンカ株式会社 | 21400AMZ00555000 | 5B010 | CH50 | 0000 |  | 023 | 血清 | 142 | 溶血反応 | 01 | 定量値 | [6 empty] | 5B010-0000-023-142-01 | E2001 | CH50 | 0000 |  | 250 | 血清 | 001 | 溶血反応_オ-トCH50－L「生研」 | 27 | CH50/mL | [24 empty] | 血清補体価(CH50) | E2001-0000-250-001-27 | (変更前)JLAC11識別コード:0001
オートCH50「生研」 | デンカ株式会社 | 20200EZZ00045000 | 5B010 | CH50 | 0000 |  | 023 | 血清 | 142 | 溶血反応 | 01 | 定量値 | [6 empty] | 5B010-0000-023-142-01 | E2001 | CH50 | 0000 |  | 250 | 血清 | 002 | 溶血反応_オ-トCH50「生研」 | 27 | CH50/mL | [24 empty] | 血清補体価(CH50) | E2001-0000-250-002-27 | (変更前)JLAC11識別コード:0001
免疫比濁テストCH50オート(KW) | 株式会社日本凍結乾燥研究所 | 20100EZZ00013000 | 5B010 | CH50 | 0000 |  | 023 | 血清 | 142 | 溶血反応 | 01 | 定量値 | [6 empty] | 5B010-0000-023-142-01 | E2001 | CH50 | 0000 |  | 250 | 血清 | 005 | 溶血反応_免疫比濁テストCH50オート（KW） | F8 | U/mL | [24 empty] | 血清補体価(CH50) | E2001-0000-250-005-F8 | (変更前)JLAC11識別コード:0001
補体価-HAテストワコー | 富士フイルム和光純薬株式会社 | 20700AMZ00229000 | 5B010 | CH50 | 0000 |  | 023 | 血清 | 272 | 紫外吸光光度法(UV法) | 01 | 定量値 | [6 empty] | 5B010-0000-023-272-01 | E2001 | CH50 | 0000 |  | 250 | 血清 | 006 | 紫外吸光光度法(UV法)_補体価-HAテストワコー | F8 | U/mL | [24 empty] | 血清補体価(CH50) | E2001-0000-250-006-F8 | (変更前)JLAC11識別コード:0001
ビトロス マイクロチップC3 | オーソ・クリニカル・ダイアグノスティックス株式会社 | 13E1X00002000014 | 5B023 | C3 | 0000 |  | 023 | 血清 | 061 | 免疫比濁法(TIA) | 01 | 定量値 | [6 empty] | 5B023-0000-023-061-01 | E2004 | C3 | 0000 |  | 250 | 血清 | 001 | 免疫比濁法(TIA)_ビトロス マイクロチップC3 | 85 | mg/dL | 243 | 血漿(ヘパリン入り) | [22 empty] | 補体蛋白(C3) | E2004-0000-250-001-85 | (変更前)JLAC11識別コード:0001
フレックスカートリッジ C3 V | シーメンスヘルスケア・ダイアグノスティクス株式会社 | 13A2X10031001059 | 5B023 | C3 | 0000 |  | 023 | 血清 | 063 | 免疫比朧法(ネフェロメトリー) | 01 | 定量値 | [6 empty] | 5B023-0000-023-063-01 | E2004 | C3 | 0000 |  | 250 | 血清 | 002 | 免疫比朧法(ネフェロメトリー)_フレックスカートリッジ C3 V | 85 | mg/dL | 243 | 血漿(ヘパリン入り) | [22 empty] | 補体蛋白(C3) | E2004-0000-250-002-85 | (変更前)JLAC11識別コード:0001
フレックスカートリッジ 補体蛋白 C3 | シーメンスヘルスケア・ダイアグノスティクス株式会社 | 13A2X10031001043 | 5B023 | C3 | 0000 |  | 023 | 血清 | 061 | 免疫比濁法(TIA) | 01 | 定量値 | [6 empty] | 5B023-0000-023-061-01 | E2004 | C3 | 0000 |  | 250 | 血清 | 003 | 免疫比濁法(TIA)_フレックスカートリッジ 補体蛋白 C3 | 85 | mg/dL | [24 empty] | 補体蛋白(C3) | E2004-0000-250-003-85 | (変更前)JLAC11識別コード:0001
N-抗血清 C3C | シーメンスヘルスケア・ダイアグノスティクス株式会社 | 16100EZY00374000 | 5B023 | C3 | 0000 |  | 023 | 血清 | 063 | 免疫比朧法(ネフェロメトリー) | 01 | 定量値 | [6 empty] | 5B023-0000-023-063-01 | E2004 | C3 | 0000 |  | 250 | 血清 | 004 | 免疫比朧法(ネフェロメトリー)_N-抗血清 C3c | 56 | g/L | 242 | 血漿(EDTA入り) | 243 | 血漿(ヘパリン入り) | [20 empty] | 補体蛋白(C3) | E2004-0000-250-004-56 | (変更前)JLAC11識別コード:0001
C3－TIA NX「生研」 | デンカ株式会社 | 15A2X00009000064 | 5B023 | C3 | 0000 |  | 023 | 血清 | 061 | 免疫比濁法(TIA) | 01 | 定量値 | 022 | 血漿 |  |  |  |  | 5B023-0000-023-061-01 | E2004 | C3 | 0000 |  | 250 | 血清 | 005 | 免疫比濁法(TIA)_C3－TIA NX「生研」 | 85 | mg/dL | 240 | 血漿 | 243 | 血漿(ヘパリン入り) | 242 | 血漿(EDTA入り) | 244 | 血漿(クエン酸入り) | [16 empty] | 補体蛋白(C3) | E2004-0000-250-005-85 | (変更前)JLAC11識別コード:0001
C3－TIA X1「生研」 | デンカ株式会社 | 15A2X00009000044 | 5B023 | C3 | 0000 |  | 023 | 血清 | 061 | 免疫比濁法(TIA) | 01 | 定量値 | [6 empty] | 5B023-0000-023-061-01 | E2004 | C3 | 0000 |  | 250 | 血清 | 006 | 免疫比濁法(TIA)_C3－TIA X1「生研」 | 85 | mg/dL | 242 | 血漿(EDTA入り) | 243 | 血漿(ヘパリン入り) | 244 | 血漿(クエン酸入り) | [18 empty] | 補体蛋白(C3) | E2004-0000-250-006-85 | (変更前)JLAC11識別コード:0001
N-アッセイ TIA C3-SH ニットーボー | ニットーボーメディカル株式会社 | 07A2X10001014510 | 5B023 | C3 | 0000 |  | 023 | 血清 | 061 | 免疫比濁法(TIA) | 01 | 定量値 | [6 empty] | 5B023-0000-023-061-01 | E2004 | C3 | 0000 |  | 250 | 血清 | 007 | 免疫比濁法(TIA)_N-アッセイ TIA C3-SH ニットーボー | 85 | mg/dL | 242 | 血漿(EDTA入り) | 243 | 血漿(ヘパリン入り) | 244 | 血漿(クエン酸入り) | [18 empty] | 補体蛋白(C3) | E2004-0000-250-007-85 | (変更前)JLAC11識別コード:0001
シンクロンシステム 補体C3試薬 | ベックマン・コールター株式会社 | 13A2X00150000077 | 5B023 | C3 | 0000 |  | 023 | 血清 | 061 | 免疫比濁法(TIA) | 01 | 定量値 | [6 empty] | 5B023-0000-023-061-01 | E2004 | C3 | 0000 |  | 250 | 血清 | 008 | 免疫比濁法(TIA)_シンクロンシステム 補体C3試薬 | 85 | mg/dL | 242 | 血漿(EDTA入り) | 243 | 血漿(ヘパリン入り) | [20 empty] | 補体蛋白(C3) | E2004-0000-250-008-85 | (変更前)JLAC11識別コード:0001
コバス試薬 C3CII | ロシュ・ダイアグノスティックス株式会社 | 13A2X00206000068 | 5B023 | C3 | 0000 |  | 023 | 血清 | 061 | 免疫比濁法(TIA) | 01 | 定量値 | [6 empty] | 5B023-0000-023-061-01 | E2004 | C3 | 0000 |  | 250 | 血清 | 009 | 免疫比濁法(TIA)_コバス試薬 C3cII | 85 | mg/dL | 243 | 血漿(ヘパリン入り) | [22 empty] | 補体蛋白(C3) | E2004-0000-250-009-85 | (変更前)JLAC11識別コード:0001
イムノテスタ C3 | 積水メディカル株式会社 | 13A2X00197218039 | 5B023 | C3 | 0000 |  | 023 | 血清 | 061 | 免疫比濁法(TIA) | 01 | 定量値 | [6 empty] | 5B023-0000-023-061-01 | E2004 | C3 | 0000 |  | 250 | 血清 | 011 | 免疫比濁法(TIA)_イムノテスタ C3 | 85 | mg/dL | [24 empty] | 補体蛋白(C3) | E2004-0000-250-011-85 | (変更前)JLAC11識別コード:0001
オートワコー C3・N | 富士フイルム和光純薬株式会社 | 27A2X00125000106 | 5B023 | C3 | 0000 |  | 023 | 血清 | 061 | 免疫比濁法(TIA) | 01 | 定量値 | [6 empty] | 5B023-0000-023-061-01 | E2004 | C3 | 0000 |  | 250 | 血清 | 012 | 免疫比濁法(TIA)_オートワコー C3・N | 85 | mg/dL | 242 | 血漿(EDTA入り) | 243 | 血漿(ヘパリン入り) | 244 | 血漿(クエン酸入り) | [18 empty] | 補体蛋白(C3) | E2004-0000-250-012-85 | (変更前)JLAC11識別コード:0001
アテリカCH C3 | シーメンスヘルスケア・ダイアグノスティクス株式会社 | 13E1X80031000030 | 5B023 | C3 | 0000 |  | 023 | 血清 | 061 | 免疫比濁法(TIA) | 01 | 定量値 | [6 empty] | 5B023-0000-023-061-01 | E2004 | C3 | 0000 |  | 250 | 血清 | 013 | 免疫比濁法(TIA)_アテリカCH C3 | 85 | mg/dL | [16 empty] | 56 | g/L | [6 empty] | 補体蛋白(C3) | E2004-0000-250-013-85
コバス試薬 C3 GEN.2 | ロシュ・ダイアグノスティックス株式会社 | 13E1X80206000189 | 5B023 | C3 | 0000 |  | 023 | 血清 | 061 | 免疫比濁法(TIA) | 01 | 定量値 | 022 | 血漿 |  |  |  |  | 5B023-0000-023-061-01 | E2004 | C3 | 0000 |  | 250 | 血清 | 014 | 免疫比濁法(TIA)_コバス試薬 C3 GEN.2 | 85 | mg/dL | 240 | 血漿 | 243 | 血漿(ヘパリン入り) | [20 empty] | 補体蛋白(C3) | E2004-0000-250-014-85 | (変更前)JLAC11識別コード:0001
IMMAGEイムノケミストリーシステム 補体C3試薬 | ベックマン・コールター株式会社 | 13A2X00150000084 | 5B023 | C3 | 0000 |  | 023 | 血清 | 063 | 免疫比朧法(ネフェロメトリー) | 01 | 定量値 | [6 empty] | 5B023-0000-023-063-01 | E2004 | C3 | 0000 |  | 250 | 血清 | 015 | 免疫比朧法(ネフェロメトリー)_IMMAGEイムノケミストリーシステム 補体C3試薬 | 85 | mg/dL | [24 empty] | 補体蛋白(C3) | E2004-0000-250-015-85 | (変更前)JLAC11識別コード:0001
イムノジェネシス C3 | PHC株式会社 | 13A2X10027000062 | 5B023 | C3 | 0000 |  | 023 | 血清 | 061 | 免疫比濁法(TIA) | 01 | 定量値 | 022 | 血漿 |  |  |  |  | 5B023-0000-023-061-01 | E2004 | C3 | 0000 |  | 250 | 血清 | 016 | 免疫比濁法(TIA)_イムノジェネシス C3 | 85 | mg/dL | 240 | 血漿 | [22 empty] | 補体蛋白(C3) | E2004-0000-250-016-85 | (変更前)JLAC11識別コード:0001
ビトロス マイクロチップC4 | オーソ・クリニカル・ダイアグノスティックス株式会社 | 13E1X00002000015 | 5B024 | C4 | 0000 |  | 023 | 血清 | 061 | 免疫比濁法(TIA) | 01 | 定量値 | [6 empty] | 5B024-0000-023-061-01 | E2005 | C4 | 0000 |  | 250 | 血清 | 001 | 免疫比濁法(TIA)_ビトロス マイクロチップC4 | 85 | mg/dL | 242 | 血漿(EDTA入り) | 243 | 血漿(ヘパリン入り) | [20 empty] | 補体蛋白(C4) | E2005-0000-250-001-85 | (変更前)JLAC11識別コード:0001
フレックスカートリッジ C4 V | シーメンスヘルスケア・ダイアグノスティクス株式会社 | 13A2X10031001060 | 5B024 | C4 | 0000 |  | 023 | 血清 | 063 | 免疫比朧法(ネフェロメトリー) | 01 | 定量値 | [6 empty] | 5B024-0000-023-063-01 | E2005 | C4 | 0000 |  | 250 | 血清 | 002 | 免疫比朧法(ネフェロメトリー)_フレックスカートリッジ C4 V | 85 | mg/dL | 243 | 血漿(ヘパリン入り) | [22 empty] | 補体蛋白(C4) | E2005-0000-250-002-85 | (変更前)JLAC11識別コード:0001
フレックスカートリッジ 補体蛋白 C4 | シーメンスヘルスケア・ダイアグノスティクス株式会社 | 13A2X10031001045 | 5B024 | C4 | 0000 |  | 023 | 血清 | 061 | 免疫比濁法(TIA) | 01 | 定量値 | [6 empty] | 5B024-0000-023-061-01 | E2005 | C4 | 0000 |  | 250 | 血清 | 003 | 免疫比濁法(TIA)_フレックスカートリッジ 補体蛋白 C4 | 85 | mg/dL | [24 empty] | 補体蛋白(C4) | E2005-0000-250-003-85 | (変更前)JLAC11識別コード:0001
N-抗血清 C4 | シーメンスヘルスケア・ダイアグノスティクス株式会社 | 16100EZY00374000 | 5B024 | C4 | 0000 |  | 023 | 血清 | 063 | 免疫比朧法(ネフェロメトリー) | 01 | 定量値 | [6 empty] | 5B024-0000-023-063-01 | E2005 | C4 | 0000 |  | 250 | 血清 | 004 | 免疫比朧法(ネフェロメトリー)_N-抗血清 C4 | 56 | g/L | 242 | 血漿(EDTA入り) | 243 | 血漿(ヘパリン入り) | [20 empty] | 補体蛋白(C4) | E2005-0000-250-004-56 | (変更前)JLAC11識別コード:0001
C4－TIA NX「生研」 | デンカ株式会社 | 15A2X00009000065 | 5B024 | C4 | 0000 |  | 023 | 血清 | 061 | 免疫比濁法(TIA) | 01 | 定量値 | 022 | 血漿 |  |  |  |  | 5B024-0000-023-061-01 | E2005 | C4 | 0000 |  | 250 | 血清 | 005 | 免疫比濁法(TIA)_C4－TIA NX「生研」 | 85 | mg/dL | 240 | 血漿 | 243 | 血漿(ヘパリン入り) | 242 | 血漿(EDTA入り) | 244 | 血漿(クエン酸入り) | [16 empty] | 補体蛋白(C4) | E2005-0000-250-005-85 | (変更前)JLAC11識別コード:0001
C4－TIA X1「生研」 | デンカ株式会社 | 15A2X00009000045 | 5B024 | C4 | 0000 |  | 023 | 血清 | 061 | 免疫比濁法(TIA) | 01 | 定量値 | [6 empty] | 5B024-0000-023-061-01 | E2005 | C4 | 0000 |  | 250 | 血清 | 006 | 免疫比濁法(TIA)_C4－TIA X1「生研」 | 85 | mg/dL | 242 | 血漿(EDTA入り) | 243 | 血漿(ヘパリン入り) | 244 | 血漿(クエン酸入り) | [18 empty] | 補体蛋白(C4) | E2005-0000-250-006-85 | (変更前)JLAC11識別コード:0001
N-アッセイ TIA C4-SH ニットーボー | ニットーボーメディカル株式会社 | 07A2X10001014520 | 5B024 | C4 | 0000 |  | 023 | 血清 | 061 | 免疫比濁法(TIA) | 01 | 定量値 | [6 empty] | 5B024-0000-023-061-01 | E2005 | C4 | 0000 |  | 250 | 血清 | 007 | 免疫比濁法(TIA)_N-アッセイ TIA C4-SH ニットーボー | 85 | mg/dL | 242 | 血漿(EDTA入り) | 243 | 血漿(ヘパリン入り) | 244 | 血漿(クエン酸入り) | [18 empty] | 補体蛋白(C4) | E2005-0000-250-007-85 | (変更前)JLAC11識別コード:0001
シンクロンシステム 補体C4試薬 | ベックマン・コールター株式会社 | 13A2X00150000075 | 5B024 | C4 | 0000 |  | 023 | 血清 | 061 | 免疫比濁法(TIA) | 01 | 定量値 | [6 empty] | 5B024-0000-023-061-01 | E2005 | C4 | 0000 |  | 250 | 血清 | 008 | 免疫比濁法(TIA)_シンクロンシステム 補体C4試薬 | 85 | mg/dL | 242 | 血漿(EDTA入り) | 243 | 血漿(ヘパリン入り) | [20 empty] | 補体蛋白(C4) | E2005-0000-250-008-85 | (変更前)JLAC11識別コード:0001
コバス試薬 C4II | ロシュ・ダイアグノスティックス株式会社 | 13A2X00206000069 | 5B024 | C4 | 0000 |  | 023 | 血清 | 061 | 免疫比濁法(TIA) | 01 | 定量値 | [6 empty] | 5B024-0000-023-061-01 | E2005 | C4 | 0000 |  | 250 | 血清 | 009 | 免疫比濁法(TIA)_コバス試薬 C4II | 85 | mg/dL | 242 | 血漿(EDTA入り) | 243 | 血漿(ヘパリン入り) | [20 empty] | 補体蛋白(C4) | E2005-0000-250-009-85 | (変更前)JLAC11識別コード:0001
イムノテスタ C4 | 積水メディカル株式会社 | 13A2X00197218040 | 5B024 | C4 | 0000 |  | 023 | 血清 | 061 | 免疫比濁法(TIA) | 01 | 定量値 | [6 empty] | 5B024-0000-023-061-01 | E2005 | C4 | 0000 |  | 250 | 血清 | 011 | 免疫比濁法(TIA)_イムノテスタ C4 | 85 | mg/dL | [24 empty] | 補体蛋白(C4) | E2005-0000-250-011-85 | (変更前)JLAC11識別コード:0001
オートワコー C4・N | 富士フイルム和光純薬株式会社 | 27A2X00125000107 | 5B024 | C4 | 0000 |  | 023 | 血清 | 061 | 免疫比濁法(TIA) | 01 | 定量値 | [6 empty] | 5B024-0000-023-061-01 | E2005 | C4 | 0000 |  | 250 | 血清 | 012 | 免疫比濁法(TIA)_オートワコー C4・N | 85 | mg/dL | 242 | 血漿(EDTA入り) | 243 | 血漿(ヘパリン入り) | 244 | 血漿(クエン酸入り) | [18 empty] | 補体蛋白(C4) | E2005-0000-250-012-85 | (変更前)JLAC11識別コード:0001
アテリカCH C4 | シーメンスヘルスケア・ダイアグノスティクス株式会社 | 13E1X80031000031 | 5B024 | C4 | 0000 |  | 023 | 血清 | 061 | 免疫比濁法(TIA) | 01 | 定量値 | [6 empty] | 5B024-0000-023-061-01 | E2005 | C4 | 0000 |  | 250 | 血清 | 013 | 免疫比濁法(TIA)_アテリカCH C4 | 85 | mg/dL | [16 empty] | 56 | g/L | [6 empty] | 補体蛋白(C4) | E2005-0000-250-013-85
コバス試薬 C4 GEN．2 | ロシュ・ダイアグノスティックス株式会社 | 13E1X80206000190 | 5B024 | C4 | 0000 |  | 023 | 血清 | 061 | 免疫比濁法(TIA) | 01 | 定量値 | 022 | 血漿 |  |  |  |  | 5B024-0000-023-061-01 | E2005 | C4 | 0000 |  | 250 | 血清 | 014 | 免疫比濁法(TIA)_コバス試薬 C4 GeN.2 | 85 | mg/dL | 240 | 血漿 | 243 | 血漿(ヘパリン入り) | 242 | 血漿(EDTA入り) | [18 empty] | 補体蛋白(C4) | E2005-0000-250-014-85 | (変更前)JLAC11識別コード:0001
IMMAGEイムノケミストリーシステム 補体C4試薬 | ベックマン・コールター株式会社 | 13A2X00150000085 | 5B024 | C4 | 0000 |  | 023 | 血清 | 063 | 免疫比朧法(ネフェロメトリー) | 01 | 定量値 | [6 empty] | 5B024-0000-023-063-01 | E2005 | C4 | 0000 |  | 250 | 血清 | 015 | 免疫比朧法(ネフェロメトリー)_IMMAGEイムノケミストリーシステム 補体C4試薬 | 85 | mg/dL | [24 empty] | 補体蛋白(C4) | E2005-0000-250-015-85 | (変更前)JLAC11識別コード:0001
イムノジェネシス C4 | PHC株式会社 | 13A2X10027000063 | 5B024 | C4 | 0000 |  | 023 | 血清 | 061 | 免疫比濁法(TIA) | 01 | 定量値 | 022 | 血漿 |  |  |  |  | 5B024-0000-023-061-01 | E2005 | C4 | 0000 |  | 250 | 血清 | 016 | 免疫比濁法(TIA)_イムノジェネシス C4 | 85 | mg/dL | 240 | 血漿 | [22 empty] | 補体蛋白(C4) | E2005-0000-250-016-85 | (変更前)JLAC11識別コード:0001
エスパ・TTRII | ニプロ株式会社 | 27A2X00166000020 | 5C010 | プレアルブミン | 0000 |  | 023 | 血清 | 061 | 免疫比濁法(TIA) | 01 | 定量値 | [6 empty] | 5C010-0000-023-061-01 | E3001 | トランスサイレチン | 0000 |  | 250 | 血清 | 001 | 免疫比濁法(TIA)_エスパ・TTRII | 85 | mg/dL | 242 |  | 243 | [21 empty] | トランスサイレチン(プレアルブミン) | E3001-0000-250-001-85
オートワコー プレアルブミン | 富士フイルム和光純薬株式会社 | 27A2X00125000062 | 5C010 | プレアルブミン | 0000 |  | 023 | 血清 | 061 | 免疫比濁法(TIA) | 01 | 定量値 | [6 empty] | 5C010-0000-023-061-01 | E3001 | トランスサイレチン | 0000 |  | 250 | 血清 | 002 | 免疫比濁法(TIA)_オートワコー プレアルブミン | 85 | mg/dL | 242 |  | 243 |  | 244 | [19 empty] | トランスサイレチン(プレアルブミン) | E3001-0000-250-002-85
コバス試薬 プレアルブミン | ロシュ・ダイアグノスティックス株式会社 | 13A2X00206000129 | 5C010 | プレアルブミン | 0000 |  | 023 | 血清 | 061 | 免疫比濁法(TIA) | 01 | 定量値 | [6 empty] | 5C010-0000-023-061-01 | E3001 | トランスサイレチン | 0000 |  | 250 | 血清 | 003 | 免疫比濁法(TIA)_コバス試薬 プレアルブミン | 85 | mg/dL | [24 empty] | トランスサイレチン(プレアルブミン) | E3001-0000-250-003-85
シンクロンシステム プレアルブミン（PAB）試薬 | ベックマン・コールター株式会社 | 13A2X00150000071 | 5C010 | プレアルブミン | 0000 |  | 023 | 血清 | 061 | 免疫比濁法(TIA) | 01 | 定量値 | [6 empty] | 5C010-0000-023-061-01 | E3001 | トランスサイレチン | 0000 |  | 250 | 血清 | 004 | 免疫比濁法(TIA)_シンクロンシステム プレアルブミン（PAB）試薬 | 85 | mg/dL | 243 | [23 empty] | トランスサイレチン(プレアルブミン) | E3001-0000-250-004-85
ビトロス マイクロチップPALB | オーソ・クリニカル・ダイアグノスティックス株式会社 | 13E1X00002000013 | 5C010 | プレアルブミン | 0000 |  | 023 | 血清 | 061 | 免疫比濁法(TIA) | 01 | 定量値 | [6 empty] | 5C010-0000-023-061-01 | E3001 | トランスサイレチン | 0000 |  | 250 | 血清 | 005 | 免疫比濁法(TIA)_ビトロス マイクロチップPALB | 85 | mg/dL | 243 | [23 empty] | トランスサイレチン(プレアルブミン) | E3001-0000-250-005-85
ピュアオートS プレアルブミン | 積水メディカル株式会社 | 13A2X00197218025 | 5C010 | プレアルブミン | 0000 |  | 023 | 血清 | 061 | 免疫比濁法(TIA) | 01 | 定量値 | [6 empty] | 5C010-0000-023-061-01 | E3001 | トランスサイレチン | 0000 |  | 250 | 血清 | 006 | 免疫比濁法(TIA)_ピュアオートS プレアルブミン | 85 | mg/dL | 242 |  | 243 | [21 empty] | トランスサイレチン(プレアルブミン) | E3001-0000-250-006-85
フレックスカートリッジ プレアルブミン PALB | シーメンスヘルスケア・ダイアグノスティクス株式会社 | 21300AMY00023000 | 5C010 | プレアルブミン | 0000 |  | 023 | 血清 | 061 | 免疫比濁法(TIA) | 01 | 定量値 | [6 empty] | 5C010-0000-023-061-01 | E3001 | トランスサイレチン | 0000 |  | 250 | 血清 | 007 | 免疫比濁法(TIA)_フレックスカートリッジ プレアルブミン PALB | 85 | mg/dL | 242 |  | 243 | [21 empty] | トランスサイレチン(プレアルブミン) | E3001-0000-250-007-85
フレックスカートリッジ プレアルブミン V | シーメンスヘルスケア・ダイアグノスティクス株式会社 | 13A2X10031001066 | 5C010 | プレアルブミン | 0000 |  | 023 | 血清 | 063 | 免疫比朧法(ネフェロメトリー) | 01 | 定量値 | [6 empty] | 5C010-0000-023-063-01 | E3001 | トランスサイレチン | 0000 |  | 250 | 血清 | 008 | 免疫比朧法(ネフェロメトリー)_フレックスカートリッジ プレアルブミン V | 56 | g/L | 243 | [23 empty] | トランスサイレチン(プレアルブミン) | E3001-0000-250-008-56
N-アッセイ TIA プレアルブミン ニットーボー | ニットーボーメディカル株式会社 | 07A2X10001014530 | 5C010 | プレアルブミン | 0000 |  | 023 | 血清 | 061 | 免疫比濁法(TIA) | 01 | 定量値 | [6 empty] | 5C010-0000-023-061-01 | E3001 | トランスサイレチン | 0000 |  | 250 | 血清 | 009 | 免疫比濁法(TIA)_N-アッセイ TIA プレアルブミン ニットーボー | 85 | mg/dL | 242 |  | 243 |  | 244 | [19 empty] | トランスサイレチン(プレアルブミン) | E3001-0000-250-009-85
N-抗血清 プレアルブミン | シーメンスヘルスケア・ダイアグノスティクス株式会社 | 16100EZY00374000 | 5C010 | プレアルブミン | 0000 |  | 023 | 血清 | 063 | 免疫比朧法(ネフェロメトリー) | 01 | 定量値 | [6 empty] | 5C010-0000-023-063-01 | E3001 | トランスサイレチン | 0000 |  | 250 | 血清 | 010 | 免疫比朧法(ネフェロメトリー)_N-抗血清 プレアルブミン | 56 | g/L | [24 empty] | トランスサイレチン(プレアルブミン) | E3001-0000-250-010-56
エスパ・TTR | ニプロ株式会社 | 27A2X00166000003 | 5C010 | プレアルブミン | 0000 |  | 023 | 血清 | 061 | 免疫比濁法(TIA) | 01 | 定量値 | [6 empty] | 5C010-0000-023-061-01 | E3001 | トランスサイレチン | 0000 |  | 250 | 血清 | 011 | 免疫比濁法(TIA)_エスパ・TTR | 85 | mg/dL | 242 |  | 243 | [21 empty] | トランスサイレチン(プレアルブミン) | E3001-0000-250-011-85
コバス試薬 PREA | ロシュ・ダイアグノスティックス株式会社 | 13E1X80206000195 | 5C010 | プレアルブミン | 0000 |  | 023 | 血清 | 061 | 免疫比濁法(TIA) | 01 | 定量値 | 022 | 血漿 |  |  |  |  | 5C010-0000-023-061-01 | E3001 | トランスサイレチン | 0000 |  | 250 | 血清 | 012 | 免疫比濁法(TIA)_コバス試薬 PREA | 85 | mg/dL | 240 | 血漿 | 243 | 血漿(ヘパリン入り) | 242 | 血漿(EDTA入り) | [18 empty] | トランスサイレチン(プレアルブミン) | E3001-0000-250-012-85
アテリカCH プレアルブミン（PREALB） | シーメンスヘルスケア・ダイアグノスティクス株式会社 | 13E1X80031000044 | 5C010 | プレアルブミン | 0000 |  | 023 | 血清 | 061 | 免疫比濁法(TIA) | 01 | 定量値 | [6 empty] | 5C010-0000-023-061-01 | E3001 | トランスサイレチン | 0000 |  | 250 | 血清 | 013 | 免疫比濁法(TIA)_免疫比濁法(TIA)_アテリカCH プレアルブミン（PREALB） | 85 | mg/dL | [24 empty] | トランスサイレチン(プレアルブミン) | E3001-0000-250-013-85
IMMAGEイムノケミストリーシステム プレアルブミン試薬 | ベックマン・コールター株式会社 | 13A2X00150000090 | 5C010 | プレアルブミン | 0000 |  | 023 | 血清 | 063 | 免疫比朧法(ネフェロメトリー) | 01 | 定量値 | [6 empty] | 5C010-0000-023-063-01 | E3001 | トランスサイレチン | 0000 |  | 250 | 血清 | 014 | 免疫比朧法(ネフェロメトリー)_IMMAGEイムノケミストリーシステム プレアルブミン試薬 | 85 | mg/dL | [24 empty] | トランスサイレチン | E3001-0000-250-014-85
コバス試薬 HAPTII | ロシュ・ダイアグノスティックス株式会社 | 13A2X00206000065 | 5C040 | ハプトグロビン | 0000 |  | 023 | 血清 | 061 | 免疫比濁法(TIA) | 01 | 定量値 | [6 empty] | 5C040-0000-023-061-01 | E3009 | ハプトグロビン | 0000 |  | 250 | 血清 | 001 | 免疫比濁法(TIA)_コバス試薬 HAPTII | 85 | mg/dL | 242 |  | 243 | [21 empty] | ハプトグロビン | E3009-0000-250-001-85
ビトロス マイクロチップHPT | オーソ・クリニカル・ダイアグノスティックス株式会社 | 13E1X00002000022 | 5C040 | ハプトグロビン | 0000 |  | 023 | 血清 | 061 | 免疫比濁法(TIA) | 01 | 定量値 | [6 empty] | 5C040-0000-023-061-01 | E3009 | ハプトグロビン | 0000 |  | 250 | 血清 | 002 | 免疫比濁法(TIA)_ビトロス マイクロチップHPT | 85 | mg/dL | 243 | [23 empty] | ハプトグロビン | E3009-0000-250-002-85
フレックスカートリッジ ハプトグロビン V | シーメンスヘルスケア・ダイアグノスティクス株式会社 | 13A2X10031001071 | 5C040 | ハプトグロビン | 0000 |  | 023 | 血清 | 063 | 免疫比朧法(ネフェロメトリー) | 01 | 定量値 | [6 empty] | 5C040-0000-023-063-01 | E3009 | ハプトグロビン | 0000 |  | 250 | 血清 | 003 | 免疫比朧法(ネフェロメトリー)_フレックスカートリッジ ハプトグロビン V | 56 | g/L | 242 |  | 243 | [21 empty] | ハプトグロビン | E3009-0000-250-003-56
N-アッセイ TIA HP ニットーボー | ニットーボーメディカル株式会社 | 07A2X10001014420 | 5C040 | ハプトグロビン | 0000 |  | 023 | 血清 | 061 | 免疫比濁法(TIA) | 01 | 定量値 | [6 empty] | 5C040-0000-023-061-01 | E3009 | ハプトグロビン | 0000 |  | 250 | 血清 | 004 | 免疫比濁法(TIA)_N-アッセイ TIA HP ニットーボー | 85 | mg/dL | 242 |  | 243 |  | 244 | [19 empty] | ハプトグロビン | E3009-0000-250-004-85
クイックターボ HP | 株式会社シノテスト | 14A2X00015000004 | 5C040 | ハプトグロビン | 0000 |  | 023 | 血清 | 061 | 免疫比濁法(TIA) | 01 | 定量値 | [6 empty] | 5C040-0000-023-061-01 | E3009 | ハプトグロビン | 0000 |  | 250 | 血清 | 005 | 免疫比濁法(TIA)_クイックターボ HP | 85 | mg/dL | 242 |  | 243 | [21 empty] | ハプトグロビン | E3009-0000-250-005-85
N-抗血清 ハプトグロビン | シーメンスヘルスケア・ダイアグノスティクス株式会社 | 16100EZY00374000 | 5C040 | ハプトグロビン | 0000 |  | 023 | 血清 | 063 | 免疫比朧法(ネフェロメトリー) | 01 | 定量値 | [6 empty] | 5C040-0000-023-063-01 | E3009 | ハプトグロビン | 0000 |  | 250 | 血清 | 006 | 免疫比朧法(ネフェロメトリー)_N-抗血清 ハプトグロビン | 56 | g/L | [24 empty] | ハプトグロビン | E3009-0000-250-006-56
シンクロンシステム ハプトグロビン試薬 | ベックマン・コールター株式会社 | 13A2X00150000076 | 5C040 | ハプトグロビン | 0000 |  | 023 | 血清 | 061 | 免疫比濁法(TIA) | 01 | 定量値 | [6 empty] | 5C040-0000-023-061-01 | E3009 | ハプトグロビン | 0000 |  | 250 | 血清 | 007 | 免疫比濁法(TIA)_シンクロンシステム ハプトグロビン試薬 | 85 | mg/dL | 242 |  | 243 | [21 empty] | ハプトグロビン | E3009-0000-250-007-85
コバス試薬 HAPT GEN．2 | ロシュ・ダイアグノスティックス株式会社 | 13E1X80206000199 | 5C040 | ハプトグロビン | 0000 |  | 023 | 血清 | 061 | 免疫比濁法(TIA) | 01 | 定量値 | 022 | 血漿 |  |  |  |  | 5C040-0000-023-061-01 | E3009 | ハプトグロビン | 0000 |  | 250 | 血清 | 009 | 免疫比濁法(TIA)_コバス試薬 HAPT GEN．2 | 85 | mg/dL | 240 | 血漿 | 243 | 血漿(ヘパリン入り) | 242 | 血漿(EDTA入り) | [18 empty] | ハプトグロビン | E3009-0000-250-009-85
IMMAGEイムノケミストリーシステム ハプトグロビン試薬 | ベックマン・コールター株式会社 | 13A2X00150000083 | 5C040 | ハプトグロビン | 0000 |  | 023 | 血清 | 063 | 免疫比朧法(ネフェロメトリー) | 01 | 定量値 | [6 empty] | 5C040-0000-023-063-01 | E3009 | ハプトグロビン | 0000 |  | 250 | 血清 | 010 | 免疫比朧法(ネフェロメトリー)_IMMAGEイムノケミストリーシステム ハプトグロビン試薬 | 85 | mg/dL | [24 empty] | ハプトグロビン | E3009-0000-250-010-85
アテリカCH ハプトグロビン（HAPT） | シーメンスヘルスケア・ダイアグノスティクス株式会社 | 13E1X80031000060 | 5C040 | ハプトグロビン | 0000 |  | 023 | 血清 | 061 | 免疫比濁法(TIA) | 01 | 定量値 | [6 empty] | 5C040-0000-023-061-01 | E3009 | ハプトグロビン | 0000 |  | 250 | 血清 | 012 | 免疫比濁法(TIA)_アテリカCH ハプトグロビン（HAPT） | 85 | mg/dL | [16 empty] | 56 | g/L | [6 empty] | ハプトグロビン | E3009-0000-250-012-85
ザ ラボ 002 HP | 株式会社シノテスト | 14E1X80015000017 | 5C040 | ハプトグロビン | 0000 |  | 023 | 血清 | 061 | 免疫比濁法(TIA) | 01 | 定量値 | 022 | 血漿 |  |  |  |  | 5C040-0000-023-061-01 | E3009 | ハプトグロビン | 0000 |  | 250 | 血清 | 013 | 免疫比濁法(TIA)_ザ ラボ 002 HP | 85 | mg/dL | 240 | 血漿 | [22 empty] | ハプトグロビン | E3009-0000-250-013-85
アテリカCH ハプトグロビンII（Hapt） | シーメンスヘルスケア・ダイアグノスティクス株式会社 | 13E1X80031000077 | 5C040 | ハプトグロビン | 0000 |  | 023 | 血清 | 061 | 免疫比濁法(TIA) | 01 | 定量値 | 022 | 血漿 |  |  |  |  | 5C040-0000-023-061-01 | E3009 | ハプトグロビン | 0000 |  | 250 | 血清 | 014 | 免疫比濁法(TIA)_アテリカCH ハプトグロビンII（Hapt） | 85 | mg/dL | 240 | 血漿 | 242 | 血漿(EDTA入り) | 243 | 血漿(ヘパリン入り) | [10 empty] | 56 | g/L | [6 empty] | ハプトグロビン | E3009-0000-250-014-85
フレックスカートリッジ セルロプラスミン V | シーメンスヘルスケア・ダイアグノスティクス株式会社 | 13A2X10031001070 | 5C045 | セルロプラスミン | 0000 |  | 023 | 血清 | 063 | 免疫比朧法(ネフェロメトリー) | 01 | 定量値 | [6 empty] | 5C045-0000-023-063-01 | E3014 | セルロプラスミン | 0000 |  | 250 | 血清 | 001 | 免疫比朧法(ネフェロメトリー)_フレックスカートリッジ セルロプラスミン V | 56 | g/L | 242 |  | 243 | [21 empty] | セルロプラスミン | E3014-0000-250-001-56
N-抗血清 セルロプラスミン | シーメンスヘルスケア・ダイアグノスティクス株式会社 | 16100EZY00374000 | 5C045 | セルロプラスミン | 0000 |  | 023 | 血清 | 063 | 免疫比朧法(ネフェロメトリー) | 01 | 定量値 | [6 empty] | 5C045-0000-023-063-01 | E3014 | セルロプラスミン | 0000 |  | 250 | 血清 | 002 | 免疫比朧法(ネフェロメトリー)_N-抗血清 セルロプラスミン | 56 | g/L | [24 empty] | セルロプラスミン | E3014-0000-250-002-56
IMMAGEイムノケミストリーシステム セルロプラスミン試薬 | ベックマン・コールター株式会社 | 13A2X00150000089 | 5C045 | セルロプラスミン | 0000 |  | 023 | 血清 | 063 | 免疫比朧法(ネフェロメトリー) | 01 | 定量値 | [6 empty] | 5C045-0000-023-063-01 | E3014 | セルロプラスミン | 0000 |  | 250 | 血清 | 003 | 免疫比朧法(ネフェロメトリー)_IMMAGEイムノケミストリーシステム セルロプラスミン試薬 | 85 | mg/dL | [24 empty] | セルロプラスミン | E3014-0000-250-003-85
エスパ・TFII | ニプロ株式会社 | 27A2X00166000021 | 5C060 | トランスフェリン | 0000 |  | 023 | 血清 | 061 | 免疫比濁法(TIA) | 01 | 定量値 | [6 empty] | 5C060-0000-023-061-01 | E3017 | トランスフェリン | 0000 |  | 250 | 血清 | 001 | 免疫比濁法(TIA)_エスパ・TFII | 85 | mg/dL | 242 |  | 243 | [21 empty] | トランスフェリン | E3017-0000-250-001-85
コバス試薬 TRSFII | ロシュ・ダイアグノスティックス株式会社 | 13A2X00206000064 | 5C060 | トランスフェリン | 0000 |  | 023 | 血清 | 061 | 免疫比濁法(TIA) | 01 | 定量値 | [6 empty] | 5C060-0000-023-061-01 | E3017 | トランスフェリン | 0000 |  | 250 | 血清 | 002 | 免疫比濁法(TIA)_コバス試薬 TRSFII | 85 | mg/dL | 243 | [23 empty] | トランスフェリン | E3017-0000-250-002-85
ビトロス マイクロチップTRFRN | オーソ・クリニカル・ダイアグノスティックス株式会社 | 13E1X00002000016 | 5C060 | トランスフェリン | 0000 |  | 023 | 血清 | 061 | 免疫比濁法(TIA) | 01 | 定量値 | [6 empty] | 5C060-0000-023-061-01 | E3017 | トランスフェリン | 0000 |  | 250 | 血清 | 003 | 免疫比濁法(TIA)_ビトロス マイクロチップTRFRN | 85 | mg/dL | 242 |  | 243 | [21 empty] | トランスフェリン | E3017-0000-250-003-85
フレックスカートリッジ トランスフェリン TRNF | シーメンスヘルスケア・ダイアグノスティクス株式会社 | 13A2X10031001046 | 5C060 | トランスフェリン | 0000 |  | 023 | 血清 | 061 | 免疫比濁法(TIA) | 01 | 定量値 | [6 empty] | 5C060-0000-023-061-01 | E3017 | トランスフェリン | 0000 |  | 250 | 血清 | 004 | 免疫比濁法(TIA)_フレックスカートリッジ トランスフェリン TRNF | 85 | mg/dL | 243 | [23 empty] | トランスフェリン | E3017-0000-250-004-85
フレックスカートリッジ トランスフェリン V | シーメンスヘルスケア・ダイアグノスティクス株式会社 | 13A2X10031001073 | 5C060 | トランスフェリン | 0000 |  | 023 | 血清 | 063 | 免疫比朧法(ネフェロメトリー) | 01 | 定量値 | [6 empty] | 5C060-0000-023-063-01 | E3017 | トランスフェリン | 0000 |  | 250 | 血清 | 005 | 免疫比朧法(ネフェロメトリー)_フレックスカートリッジ トランスフェリン V | 56 | g/L | 242 |  | 243 | [21 empty] | トランスフェリン | E3017-0000-250-005-56
N-アッセイ TIA TF-H ニットーボー | ニットーボーメディカル株式会社 | 07A2X10001014410 | 5C060 | トランスフェリン | 0000 |  | 023 | 血清 | 061 | 免疫比濁法(TIA) | 01 | 定量値 | [6 empty] | 5C060-0000-023-061-01 | E3017 | トランスフェリン | 0000 |  | 250 | 血清 | 006 | 免疫比濁法(TIA)_N-アッセイ TIA TF-H ニットーボー | 85 | mg/dL | 242 |  | 243 |  | 244 | [19 empty] | トランスフェリン | E3017-0000-250-006-85
TF免疫試薬・ND「コクサイ」 | シスメックス株式会社 | 28A2X00030000047 | 5C060 | トランスフェリン | 0000 |  | 023 | 血清 | 061 | 免疫比濁法(TIA) | 01 | 定量値 | [6 empty] | 5C060-0000-023-061-01 | E3017 | トランスフェリン | 0000 |  | 250 | 血清 | 007 | 免疫比濁法(TIA)_TF免疫試薬・ND「コクサイ」 | 85 | mg/dL | 242 |  | 243 | [21 empty] | トランスフェリン | E3017-0000-250-007-85
N-抗血清 トランスフェリン | シーメンスヘルスケア・ダイアグノスティクス株式会社 | 16100EZY00374000 | 5C060 | トランスフェリン | 0000 |  | 023 | 血清 | 063 | 免疫比朧法(ネフェロメトリー) | 01 | 定量値 | [6 empty] | 5C060-0000-023-063-01 | E3017 | トランスフェリン | 0000 |  | 250 | 血清 | 008 | 免疫比朧法(ネフェロメトリー)_N-抗血清 トランスフェリン | 56 | g/L | [24 empty] | トランスフェリン | E3017-0000-250-008-56
シンクロンシステム トランスフェリン試薬 | ベックマン・コールター株式会社 | 13A2X00150000042 | 5C060 | トランスフェリン | 0000 |  | 023 | 血清 | 061 | 免疫比濁法(TIA) | 01 | 定量値 | [6 empty] | 5C060-0000-023-061-01 | E3017 | トランスフェリン | 0000 |  | 250 | 血清 | 009 | 免疫比濁法(TIA)_シンクロンシステム トランスフェリン試薬 | 85 | mg/dL | [24 empty] | トランスフェリン | E3017-0000-250-009-85
エスパ・TF | ニプロ株式会社 | 27A2X00166000004 | 5C060 | トランスフェリン | 0000 |  | 023 | 血清 | 061 | 免疫比濁法(TIA) | 01 | 定量値 | [6 empty] | 5C060-0000-023-061-01 | E3017 | トランスフェリン | 0000 |  | 250 | 血清 | 010 | 免疫比濁法(TIA)_エスパ・TF | 85 | mg/dL | 242 |  | 243 | [21 empty] | トランスフェリン | E3017-0000-250-010-85
N-アッセイ LA MICRO TF ニットーボー | ニットーボーメディカル株式会社 | 21000AMZ00214000 | 5C060 | トランスフェリン | 0000 |  | 001 | 尿(含むその他) | 062 | ラテックス凝集比濁法 | 28 | クレアチニン補正値 | [6 empty] | 5C060-0000-001-062-28 | E3017 | トランスフェリン | 0000 |  | 100 | 尿 | 011 | ラテックス凝集比濁法_N-アッセイ LA MICRO TF ニットーボー | 87 | mg/g･Cr | [24 empty] | 尿中トランスフェリン-クレアチニン比 | E3017-0000-100-011-87
アテリカCH トランスフェリン（TRF） | シーメンスヘルスケア・ダイアグノスティクス株式会社 | 13E1X80031000049 | 5C060 | トランスフェリン | 0000 |  | 023 | 血清 | 061 | 免疫比濁法(TIA) | 01 | 定量値 | 022 | 血漿 |  |  |  |  | 5C060-0000-023-061-01 | E3017 | トランスフェリン | 0000 |  | 250 | 血清 | 012 | 免疫比濁法(TIA)_アテリカCH トランスフェリン（TRF） | 85 | mg/dL | 240 | 血漿 | 243 | 血漿(ヘパリン入り) | 242 | 血漿(EDTA入り) | [18 empty] | トランスフェリン | E3017-0000-250-012-85
コバス試薬 TRSF GEN．2 | ロシュ・ダイアグノスティックス株式会社 | 13E1X80206000184 | 5C060 | トランスフェリン | 0000 |  | 023 | 血清 | 061 | 免疫比濁法(TIA) | 01 | 定量値 | 022 | 血漿 |  |  |  |  | 5C060-0000-023-061-01 | E3017 | トランスフェリン | 0000 |  | 250 | 血清 | 013 | 免疫比濁法(TIA)_コバス試薬 ＴＲＳＦ Ｇｅｎ．２ | 85 | mg/dL | 240 | 血漿 | 243 | 血漿(ヘパリン入り) | [20 empty] | トランスフェリン | E3017-0000-250-013-85
IMMAGEイムノケミストリーシステム トランスフェリン試薬 | ベックマン・コールター株式会社 | 13A2X00150000082 | 5C060 | トランスフェリン | 0000 |  | 023 | 血清 | 063 | 免疫比朧法(ネフェロメトリー) | 01 | 定量値 | [6 empty] | 5C060-0000-023-063-01 | E3017 | トランスフェリン | 0000 |  | 250 | 血清 | 014 | 免疫比朧法(ネフェロメトリー)_IMMAGEイムノケミストリーシステム トランスフェリン試薬 | 85 | mg/dL | [24 empty] | トランスフェリン | E3017-0000-250-014-85
IMMAGEイムノケミストリーシステム（U）尿中トランスフェリン試薬 | ベックマン・コールター株式会社 | 21100AMY00275000 | 5C060 | トランスフェリン | 0000 |  | 001 | 尿(含むその他) | 063 | 免疫比朧法(ネフェロメトリー) | 01 | 定量値 | [6 empty] | 5C060-0000-001-063-01 | E3017 | トランスフェリン | 0000 |  | 100 | 尿 | 015 | 免疫比朧法(ネフェロメトリー)_IMMAGEイムノケミストリーシステム（U）尿中トランスフェリン試薬 | 85 | mg/dL | [24 empty] | 尿中トランスフェリン | E3017-0000-100-015-85
N-ラテックス β2-マイクログロブリン II | シーメンスヘルスケア・ダイアグノスティクス株式会社 | 21300AMY00008000 | 5C065 | BMG | 0000 |  | 001 | 尿(含むその他) | 063 | 免疫比朧法(ネフェロメトリー) | 01 | 定量値 | [6 empty] | 5C065-0000-001-063-01 | E3018 | β2マイクログロブリン | 0000 |  | 100 | 尿 | 001 | 免疫比朧法(ネフェロメトリー)_N-ラテックス β2-マイクログロブリン II | 88 | mg/L | [24 empty] | 尿中β2-マイクログロブリン | E3018-0000-100-001-88 | (変更前)JLAC11識別コード:0001
N-ラテックス β2-マイクログロブリン II | シーメンスヘルスケア・ダイアグノスティクス株式会社 | 21300AMY00008000 | 5C065 | BMG | 0000 |  | 023 | 血清 | 063 | 免疫比朧法(ネフェロメトリー) | 01 | 定量値 | [6 empty] | 5C065-0000-023-063-01 | E3018 | β2マイクログロブリン | 0000 |  | 250 | 血清 | 001 | 免疫比朧法(ネフェロメトリー)_N-ラテックス β2-マイクログロブリン II | 88 | mg/L | [24 empty] | β2-マイクログロブリン | E3018-0000-250-001-88 | (変更前)JLAC11識別コード:0001
フレックスカートリッジ β2-マイクログロブリン V | シーメンスヘルスケア・ダイアグノスティクス株式会社 | 224ABAMX00067000 | 5C065 | BMG | 0000 |  | 001 | 尿(含むその他) | 063 | 免疫比朧法(ネフェロメトリー) | 01 | 定量値 | [6 empty] | 5C065-0000-001-063-01 | E3018 | β2マイクログロブリン | 0000 |  | 100 | 尿 | 002 | 免疫比朧法(ネフェロメトリー)_フレックスカートリッジ β2-マイクログロブリン V | 88 | mg/L | [24 empty] | 尿中β2-マイクログロブリン | E3018-0000-100-002-88 | (変更前)JLAC11識別コード:0001
フレックスカートリッジ β2-マイクログロブリン V | シーメンスヘルスケア・ダイアグノスティクス株式会社 | 224ABAMX00067000 | 5C065 | BMG | 0000 |  | 023 | 血清 | 063 | 免疫比朧法(ネフェロメトリー) | 01 | 定量値 | [6 empty] | 5C065-0000-023-063-01 | E3018 | β2マイクログロブリン | 0000 |  | 250 | 血清 | 002 | 免疫比朧法(ネフェロメトリー)_フレックスカートリッジ β2-マイクログロブリン V | 88 | mg/L | 242 | 血漿(EDTA入り) | 243 | 血漿(ヘパリン入り) | [20 empty] | β2-マイクログロブリン | E3018-0000-250-002-88 | (変更前)JLAC11識別コード:0001
バイダス アッセイキット β2‐マイクログロブリン | ビオメリュー・ジャパン株式会社 | 20700AMY00037000 | 5C065 | BMG | 0000 |  | 001 | 尿(含むその他) | 023 | エンザイムイムノアッセイ(EIA) | 01 | 定量値 | [6 empty] | 5C065-0000-001-023-01 | E3018 | β2マイクログロブリン | 0000 |  | 100 | 尿 | 003 | エンザイムイムノアッセイ(EIA)_バイダス アッセイキット β2‐マイクログロブリン | 88 | mg/L | [24 empty] | 尿中β2-マイクログロブリン | E3018-0000-100-003-88 | (変更前)JLAC11識別コード:0001
バイダス アッセイキット β2‐マイクログロブリン | ビオメリュー・ジャパン株式会社 | 20700AMY00037000 | 5C065 | BMG | 0000 |  | 023 | 血清 | 023 | エンザイムイムノアッセイ(EIA) | 01 | 定量値 | [6 empty] | 5C065-0000-023-023-01 | E3018 | β2マイクログロブリン | 0000 |  | 250 | 血清 | 003 | エンザイムイムノアッセイ(EIA)_バイダス アッセイキット β2‐マイクログロブリン | 88 | mg/L | 242 | 血漿(EDTA入り) | 243 | 血漿(ヘパリン入り) | [20 empty] | β2-マイクログロブリン | E3018-0000-250-003-88 | (変更前)JLAC11識別コード:0001
ランリームB2M | シスメックス株式会社 | 20600AMZ01393000 | 5C065 | BMG | 0000 |  | 001 | 尿(含むその他) | 063 | 免疫比朧法(ネフェロメトリー) | 01 | 定量値 | [6 empty] | 5C065-0000-001-063-01 | E3018 | β2マイクログロブリン | 0000 |  | 100 | 尿 | 004 | 免疫比朧法(ネフェロメトリー)_ランリームB2M | C6 | ng/mL | [24 empty] | 尿中β2-マイクログロブリン | E3018-0000-100-004-C6 | (変更前)JLAC11識別コード:0001
ランリームB2M | シスメックス株式会社 | 20600AMZ01393000 | 5C065 | BMG | 0000 |  | 023 | 血清 | 063 | 免疫比朧法(ネフェロメトリー) | 01 | 定量値 | [6 empty] | 5C065-0000-023-063-01 | E3018 | β2マイクログロブリン | 0000 |  | 250 | 血清 | 004 | 免疫比朧法(ネフェロメトリー)_ランリームB2M | C6 | ng/mL | [24 empty] | β2-マイクログロブリン | E3018-0000-250-004-C6 | (変更前)JLAC11識別コード:0001
β2MG－L II オート「TBA」 | デンカ株式会社 | 21700AMZ00015000 | 5C065 | BMG | 0000 |  | 001 | 尿(含むその他) | 062 | ラテックス凝集比濁法 | 01 | 定量値 | [6 empty] | 5C065-0000-001-062-01 | E3018 | β2マイクログロブリン | 0000 |  | 100 | 尿 | 005 | ラテックス凝集比濁法_β2MG－L II オート「TBA」 | H3 | μg/L | [24 empty] | 尿中β2-マイクログロブリン | E3018-0000-100-005-H3 | (変更前)JLAC11識別コード:0001
β2MG－L II オート「TBA」 | デンカ株式会社 | 21700AMZ00015000 | 5C065 | BMG | 0000 |  | 023 | 血清 | 062 | ラテックス凝集比濁法 | 01 | 定量値 | [6 empty] | 5C065-0000-023-062-01 | E3018 | β2マイクログロブリン | 0000 |  | 250 | 血清 | 005 | ラテックス凝集比濁法_β2MG－L II オート「TBA」 | 88 | mg/L | 242 | 血漿(EDTA入り) | 243 | 血漿(ヘパリン入り) | 244 | 血漿(クエン酸入り) | [18 empty] | β2-マイクログロブリン | E3018-0000-250-005-88 | (変更前)JLAC11識別コード:0001
BMG－ラテックスX1「生研」 | デンカ株式会社 | 21600AMZ00407000 | 5C065 | BMG | 0000 |  | 001 | 尿(含むその他) | 062 | ラテックス凝集比濁法 | 01 | 定量値 | [6 empty] | 5C065-0000-001-062-01 | E3018 | β2マイクログロブリン | 0000 |  | 100 | 尿 | 006 | ラテックス凝集比濁法_BMG－ラテックスX1「生研」 | H3 | μg/L | [24 empty] | 尿中β2-マイクログロブリン | E3018-0000-100-006-H3 | (変更前)JLAC11識別コード:0001
BMG－ラテックスX1「生研」 | デンカ株式会社 | 21600AMZ00407000 | 5C065 | BMG | 0000 |  | 023 | 血清 | 062 | ラテックス凝集比濁法 | 01 | 定量値 | [6 empty] | 5C065-0000-023-062-01 | E3018 | β2マイクログロブリン | 0000 |  | 250 | 血清 | 006 | ラテックス凝集比濁法_BMG－ラテックスX1「生研」 | 88 | mg/L | 242 | 血漿(EDTA入り) | 243 | 血漿(ヘパリン入り) | 244 | 血漿(クエン酸入り) | [18 empty] | β2-マイクログロブリン | E3018-0000-250-006-88 | (変更前)JLAC11識別コード:0001
N-アッセイ LA β2-MG-H II ニットーボー | ニットーボーメディカル株式会社 | 21200AMZ00420000 | 5C065 | BMG | 0000 |  | 001 | 尿(含むその他) | 062 | ラテックス凝集比濁法 | 01 | 定量値 | [6 empty] | 5C065-0000-001-062-01 | E3018 | β2マイクログロブリン | 0000 |  | 100 | 尿 | 007 | ラテックス凝集比濁法_N-アッセイ LA β2-MG-H II ニットーボー | H3 | μg/L | [24 empty] | 尿中β2-マイクログロブリン | E3018-0000-100-007-H3 | (変更前)JLAC11識別コード:0001
N-アッセイ LA β2-MG-H II ニットーボー | ニットーボーメディカル株式会社 | 21200AMZ00420000 | 5C065 | BMG | 0000 |  | 023 | 血清 | 062 | ラテックス凝集比濁法 | 01 | 定量値 | [6 empty] | 5C065-0000-023-062-01 | E3018 | β2マイクログロブリン | 0000 |  | 250 | 血清 | 007 | ラテックス凝集比濁法_N-アッセイ LA β2-MG-H II ニットーボー | 88 | mg/L | [24 empty] | β2-マイクログロブリン | E3018-0000-250-007-88 | (変更前)JLAC11識別コード:0001
LX試薬‘栄研’β2－M－II | 栄研化学株式会社 | 16300EZZ01918000 | 5C065 | BMG | 0000 |  | 001 | 尿(含むその他) | 062 | ラテックス凝集比濁法 | 01 | 定量値 | [6 empty] | 5C065-0000-001-062-01 | E3018 | β2マイクログロブリン | 0000 |  | 100 | 尿 | 008 | ラテックス凝集比濁法_LX試薬‘栄研’β2－M－II | C6 | ng/mL | [24 empty] | 尿中β2-マイクログロブリン | E3018-0000-100-008-C6 | (変更前)JLAC11識別コード:0001
LX試薬‘栄研’β2－M－II | 栄研化学株式会社 | 16300EZZ01918000 | 5C065 | BMG | 0000 |  | 023 | 血清 | 062 | ラテックス凝集比濁法 | 01 | 定量値 | [6 empty] | 5C065-0000-023-062-01 | E3018 | β2マイクログロブリン | 0000 |  | 250 | 血清 | 008 | ラテックス凝集比濁法_LX試薬‘栄研’β2－M－II | H6 | μg/mL | 242 | 血漿(EDTA入り) | 243 | 血漿(ヘパリン入り) | [20 empty] | β2-マイクログロブリン | E3018-0000-250-008-H6 | (変更前)JLAC11識別コード:0001
LＺテスト‘栄研’β2－M | 栄研化学株式会社 | 20500AMZ00522000 | 5C065 | BMG | 0000 |  | 001 | 尿(含むその他) | 062 | ラテックス凝集比濁法 | 01 | 定量値 | [6 empty] | 5C065-0000-001-062-01 | E3018 | β2マイクログロブリン | 0000 |  | 100 | 尿 | 009 | ラテックス凝集比濁法_LZテスト‘栄研’β2－M | 88 | mg/L | [24 empty] | 尿中β2-マイクログロブリン | E3018-0000-100-009-88 | (変更前)JLAC11識別コード:0001
LＺテスト‘栄研’β2－M | 栄研化学株式会社 | 20500AMZ00522000 | 5C065 | BMG | 0000 |  | 023 | 血清 | 062 | ラテックス凝集比濁法 | 01 | 定量値 | [6 empty] | 5C065-0000-023-062-01 | E3018 | β2マイクログロブリン | 0000 |  | 250 | 血清 | 009 | ラテックス凝集比濁法_LZテスト‘栄研’β2－M | 88 | mg/L | 242 | 血漿(EDTA入り) | 243 | 血漿(ヘパリン入り) | [20 empty] | β2-マイクログロブリン | E3018-0000-250-009-88 | (変更前)JLAC11識別コード:0001
エルピアエースβ2M(S)II | PHC株式会社 | 21700AMZ00584000 | 5C065 | BMG | 0000 |  | 001 | 尿(含むその他) | 062 | ラテックス凝集比濁法 | 01 | 定量値 | [6 empty] | 5C065-0000-001-062-01 | E3018 | β2マイクログロブリン | 0000 |  | 100 | 尿 | 010 | ラテックス凝集比濁法_エルピアエースβ2M(S)II | H6 | μg/mL | [24 empty] | 尿中β2-マイクログロブリン | E3018-0000-100-010-H6 | (変更前)JLAC11識別コード:0001
エルピアエースβ2M(S)II | PHC株式会社 | 21700AMZ00584000 | 5C065 | BMG | 0000 |  | 023 | 血清 | 062 | ラテックス凝集比濁法 | 01 | 定量値 | [6 empty] | 5C065-0000-023-062-01 | E3018 | β2マイクログロブリン | 0000 |  | 250 | 血清 | 010 | ラテックス凝集比濁法_エルピアエースβ2M(S)II | H6 | μg/mL | [24 empty] | β2-マイクログロブリン | E3018-0000-250-010-H6 | (変更前)JLAC11識別コード:0001
エルピアエースβ2M(U)II | PHC株式会社 | 21700AMZ00156000 | 5C065 | BMG | 0000 |  | 001 | 尿(含むその他) | 062 | ラテックス凝集比濁法 | 01 | 定量値 | [6 empty] | 5C065-0000-001-062-01 | E3018 | β2マイクログロブリン | 0000 |  | 100 | 尿 | 011 | ラテックス凝集比濁法_エルピアエースβ2M(U)II | H6 | μg/mL | [24 empty] | 尿中β2-マイクログロブリン | E3018-0000-100-011-H6 | (変更前)JLAC11識別コード:0001
エルピアエースβ2M(U)II | PHC株式会社 | 21700AMZ00156000 | 5C065 | BMG | 0000 |  | 023 | 血清 | 062 | ラテックス凝集比濁法 | 01 | 定量値 | [6 empty] | 5C065-0000-023-062-01 | E3018 | β2マイクログロブリン | 0000 |  | 250 | 血清 | 011 | ラテックス凝集比濁法_エルピアエースβ2M(U)II | H6 | μg/mL | [24 empty] | β2-マイクログロブリン | E3018-0000-250-011-H6 | (変更前)JLAC11識別コード:0001
スペリオル BMG-II | 株式会社第一岸本臨床検査センター | 21100AMZ00443000 | 5C065 | BMG | 0000 |  | 001 | 尿(含むその他) | 062 | ラテックス凝集比濁法 | 01 | 定量値 | [6 empty] | 5C065-0000-001-062-01 | E3018 | β2マイクログロブリン | 0000 |  | 100 | 尿 | 013 | ラテックス凝集比濁法_スペリオル BMG-II | H3 | μg/L | [24 empty] | 尿中β2-マイクログロブリン | E3018-0000-100-013-H3 | (変更前)JLAC11識別コード:0001
スペリオル BMG-II | 株式会社第一岸本臨床検査センター | 21100AMZ00443000 | 5C065 | BMG | 0000 |  | 023 | 血清 | 062 | ラテックス凝集比濁法 | 01 | 定量値 | [6 empty] | 5C065-0000-023-062-01 | E3018 | β2マイクログロブリン | 0000 |  | 250 | 血清 | 013 | ラテックス凝集比濁法_スペリオル BMG-II | 88 | mg/L | [24 empty] | β2-マイクログロブリン | E3018-0000-250-013-88 | (変更前)JLAC11識別コード:0001
ランピア ラテックス β2-マイクログロブリン | 極東製薬工業株式会社 | 20900AMY00118000 | 5C065 | BMG | 0000 |  | 001 | 尿(含むその他) | 062 | ラテックス凝集比濁法 | 01 | 定量値 | [6 empty] | 5C065-0000-001-062-01 | E3018 | β2マイクログロブリン | 0000 |  | 100 | 尿 | 014 | ラテックス凝集比濁法_ランピア ラテックス β2-マイクログロブリン | H3 | μg/L | [24 empty] | 尿中β2-マイクログロブリン | E3018-0000-100-014-H3 | (変更前)JLAC11識別コード:0001
ランピア ラテックス β2-マイクログロブリン | 極東製薬工業株式会社 | 20900AMY00118000 | 5C065 | BMG | 0000 |  | 023 | 血清 | 062 | ラテックス凝集比濁法 | 01 | 定量値 | [6 empty] | 5C065-0000-023-062-01 | E3018 | β2マイクログロブリン | 0000 |  | 250 | 血清 | 014 | ラテックス凝集比濁法_ランピア ラテックス β2-マイクログロブリン | 88 | mg/L | [24 empty] | β2-マイクログロブリン | E3018-0000-250-014-88 | (変更前)JLAC11識別コード:0001
スフィアライト β2-M | 三洋化成工業株式会社 京都工場 | 21000AMZ00787000 | 5C065 | BMG | 0000 |  | 001 | 尿(含むその他) | 052 | 化学・生物発光イムノアッセイ（ＣＬＥＩＡ） | 01 | 定量値 | [6 empty] | 5C065-0000-001-052-01 | E3018 | β2マイクログロブリン | 0000 |  | 100 | 尿 | 015 | 化学・生物発光イムノアッセイ(CLEIA)_スフィアライト β2-M | 88 | mg/L | [24 empty] | 尿中β2-マイクログロブリン | E3018-0000-100-015-88 | (変更前)JLAC11識別コード:0001
スフィアライト β2-M | 三洋化成工業株式会社 京都工場 | 21000AMZ00787000 | 5C065 | BMG | 0000 |  | 023 | 血清 | 052 | 化学・生物発光イムノアッセイ（ＣＬＥＩＡ） | 01 | 定量値 | [6 empty] | 5C065-0000-023-052-01 | E3018 | β2マイクログロブリン | 0000 |  | 250 | 血清 | 015 | 化学・生物発光イムノアッセイ(CLEIA)_スフィアライト β2-M | 88 | mg/L | 242 | 血漿(EDTA入り) | 243 | 血漿(ヘパリン入り) | 244 | 血漿(クエン酸入り) | [18 empty] | β2-マイクログロブリン | E3018-0000-250-015-88 | (変更前)JLAC11識別コード:0001
Eテスト「TOSOH」II(BMG) | 東ソー株式会社 | 20200EZZ00071000 | 5C065 | BMG | 0000 |  | 001 | 尿(含むその他) | 023 | エンザイムイムノアッセイ(EIA) | 01 | 定量値 | [6 empty] | 5C065-0000-001-023-01 | E3018 | β2マイクログロブリン | 0000 |  | 100 | 尿 | 016 | エンザイムイムノアッセイ(EIA)_Eテスト「TOSOH」II（BMG） | 88 | mg/L | [24 empty] | 尿中β2-マイクログロブリン | E3018-0000-100-016-88 | (変更前)JLAC11識別コード:0001
Eテスト「TOSOH」II(BMG) | 東ソー株式会社 | 20200EZZ00071000 | 5C065 | BMG | 0000 |  | 023 | 血清 | 023 | エンザイムイムノアッセイ(EIA) | 01 | 定量値 | [6 empty] | 5C065-0000-023-023-01 | E3018 | β2マイクログロブリン | 0000 |  | 250 | 血清 | 016 | エンザイムイムノアッセイ(EIA)_Eテスト「TOSOH」II（BMG） | 88 | mg/L | 243 | 血漿(ヘパリン入り) | [22 empty] | β2-マイクログロブリン | E3018-0000-250-016-88 | (変更前)JLAC11識別コード:0001
ルミパルス β2M－N | 富士レビオ株式会社 | 21500AMZ00522000 | 5C065 | BMG | 0000 |  | 001 | 尿(含むその他) | 052 | 化学・生物発光イムノアッセイ（ＣＬＥＩＡ） | 01 | 定量値 | [6 empty] | 5C065-0000-001-052-01 | E3018 | β2マイクログロブリン | 0000 |  | 100 | 尿 | 017 | 化学・生物発光イムノアッセイ(CLEIA)_ルミパルス β2M－N | H3 | μg/L | [24 empty] | 尿中β2-マイクログロブリン | E3018-0000-100-017-H3 | (変更前)JLAC11識別コード:0001
ルミパルス β2M－N | 富士レビオ株式会社 | 21500AMZ00522000 | 5C065 | BMG | 0000 |  | 023 | 血清 | 052 | 化学・生物発光イムノアッセイ（ＣＬＥＩＡ） | 01 | 定量値 | [6 empty] | 5C065-0000-023-052-01 | E3018 | β2マイクログロブリン | 0000 |  | 250 | 血清 | 017 | 化学・生物発光イムノアッセイ(CLEIA)_ルミパルス β2M－N | 88 | mg/L | 242 | 血漿(EDTA入り) | 243 | 血漿(ヘパリン入り) | 244 | 血漿(クエン酸入り) | [18 empty] | β2-マイクログロブリン | E3018-0000-250-017-88 | (変更前)JLAC11識別コード:0001
ルミパルスプレスト β2－M | 富士レビオ株式会社 | 21400AMZ00570000 | 5C065 | BMG | 0000 |  | 001 | 尿(含むその他) | 052 | 化学・生物発光イムノアッセイ（ＣＬＥＩＡ） | 01 | 定量値 | [6 empty] | 5C065-0000-001-052-01 | E3018 | β2マイクログロブリン | 0000 |  | 100 | 尿 | 018 | 化学・生物発光イムノアッセイ(CLEIA)_ルミパルスプレスト β2－M | H3 | μg/L | [24 empty] | 尿中β2-マイクログロブリン | E3018-0000-100-018-H3 | (変更前)JLAC11識別コード:0001
ルミパルスプレスト β2－M | 富士レビオ株式会社 | 21400AMZ00570000 | 5C065 | BMG | 0000 |  | 023 | 血清 | 052 | 化学・生物発光イムノアッセイ（ＣＬＥＩＡ） | 01 | 定量値 | [6 empty] | 5C065-0000-023-052-01 | E3018 | β2マイクログロブリン | 0000 |  | 250 | 血清 | 018 | 化学・生物発光イムノアッセイ(CLEIA)_ルミパルスプレスト β2－M | 88 | mg/L | 242 | 血漿(EDTA入り) | 243 | 血漿(ヘパリン入り) | 244 | 血漿(クエン酸入り) | [18 empty] | β2-マイクログロブリン | E3018-0000-250-018-88 | (変更前)JLAC11識別コード:0001
LTオートワコー β2M | 富士フイルム和光純薬株式会社 | 21200AMZ00053000 | 5C065 | BMG | 0000 |  | 001 | 尿(含むその他) | 062 | ラテックス凝集比濁法 | 01 | 定量値 | [6 empty] | 5C065-0000-001-062-01 | E3018 | β2マイクログロブリン | 0000 |  | 100 | 尿 | 019 | ラテックス凝集比濁法_LTオートワコー β2M | 88 | mg/L | [24 empty] | 尿中β2-マイクログロブリン | E3018-0000-100-019-88 | (変更前)JLAC11識別コード:0001
LTオートワコー β2M | 富士フイルム和光純薬株式会社 | 21200AMZ00053000 | 5C065 | BMG | 0000 |  | 023 | 血清 | 062 | ラテックス凝集比濁法 | 01 | 定量値 | [6 empty] | 5C065-0000-023-062-01 | E3018 | β2マイクログロブリン | 0000 |  | 250 | 血清 | 019 | ラテックス凝集比濁法_LTオートワコー β2M | 88 | mg/L | [24 empty] | β2-マイクログロブリン | E3018-0000-250-019-88 | (変更前)JLAC11識別コード:0001
AIA－パックCL β2－マイクログロブリン | 東ソー株式会社 | 229ABEZX00119000 | 5C065 | BMG | 0000 |  | 001 | 尿(含むその他) | 052 | 化学・生物発光イムノアッセイ（ＣＬＥＩＡ） | 01 | 定量値 | [6 empty] | 5C065-0000-001-052-01 | E3018 | β2マイクログロブリン | 0000 |  | 100 | 尿 | 020 | 化学・生物発光イムノアッセイ（CLEIA）_AIA－パックCL β2－マイクログロブリン | 88 | mg/L | [24 empty] | 尿中β2-マイクログロブリン | E3018-0000-100-020-88 | (変更前)JLAC11識別コード:0001
AIA－パックCL β2－マイクログロブリン | 東ソー株式会社 | 229ABEZX00119000 | 5C065 | BMG | 0000 |  | 023 | 血清 | 052 | 化学・生物発光イムノアッセイ（ＣＬＥＩＡ） | 01 | 定量値 | [6 empty] | 5C065-0000-023-052-01 | E3018 | β2マイクログロブリン | 0000 |  | 250 | 血清 | 020 | 化学・生物発光イムノアッセイ(CLEIA)_ＡIＡ－パックＣL β2－マイクログロブリン | 88 | mg/L | 243 | 血漿(ヘパリン入り) | [22 empty] | β2-マイクログロブリン | E3018-0000-250-020-88 | (変更前)JLAC11識別コード:0001
イムノティクルス オート β2M | 株式会社エイアンドティー | 14A2X00001B2M001 | 5C065 | BMG | 0000 |  | 023 | 血清 | 062 | ラテックス凝集比濁法 | 01 | 定量値 | [6 empty] | 5C065-0000-023-062-01 | E3018 | β2マイクログロブリン | 0000 |  | 250 | 血清 | 021 | ラテックス凝集比濁法_イムノティクルス オート β2M | H6 | μg/mL | [24 empty] | β2-マイクログロブリン | E3018-0000-250-021-H6
イムノティクルス オート β2M | 株式会社エイアンドティー | 14A2X00001B2M001 | 5C065 | BMG | 0000 |  | 001 | 尿(含むその他) | 062 | ラテックス凝集比濁法 | 01 | 定量値 | 004 | 蓄尿 |  |  |  |  | 5C065-0000-001-062-01 | E3018 | β2マイクログロブリン | 0000 |  | 100 | 尿 | 021 | ラテックス凝集比濁法_イムノティクルス オート β2M | C6 | ng/mL | 130 | 蓄尿 | [14 empty] | 84 | mg/d | [6 empty] | 尿中β2-マイクログロブリン | E3018-0000-100-021-C6
アテリカCH β2－マイクログロブリン（B2M） | シーメンスヘルスケア・ダイアグノスティクス株式会社 | 13E1X80031000029 | 5C065 | BMG | 0000 |  | 023 | 血清 | 271 | 可視吸光光度法 | 01 | 定量値 | 022 | 血漿 |  |  |  |  | 5C065-0000-023-271-01 | E3018 | β2マイクログロブリン | 0000 |  | 250 | 血清 | 022 | 可視吸光光度法_アテリカCH β2-マイクログロブリン（B2M） | 88 | mg/L | 240 | 血漿 | 243 | 血漿(ヘパリン入り) | [20 empty] | β2-マイクログロブリン | E3018-0000-250-022-88
アリーア AＦINION CRP | アリーア メディカル株式会社 | 12A2X10002000008 | 5C070 | CRP | 0000 |  | 023 | 血清 | 064 | 金コロイド凝集法 | 01 | 定量値 | 019 | 全血(添加物入り) |  |  |  |  | 5C070-0000-023-064-01 | E3019 | C反応性蛋白 | 0000 |  | 250 | 血清 | 001 | 金コロイド凝集法_アリーア AFINION CRP | 85 | mg/dL | 242 | 血漿(EDTA入り) | 243 | 血漿(ヘパリン入り) | 212 | 全血(静脈血、EDTA入り) | [18 empty] | C反応性蛋白(CRP) | E3019-0000-250-001-85 | (変更前)JLAC11識別コード:0001
ビトロス マイクロチップHSCRP | オーソ・クリニカル・ダイアグノスティックス株式会社 | 13E1X00002000002 | 5C070 | CRP | 0000 |  | 023 | 血清 | 062 | ラテックス凝集比濁法 | 01 | 定量値 | [6 empty] | 5C070-0000-023-062-01 | E3019 | C反応性蛋白 | 0000 |  | 250 | 血清 | 002 | ラテックス凝集比濁法_ビトロス マイクロチップHSCRP | 85 | mg/dL | 243 | 血漿(ヘパリン入り) | [22 empty] | C反応性蛋白(CRP) | E3019-0000-250-002-85 | (変更前)JLAC11識別コード:0001
ビトロス スライドCRPII | オーソ・クリニカル・ダイアグノスティックス株式会社 | 13E1X00002000056 | 5C070 | CRP | 0000 |  | 023 | 血清 | 291 | 反射測光法(レフラクトメトリー) | 01 | 定量値 | [6 empty] | 5C070-0000-023-291-01 | E3019 | C反応性蛋白 | 0000 |  | 250 | 血清 | 003 | 反射測光法(レフラクトメトリー)_ビトロス スライドCRPII | 85 | mg/dL | 242 | 血漿(EDTA入り) | 243 | 血漿(ヘパリン入り) | [20 empty] | C反応性蛋白(CRP) | E3019-0000-250-003-85 | (変更前)JLAC11識別コード:0001
N-ラテックス CRP II | シーメンスヘルスケア・ダイアグノスティクス株式会社 | 13A2X10031001004 | 5C070 | CRP | 0000 |  | 023 | 血清 | 063 | 免疫比朧法(ネフェロメトリー) | 01 | 定量値 | [6 empty] | 5C070-0000-023-063-01 | E3019 | C反応性蛋白 | 0000 |  | 250 | 血清 | 004 | 免疫比朧法(ネフェロメトリー)_N-ラテックス CRP II | 85 | mg/dL | [24 empty] | C反応性蛋白(CRP) | E3019-0000-250-004-85 | (変更前)JLAC11識別コード:0001
フレックスカートリッジ CRP V | シーメンスヘルスケア・ダイアグノスティクス株式会社 | 13A2X10031001061 | 5C070 | CRP | 0000 |  | 023 | 血清 | 063 | 免疫比朧法(ネフェロメトリー) | 01 | 定量値 | [6 empty] | 5C070-0000-023-063-01 | E3019 | C反応性蛋白 | 0000 |  | 250 | 血清 | 005 | 免疫比朧法(ネフェロメトリー)_フレックスカートリッジ CRP V | 88 | mg/L | 243 | 血漿(ヘパリン入り) | [14 empty] | 85 | mg/dL | [6 empty] | C反応性蛋白(CRP) | E3019-0000-250-005-88 | (変更前)JLAC11識別コード:0001
フレックスカートリッジ C反応性蛋白 CCRP(CARDIOPHASE) | シーメンスヘルスケア・ダイアグノスティクス株式会社 | 13A2X10031001080 | 5C070 | CRP | 0000 |  | 023 | 血清 | 023 | エンザイムイムノアッセイ(EIA) | 01 | 定量値 | [6 empty] | 5C070-0000-023-023-01 | E3019 | C反応性蛋白 | 0000 |  | 250 | 血清 | 006 | エンザイムイムノアッセイ(EIA)_フレックスカートリッジ C反応性蛋白 CCRP（CaRdIOPHaSe） | 88 | mg/L | 243 | 血漿(ヘパリン入り) | [14 empty] | 85 | mg/dL | [6 empty] | C反応性蛋白(CRP) | E3019-0000-250-006-88 | (変更前)JLAC11識別コード:0001
フレックスカートリッジ C反応性蛋白 RCRP | シーメンスヘルスケア・ダイアグノスティクス株式会社 | 13A2X10031001034 | 5C070 | CRP | 0000 |  | 023 | 血清 | 062 | ラテックス凝集比濁法 | 01 | 定量値 | 022 | 血漿 |  |  |  |  | 5C070-0000-023-062-01 | E3019 | C反応性蛋白 | 0000 |  | 250 | 血清 | 007 | PETIA法_フレックスカートリッジ C反応性蛋白 RCRP | 85 | mg/dL | 240 | 血漿 | [22 empty] | C反応性蛋白(CRP) | E3019-0000-250-007-85 | (変更前)JLAC11識別コード:0001
フレックスカートリッジ HSCRP V | シーメンスヘルスケア・ダイアグノスティクス株式会社 | 13A2X10031001062 | 5C070 | CRP | 0000 |  | 023 | 血清 | 063 | 免疫比朧法(ネフェロメトリー) | 01 | 定量値 | [6 empty] | 5C070-0000-023-063-01 | E3019 | C反応性蛋白 | 0000 |  | 250 | 血清 | 008 | 免疫比朧法(ネフェロメトリー)_フレックスカートリッジ HSCRP V | 88 | mg/L | 243 | 血漿(ヘパリン入り) | [14 empty] | 85 | mg/dL | [6 empty] | C反応性蛋白(CRP) | E3019-0000-250-008-88 | (変更前)JLAC11識別コード:0001
CRP免疫比濁用試薬・B「コクサイ」 | シスメックス株式会社 | 28A2X00030000041 | 5C070 | CRP | 0000 |  | 023 | 血清 | 061 | 免疫比濁法(TIA) | 01 | 定量値 | [6 empty] | 5C070-0000-023-061-01 | E3019 | C反応性蛋白 | 0000 |  | 250 | 血清 | 009 | 免疫比濁法(TIA)_CRP免疫比濁用試薬・B「コクサイ」 | 85 | mg/dL | 242 | 血漿(EDTA入り) | 243 | 血漿(ヘパリン入り) | [20 empty] | C反応性蛋白(CRP) | E3019-0000-250-009-85 | (変更前)JLAC11識別コード:0001
CRP－ラテックス「生研」 | デンカ株式会社 | 15A2X00009000027 | 5C070 | CRP | 0000 |  | 023 | 血清 | 062 | ラテックス凝集比濁法 | 01 | 定量値 | [6 empty] | 5C070-0000-023-062-01 | E3019 | C反応性蛋白 | 0000 |  | 250 | 血清 | 010 | ラテックス凝集比濁法_CRP－ラテックス「生研」 | 85 | mg/dL | [24 empty] | C反応性蛋白(CRP) | E3019-0000-250-010-85 | (変更前)JLAC11識別コード:0001
CRP－ラテックスX2「生研」 | デンカ株式会社 | 15A2X00009000046 | 5C070 | CRP | 0000 |  | 023 | 血清 | 062 | ラテックス凝集比濁法 | 01 | 定量値 | 022 | 血漿 |  |  |  |  | 5C070-0000-023-062-01 | E3019 | C反応性蛋白 | 0000 |  | 250 | 血清 | 011 | ラテックス凝集比濁法_CRP－ラテックスX2「生研」 | 85 | mg/dL | 240 | 血漿 | 243 | 血漿(ヘパリン入り) | 242 | 血漿(EDTA入り) | 244 | 血漿(クエン酸入り) | [16 empty] | C反応性蛋白(CRP) | E3019-0000-250-011-85 | (変更前)JLAC11識別コード:0001
CRP－L オート「TBA」 | デンカ株式会社 | 15A2X00009000048 | 5C070 | CRP | 0000 |  | 023 | 血清 | 062 | ラテックス凝集比濁法 | 01 | 定量値 | 022 | 血漿 |  |  |  |  | 5C070-0000-023-062-01 | E3019 | C反応性蛋白 | 0000 |  | 250 | 血清 | 012 | ラテックス凝集比濁法_CRP－L オート「TBA」 | 85 | mg/dL | 240 | 血漿 | 243 | 血漿(ヘパリン入り) | 242 | 血漿(EDTA入り) | 244 | 血漿(クエン酸入り) | [16 empty] | C反応性蛋白(CRP) | E3019-0000-250-012-85 | (変更前)JLAC11識別コード:0001
AUリエ－ジェント CRP | ニットーボーメディカル株式会社 | 07E1X80001015111 | 5C070 | CRP | 0000 |  | 023 | 血清 | 062 | ラテックス凝集比濁法 | 01 | 定量値 | [6 empty] | 5C070-0000-023-062-01 | E3019 | C反応性蛋白 | 0000 |  | 250 | 血清 | 013 | ラテックス凝集比濁法_AUリエ－ジェント CRP | 85 | mg/dL | 242 | 血漿(EDTA入り) | 243 | 血漿(ヘパリン入り) | 244 | 血漿(クエン酸入り) | [18 empty] | C反応性蛋白(CRP) | E3019-0000-250-013-85 | (変更前)JLAC11識別コード:0001
N-アッセイ LA CRP-S ニットーボー | ニットーボーメディカル株式会社 | 07A2X10001015110 | 5C070 | CRP | 0000 |  | 023 | 血清 | 062 | ラテックス凝集比濁法 | 01 | 定量値 | [6 empty] | 5C070-0000-023-062-01 | E3019 | C反応性蛋白 | 0000 |  | 250 | 血清 | 014 | ラテックス凝集比濁法_N-アッセイ LA CRP-S ニットーボー | 85 | mg/dL | 242 | 血漿(EDTA入り) | 243 | 血漿(ヘパリン入り) | 244 | 血漿(クエン酸入り) | [18 empty] | C反応性蛋白(CRP) | E3019-0000-250-014-85 | (変更前)JLAC11識別コード:0001
N-アッセイ LA CRP-T ニットーボー | ニットーボーメディカル株式会社 | 07A2X10001015210 | 5C070 | CRP | 0000 |  | 023 | 血清 | 062 | ラテックス凝集比濁法 | 01 | 定量値 | [6 empty] | 5C070-0000-023-062-01 | E3019 | C反応性蛋白 | 0000 |  | 250 | 血清 | 015 | ラテックス凝集比濁法_N-アッセイ LA CRP-T ニットーボー | 85 | mg/dL | 242 | 血漿(EDTA入り) | 243 | 血漿(ヘパリン入り) | 244 | 血漿(クエン酸入り) | [18 empty] | C反応性蛋白(CRP) | E3019-0000-250-015-85 | (変更前)JLAC11識別コード:0001
エスパ・CRP(LA) | ニプロ株式会社 | 27A2X00166000001 | 5C070 | CRP | 0000 |  | 023 | 血清 | 062 | ラテックス凝集比濁法 | 01 | 定量値 | [6 empty] | 5C070-0000-023-062-01 | E3019 | C反応性蛋白 | 0000 |  | 250 | 血清 | 016 | ラテックス凝集比濁法_エスパ・CRP（LA） | 85 | mg/dL | 242 | 血漿(EDTA入り) | 243 | 血漿(ヘパリン入り) | [20 empty] | C反応性蛋白(CRP) | E3019-0000-250-016-85 | (変更前)JLAC11識別コード:0001
シンクロンシステム C-RP試薬 | ベックマン・コールター株式会社 | 13A2X00150000002 | 5C070 | CRP | 0000 |  | 023 | 血清 | 062 | ラテックス凝集比濁法 | 01 | 定量値 | [6 empty] | 5C070-0000-023-062-01 | E3019 | C反応性蛋白 | 0000 |  | 250 | 血清 | 017 | ラテックス凝集比濁法_シンクロンシステム C-RP試薬 | 85 | mg/dL | 243 | 血漿(ヘパリン入り) | [22 empty] | C反応性蛋白(CRP) | E3019-0000-250-017-85 | (変更前)JLAC11識別コード:0001
シンクロンシステム CRPH試薬 | ベックマン・コールター株式会社 | 13A2X00150000072 | 5C070 | CRP | 0000 |  | 023 | 血清 | 062 | ラテックス凝集比濁法 | 01 | 定量値 | [6 empty] | 5C070-0000-023-062-01 | E3019 | C反応性蛋白 | 0000 |  | 250 | 血清 | 018 | ラテックス凝集比濁法_シンクロンシステム CRPH試薬 | 85 | mg/dL | 243 | 血漿(ヘパリン入り) | [22 empty] | C反応性蛋白(CRP) | E3019-0000-250-018-85 | (変更前)JLAC11識別コード:0001
CRP AQTテストキット | ラジオメーター株式会社 | 13A2X10037000001 | 5C070 | CRP | 0000 |  | 022 | 血漿 | 043 | 蛍光イムノアッセイ(FIA) | 01 | 定量値 | 018 | 全血 |  |  |  |  | 5C070-0000-022-043-01 | E3019 | C反応性蛋白 | 0000 |  | 240 | 血漿 | 019 | 蛍光イムノアッセイ(FIA)_CRP AQTテストキット | C4 | ng/L | 242 | 血漿(EDTA入り) | 243 | 血漿(ヘパリン入り) | 210 | 全血(静脈血) | [18 empty] | C反応性蛋白(CRP) | E3019-0000-240-019-C4 | (変更前)JLAC11識別コード:0001
スポットケム バナリスト CRP | ローム株式会社 | 26A2X10003000003 | 5C070 | CRP | 0000 |  | 023 | 血清 | 062 | ラテックス凝集比濁法 | 01 | 定量値 | 018 | 全血 |  |  |  |  | 5C070-0000-023-062-01 | E3019 | C反応性蛋白 | 0000 |  | 250 | 血清 | 020 | ラテックス凝集比濁法_スポットケム バナリスト CRP | 85 | mg/dL | 242 | 血漿(EDTA入り) | 243 | 血漿(ヘパリン入り) | 210 | 全血(静脈血) | [18 empty] | C反応性蛋白(CRP) | E3019-0000-250-020-85 | (変更前)JLAC11識別コード:0001
スポットケム バナリスト HSCRP | ローム株式会社 | 26A2X10003000004 | 5C070 | CRP | 0000 |  | 023 | 血清 | 062 | ラテックス凝集比濁法 | 01 | 定量値 | 018 | 全血 |  |  |  |  | 5C070-0000-023-062-01 | E3019 | C反応性蛋白 | 0000 |  | 250 | 血清 | 021 | ラテックス凝集比濁法_スポットケム バナリスト HSCRP | 85 | mg/dL | 242 | 血漿(EDTA入り) | 243 | 血漿(ヘパリン入り) | 210 | 全血(静脈血) | [18 empty] | C反応性蛋白(CRP) | E3019-0000-250-021-85 | (変更前)JLAC11識別コード:0001
コバス試薬 CRPLX | ロシュ・ダイアグノスティックス株式会社 | 13A2X00206000051 | 5C070 | CRP | 0000 |  | 023 | 血清 | 062 | ラテックス凝集比濁法 | 01 | 定量値 | [6 empty] | 5C070-0000-023-062-01 | E3019 | C反応性蛋白 | 0000 |  | 250 | 血清 | 022 | ラテックス凝集比濁法_コバス試薬 CRPLX | 85 | mg/dL | 242 | 血漿(EDTA入り) | 243 | 血漿(ヘパリン入り) | 244 | 血漿(クエン酸入り) | [18 empty] | C反応性蛋白(CRP) | E3019-0000-250-022-85 | (変更前)JLAC11識別コード:0001
LＺテスト‘栄研’CRP | 栄研化学株式会社 | 09A2X10001000019 | 5C070 | CRP | 0000 |  | 023 | 血清 | 062 | ラテックス凝集比濁法 | 01 | 定量値 | [6 empty] | 5C070-0000-023-062-01 | E3019 | C反応性蛋白 | 0000 |  | 250 | 血清 | 023 | ラテックス凝集比濁法_LZテスト‘栄研’CRP | 85 | mg/dL | 242 | 血漿(EDTA入り) | 243 | 血漿(ヘパリン入り) | [20 empty] | C反応性蛋白(CRP) | E3019-0000-250-023-85 | (変更前)JLAC11識別コード:0001
LＺテスト‘栄研’CRP－HG | 栄研化学株式会社 | 09A2X10001000020 | 5C070 | CRP | 0000 |  | 023 | 血清 | 062 | ラテックス凝集比濁法 | 01 | 定量値 | [6 empty] | 5C070-0000-023-062-01 | E3019 | C反応性蛋白 | 0000 |  | 250 | 血清 | 024 | ラテックス凝集比濁法_LZテスト‘栄研’CRP－HG | 85 | mg/dL | 242 | 血漿(EDTA入り) | 243 | 血漿(ヘパリン入り) | [20 empty] | C反応性蛋白(CRP) | E3019-0000-250-024-85 | (変更前)JLAC11識別コード:0001
イアトロCRP | PHC株式会社 | 13A2X10027000017 | 5C070 | CRP | 0000 |  | 023 | 血清 | 062 | ラテックス凝集比濁法 | 01 | 定量値 | [6 empty] | 5C070-0000-023-062-01 | E3019 | C反応性蛋白 | 0000 |  | 250 | 血清 | 025 | ラテックス凝集比濁法_イアトロCRP | 85 | mg/dL | 242 | 血漿(EDTA入り) | 243 | 血漿(ヘパリン入り) | 244 | 血漿(クエン酸入り) | [18 empty] | C反応性蛋白(CRP) | E3019-0000-250-025-85 | (変更前)JLAC11識別コード:0001
イアトロCRP－EX | PHC株式会社 | 13A2X10027000018 | 5C070 | CRP | 0000 |  | 023 | 血清 | 062 | ラテックス凝集比濁法 | 01 | 定量値 | [6 empty] | 5C070-0000-023-062-01 | E3019 | C反応性蛋白 | 0000 |  | 250 | 血清 | 026 | ラテックス凝集比濁法_イアトロCRP－EX | 85 | mg/dL | 242 | 血漿(EDTA入り) | 243 | 血漿(ヘパリン入り) | [20 empty] | C反応性蛋白(CRP) | E3019-0000-250-026-85 | (変更前)JLAC11識別コード:0001
エルピアエースCRPII | PHC株式会社 | 13A2X10027000019 | 5C070 | CRP | 0000 |  | 023 | 血清 | 062 | ラテックス凝集比濁法 | 01 | 定量値 | [6 empty] | 5C070-0000-023-062-01 | E3019 | C反応性蛋白 | 0000 |  | 250 | 血清 | 027 | ラテックス凝集比濁法_エルピアエースCRPII | 85 | mg/dL | [24 empty] | C反応性蛋白(CRP) | E3019-0000-250-027-85 | (変更前)JLAC11識別コード:0001
エルピアエースCRP－HII | PHC株式会社 | 13A2X10027000020 | 5C070 | CRP | 0000 |  | 023 | 血清 | 062 | ラテックス凝集比濁法 | 01 | 定量値 | [6 empty] | 5C070-0000-023-062-01 | E3019 | C反応性蛋白 | 0000 |  | 250 | 血清 | 028 | ラテックス凝集比濁法_エルピアエースCRP－HII | 85 | mg/dL | [24 empty] | C反応性蛋白(CRP) | E3019-0000-250-028-85 | (変更前)JLAC11識別コード:0001
エルピアエースCRP－LII | PHC株式会社 | 13A2X10027000016 | 5C070 | CRP | 0000 |  | 023 | 血清 | 062 | ラテックス凝集比濁法 | 01 | 定量値 | [6 empty] | 5C070-0000-023-062-01 | E3019 | C反応性蛋白 | 0000 |  | 250 | 血清 | 029 | ラテックス凝集比濁法_エルピアエースCRP－LII | 85 | mg/dL | [24 empty] | C反応性蛋白(CRP) | E3019-0000-250-029-85 | (変更前)JLAC11識別コード:0001
スポットケム D CRP | 株式会社アークレイファクトリー | 25A2X00001000005 | 5C070 | CRP | 0000 |  | 023 | 血清 | 062 | ラテックス凝集比濁法 | 01 | 定量値 | 019 | 全血(添加物入り) |  |  |  |  | 5C070-0000-023-062-01 | E3019 | C反応性蛋白 | 0000 |  | 250 | 血清 | 030 | ラテックス凝集比濁法_スポットケム D CRP | 85 | mg/dL | 242 | 血漿(EDTA入り) | 243 | 血漿(ヘパリン入り) | 212 | 全血(静脈血、EDTA入り) | [18 empty] | C反応性蛋白(CRP) | E3019-0000-250-030-85 | (変更前)JLAC11識別コード:0001
スポットケム I-PACK CRP WIDE | 株式会社アークレイファクトリー | 25A2X00001000002 | 5C070 | CRP | 0000 |  | 023 | 血清 | 061 | 免疫比濁法(TIA) | 01 | 定量値 | 019 | 全血(添加物入り) |  |  |  |  | 5C070-0000-023-061-01 | E3019 | C反応性蛋白 | 0000 |  | 250 | 血清 | 031 | 免疫比濁法(TIA)_スポットケム I-PacK CRP WIde | 85 | mg/dL | 242 | 血漿(EDTA入り) | 243 | 血漿(ヘパリン入り) | 212 | 全血(静脈血、EDTA入り) | [18 empty] | C反応性蛋白(CRP) | E3019-0000-250-031-85 | (変更前)JLAC11識別コード:0001
LATECLE CRP試薬 | 株式会社カイノス | 13E1X80078000044 | 5C070 | CRP | 0000 |  | 023 | 血清 | 062 | ラテックス凝集比濁法 | 01 | 定量値 | [6 empty] | 5C070-0000-023-062-01 | E3019 | C反応性蛋白 | 0000 |  | 250 | 血清 | 032 | ラテックス凝集比濁法_LATECLE CRP試薬 | 85 | mg/dL | [24 empty] | C反応性蛋白(CRP) | E3019-0000-250-032-85 | (変更前)JLAC11識別コード:0001
アキュラスオート CRP | 株式会社シノテスト | 14A2X00015000043 | 5C070 | CRP | 0000 |  | 023 | 血清 | 062 | ラテックス凝集比濁法 | 01 | 定量値 | [6 empty] | 5C070-0000-023-062-01 | E3019 | C反応性蛋白 | 0000 |  | 250 | 血清 | 033 | ラテックス凝集比濁法_アキュラスオート CRP | 85 | mg/dL | 242 | 血漿(EDTA入り) | 243 | 血漿(ヘパリン入り) | [20 empty] | C反応性蛋白(CRP) | E3019-0000-250-033-85 | (変更前)JLAC11識別コード:0001
クイックターボ CRP－NV | 株式会社シノテスト | 14A2X00015000052 | 5C070 | CRP | 0000 |  | 023 | 血清 | 062 | ラテックス凝集比濁法 | 01 | 定量値 | [6 empty] | 5C070-0000-023-062-01 | E3019 | C反応性蛋白 | 0000 |  | 250 | 血清 | 034 | ラテックス凝集比濁法_クイックターボ CRP－NV | 85 | mg/dL | 242 | 血漿(EDTA入り) | 243 | 血漿(ヘパリン入り) | [20 empty] | C反応性蛋白(CRP) | E3019-0000-250-034-85 | (変更前)JLAC11識別コード:0001
ラテシエ CRP | 株式会社シノテスト | 14A2X00015000001 | 5C070 | CRP | 0000 |  | 023 | 血清 | 062 | ラテックス凝集比濁法 | 01 | 定量値 | 019 | 全血(添加物入り) |  |  |  |  | 5C070-0000-023-062-01 | E3019 | C反応性蛋白 | 0000 |  | 250 | 血清 | 035 | ラテックス凝集比濁法_ラテシエ CRP | 85 | mg/dL | 242 | 血漿(EDTA入り) | 212 | 全血(静脈血、EDTA入り) | [20 empty] | C反応性蛋白(CRP) | E3019-0000-250-035-85 | (変更前)JLAC11識別コード:0001
アキュラスオート CRP－N | 株式会社シノテスト | 14A2X00015000063 | 5C070 | CRP | 0000 |  | 023 | 血清 | 062 | ラテックス凝集比濁法 | 01 | 定量値 | [6 empty] | 5C070-0000-023-062-01 | E3019 | C反応性蛋白 | 0000 |  | 250 | 血清 | 036 | ラテックス凝集比濁法_アキュラスオート CRP－N | 85 | mg/dL | 242 | 血漿(EDTA入り) | 243 | 血漿(ヘパリン入り) | [20 empty] | C反応性蛋白(CRP) | E3019-0000-250-036-85 | (変更前)JLAC11識別コード:0001
CRPテストA「三和」 | 株式会社シマ研究所 | 13A2X00166CRP002 | 5C070 | CRP | 0000 |  | 023 | 血清 | 062 | ラテックス凝集比濁法 | 01 | 定量値 | 018 | 全血 |  |  |  |  | 5C070-0000-023-062-01 | E3019 | C反応性蛋白 | 0000 |  | 250 | 血清 | 037 | ラテックス凝集比濁法_CRPテストA「三和」 | 85 | mg/dL | 242 | 血漿(EDTA入り) | 243 | 血漿(ヘパリン入り) | 210 | 全血(静脈血) | [18 empty] | C反応性蛋白(CRP) | E3019-0000-250-037-85 | (変更前)JLAC11識別コード:0001
CRPテスト「三和」(LATEX) | 株式会社シマ研究所 | 13A2X00166CRP001 | 5C070 | CRP | 0000 |  | 023 | 血清 | 062 | ラテックス凝集比濁法 | 01 | 定量値 | 018 | 全血 |  |  |  |  | 5C070-0000-023-062-01 | E3019 | C反応性蛋白 | 0000 |  | 250 | 血清 | 038 | ラテックス凝集比濁法_CRPテスト「三和」（LaTeX） | 85 | mg/dL | 242 | 血漿(EDTA入り) | 243 | 血漿(ヘパリン入り) | 210 | 全血(静脈血) | [18 empty] | C反応性蛋白(CRP) | E3019-0000-250-038-85 | (変更前)JLAC11識別コード:0001
CRPテストB「三和」 | 株式会社シマ研究所 | 13A2X00166CRP003 | 5C070 | CRP | 0000 |  | 023 | 血清 | 062 | ラテックス凝集比濁法 | 01 | 定量値 | 018 | 全血 |  |  |  |  | 5C070-0000-023-062-01 | E3019 | C反応性蛋白 | 0000 |  | 250 | 血清 | 039 | ラテックス凝集比濁法_CRPテストＢ「三和」 | 85 | mg/dL | 242 | 血漿(EDTA入り) | 243 | 血漿(ヘパリン入り) | 210 | 全血(静脈血) | [18 empty] | C反応性蛋白(CRP) | E3019-0000-250-039-85 | (変更前)JLAC11識別コード:0001
オートA「ミズホ」CRP1(N) | 株式会社ミズホメディー | 41A2X00013000003 | 5C070 | CRP | 0000 |  | 023 | 血清 | 061 | 免疫比濁法(TIA) | 01 | 定量値 | [6 empty] | 5C070-0000-023-061-01 | E3019 | C反応性蛋白 | 0000 |  | 250 | 血清 | 040 | 免疫比濁法(TIA)_オートA「ミズホ」CRP1（N） | 85 | mg/dL | [24 empty] | C反応性蛋白(CRP) | E3019-0000-250-040-85 | (変更前)JLAC11識別コード:0001
バナリストエースCRP | 株式会社三和化学研究所 | 23A2X00055000001 | 5C070 | CRP | 0000 |  | 023 | 血清 | 062 | ラテックス凝集比濁法 | 01 | 定量値 | 018 | 全血 |  |  |  |  | 5C070-0000-023-062-01 | E3019 | C反応性蛋白 | 0000 |  | 250 | 血清 | 041 | ラテックス凝集比濁法_バナリストエースCRP | 85 | mg/dL | 242 | 血漿(EDTA入り) | 243 | 血漿(ヘパリン入り) | 210 | 全血(静脈血) | 230 | 全血(毛細管血) | [16 empty] | C反応性蛋白(CRP) | E3019-0000-250-041-85 | (変更前)JLAC11識別コード:0001
バナリストエースHSCRP | 株式会社三和化学研究所 | 23A2X00055000002 | 5C070 | CRP | 0000 |  | 023 | 血清 | 062 | ラテックス凝集比濁法 | 01 | 定量値 | 018 | 全血 |  |  |  |  | 5C070-0000-023-062-01 | E3019 | C反応性蛋白 | 0000 |  | 250 | 血清 | 042 | ラテックス凝集比濁法_バナリストエースHSCRP | 85 | mg/dL | 242 | 血漿(EDTA入り) | 243 | 血漿(ヘパリン入り) | 210 | 全血(静脈血) | 230 | 全血(毛細管血) | [16 empty] | C反応性蛋白(CRP) | E3019-0000-250-042-85 | (変更前)JLAC11識別コード:0001
I－ステップHSCRP | 株式会社 常光 | 22A2X10004000002 | 5C070 | CRP | 0000 |  | 023 | 血清 | 291 | 反射測光法(レフラクトメトリー) | 01 | 定量値 | 018 | 全血 |  |  |  |  | 5C070-0000-023-291-01 | E3019 | C反応性蛋白 | 0000 |  | 250 | 血清 | 043 | 反射測光法(レフラクトメトリー)_I－ステップHSCRP | 85 | mg/dL | 242 | 血漿(EDTA入り) | 243 | 血漿(ヘパリン入り) | 210 | 全血(静脈血) | [18 empty] | C反応性蛋白(CRP) | E3019-0000-250-043-85 | (変更前)JLAC11識別コード:0001
I－ステップCRP | 株式会社 常光 | 22A2X10004000001 | 5C070 | CRP | 0000 |  | 023 | 血清 | 291 | 反射測光法(レフラクトメトリー) | 01 | 定量値 | 018 | 全血 |  |  |  |  | 5C070-0000-023-291-01 | E3019 | C反応性蛋白 | 0000 |  | 250 | 血清 | 044 | 反射測光法(レフラクトメトリー)_I－ステップCRP | 85 | mg/dL | 242 | 血漿(EDTA入り) | 243 | 血漿(ヘパリン入り) | 210 | 全血(静脈血) | [18 empty] | C反応性蛋白(CRP) | E3019-0000-250-044-85 | (変更前)JLAC11識別コード:0001
CRP ユニット 50 | 株式会社堀場製作所 | 26A2X00004830003 | 5C070 | CRP | 0000 |  | 023 | 血清 | 062 | ラテックス凝集比濁法 | 01 | 定量値 | 019 | 全血(添加物入り) |  |  |  |  | 5C070-0000-023-062-01 | E3019 | C反応性蛋白 | 0000 |  | 250 | 血清 | 045 | ラテックス凝集比濁法_CRP ユニット 50 | 85 | mg/dL | 242 | 血漿(EDTA入り) | 212 | 全血(静脈血、EDTA入り) | [20 empty] | C反応性蛋白(CRP) | E3019-0000-250-045-85 | (変更前)JLAC11識別コード:0001
ブロイムキットCRP | 株式会社堀場製作所 | 26A2X00004830002 | 5C070 | CRP | 0000 |  | 023 | 血清 | 062 | ラテックス凝集比濁法 | 01 | 定量値 | 019 | 全血(添加物入り) |  |  |  |  | 5C070-0000-023-062-01 | E3019 | C反応性蛋白 | 0000 |  | 250 | 血清 | 046 | ラテックス凝集比濁法_ブロイムキットCRP | 85 | mg/dL | 242 | 血漿(EDTA入り) | 212 | 全血(静脈血、EDTA入り) | [20 empty] | C反応性蛋白(CRP) | E3019-0000-250-046-85 | (変更前)JLAC11識別コード:0001
ブロイムテストCRP | 株式会社堀場製作所 | 26A2X00004830001 | 5C070 | CRP | 0000 |  | 023 | 血清 | 062 | ラテックス凝集比濁法 | 01 | 定量値 | 019 | 全血(添加物入り) |  |  |  |  | 5C070-0000-023-062-01 | E3019 | C反応性蛋白 | 0000 |  | 250 | 血清 | 047 | ラテックス凝集比濁法_ブロイムテストCRP | 85 | mg/dL | 242 | 血漿(EDTA入り) | 212 | 全血(静脈血、EDTA入り) | [20 empty] | C反応性蛋白(CRP) | E3019-0000-250-047-85 | (変更前)JLAC11識別コード:0001
サイアス V CRP | 関東化学株式会社 | 13A2X00196217002 | 5C070 | CRP | 0000 |  | 023 | 血清 | 062 | ラテックス凝集比濁法 | 01 | 定量値 | [6 empty] | 5C070-0000-023-062-01 | E3019 | C反応性蛋白 | 0000 |  | 250 | 血清 | 048 | ラテックス凝集比濁法_サイアス V CRP | 85 | mg/dL | 242 | 血漿(EDTA入り) | 243 | 血漿(ヘパリン入り) | [20 empty] | C反応性蛋白(CRP) | E3019-0000-250-048-85 | (変更前)JLAC11識別コード:0001
クオリジェント CRP | 積水メディカル株式会社 | 13A2X00197218022 | 5C070 | CRP | 0000 |  | 023 | 血清 | 062 | ラテックス凝集比濁法 | 01 | 定量値 | [6 empty] | 5C070-0000-023-062-01 | E3019 | C反応性蛋白 | 0000 |  | 250 | 血清 | 049 | ラテックス凝集比濁法_クオリジェント CRP | 85 | mg/dL | 242 | 血漿(EDTA入り) | 243 | 血漿(ヘパリン入り) | 244 | 血漿(クエン酸入り) | [18 empty] | C反応性蛋白(CRP) | E3019-0000-250-049-85 | (変更前)JLAC11識別コード:0001
ナノピア CRP | 積水メディカル株式会社 | 13A2X00197218023 | 5C070 | CRP | 0000 |  | 023 | 血清 | 062 | ラテックス凝集比濁法 | 01 | 定量値 | [6 empty] | 5C070-0000-023-062-01 | E3019 | C反応性蛋白 | 0000 |  | 250 | 血清 | 050 | ラテックス凝集比濁法_ナノピア CRP | 85 | mg/dL | 242 | 血漿(EDTA入り) | 243 | 血漿(ヘパリン入り) | [20 empty] | C反応性蛋白(CRP) | E3019-0000-250-050-85 | (変更前)JLAC11識別コード:0001
ピュアオートS CRPラテックス(SSタイプ) | 積水メディカル株式会社 | 13A2X00197218024 | 5C070 | CRP | 0000 |  | 023 | 血清 | 062 | ラテックス凝集比濁法 | 01 | 定量値 | [6 empty] | 5C070-0000-023-062-01 | E3019 | C反応性蛋白 | 0000 |  | 250 | 血清 | 051 | ラテックス凝集比濁法_ピュアオートS CRPラテックス（SSタイプ） | 85 | mg/dL | 242 | 血漿(EDTA入り) | 243 | 血漿(ヘパリン入り) | [20 empty] | C反応性蛋白(CRP) | E3019-0000-250-051-85 | (変更前)JLAC11識別コード:0001
ピオキューブCRP | 東洋紡績株式会社 | 18A2X00005000005 | 5C070 | CRP | 0000 |  | 023 | 血清 | 023 | エンザイムイムノアッセイ(EIA) | 01 | 定量値 | 019 | 全血(添加物入り) |  |  |  |  | 5C070-0000-023-023-01 | E3019 | C反応性蛋白 | 0000 |  | 250 | 血清 | 052 | エンザイムイムノアッセイ(EIA)_ピオキューブCRP | 85 | mg/dL | 242 | 血漿(EDTA入り) | 243 | 血漿(ヘパリン入り) | 212 | 全血(静脈血、EDTA入り) | [18 empty] | C反応性蛋白(CRP) | E3019-0000-250-052-85 | (変更前)JLAC11識別コード:0001
エバテストCRP | 島津ダイアグノスティクス株式会社 | 20600AMZ01023000 | 5C070 | CRP | 0000 |  | 023 | 血清 | 041 | 蛍光イムノアッセイ(FIA) | 01 | 定量値 | 019 | 全血(添加物入り) |  |  |  |  | 5C070-0000-023-041-01 | E3019 | C反応性蛋白 | 0000 |  | 250 | 血清 | 053 | 蛍光イムノアッセイ(FIA)_エバテストCRP | 85 | mg/dL | 242 | 血漿(EDTA入り) | 243 | 血漿(ヘパリン入り) | 212 | 全血(静脈血、EDTA入り) | 213 | 全血(静脈血、ヘパリン入り) | [16 empty] | C反応性蛋白(CRP) | E3019-0000-250-053-85 | (変更前)JLAC11識別コード:0001
オートLIA CRP「ニッスイ」 | 島津ダイアグノスティクス株式会社 | 13A2X00006000009 | 5C070 | CRP | 0000 |  | 023 | 血清 | 062 | ラテックス凝集比濁法 | 01 | 定量値 | [6 empty] | 5C070-0000-023-062-01 | E3019 | C反応性蛋白 | 0000 |  | 250 | 血清 | 054 | ラテックス凝集比濁法_オートLIA CRP「ニッスイ」 | 85 | mg/dL | [24 empty] | C反応性蛋白(CRP) | E3019-0000-250-054-85 | (変更前)JLAC11識別コード:0001
オートLIA CRP HS「ニッスイ」 | 島津ダイアグノスティクス株式会社 | 13A2X00006000010 | 5C070 | CRP | 0000 |  | 023 | 血清 | 062 | ラテックス凝集比濁法 | 01 | 定量値 | [6 empty] | 5C070-0000-023-062-01 | E3019 | C反応性蛋白 | 0000 |  | 250 | 血清 | 055 | ラテックス凝集比濁法_オートLIA CRP HS「ニッスイ」 | 85 | mg/dL | [24 empty] | C反応性蛋白(CRP) | E3019-0000-250-055-85 | (変更前)JLAC11識別コード:0001
オートTIA CRP S 「ニッスイ」 | 島津ダイアグノスティクス株式会社 | 13A2X00006000008 | 5C070 | CRP | 0000 |  | 023 | 血清 | 061 | 免疫比濁法(TIA) | 01 | 定量値 | [6 empty] | 5C070-0000-023-061-01 | E3019 | C反応性蛋白 | 0000 |  | 250 | 血清 | 056 | 免疫比濁法(TIA)_オートTIA CRP S 「ニッスイ」 | 85 | mg/dL | [24 empty] | C反応性蛋白(CRP) | E3019-0000-250-056-85 | (変更前)JLAC11識別コード:0001
セルタックケミ CRP | 日本光電株式会社 | 13A2X10003000003 | 5C070 | CRP | 0000 |  | 023 | 血清 | 062 | ラテックス凝集比濁法 | 01 | 定量値 | 019 | 全血(添加物入り) |  |  |  |  | 5C070-0000-023-062-01 | E3019 | C反応性蛋白 | 0000 |  | 250 | 血清 | 057 | ラテックス凝集比濁法_セルタックケミ CRP | 85 | mg/dL | 242 | 血漿(EDTA入り) | 212 | 全血(静脈血、EDTA入り) | [20 empty] | C反応性蛋白(CRP) | E3019-0000-250-057-85 | (変更前)JLAC11識別コード:0001
富士ドライケムスライド CRP－SIII | 富士フイルム株式会社 | 14A2X10004000005 | 5C070 | CRP | 0000 |  | 023 | 血清 | 291 | 反射測光法(レフラクトメトリー) | 01 | 定量値 | [6 empty] | 5C070-0000-023-291-01 | E3019 | C反応性蛋白 | 0000 |  | 250 | 血清 | 059 | 反射測光法(レフラクトメトリー)_富士ドライケムスライド CRP－SIII | 85 | mg/dL | 242 | 血漿(EDTA入り) | 243 | 血漿(ヘパリン入り) | [20 empty] | C反応性蛋白(CRP) | E3019-0000-250-059-85 | (変更前)JLAC11識別コード:0001
LTオートワコー CRP-HSII | 富士フイルム和光純薬株式会社 | 27A2X00125000086 | 5C070 | CRP | 0000 |  | 023 | 血清 | 062 | ラテックス凝集比濁法 | 01 | 定量値 | [6 empty] | 5C070-0000-023-062-01 | E3019 | C反応性蛋白 | 0000 |  | 250 | 血清 | 060 | ラテックス凝集比濁法_LTオートワコー CRP-HSII | 85 | mg/dL | 242 | 血漿(EDTA入り) | 243 | 血漿(ヘパリン入り) | 244 | 血漿(クエン酸入り) | [18 empty] | C反応性蛋白(CRP) | E3019-0000-250-060-85 | (変更前)JLAC11識別コード:0001
BBX パック | ニットーボーメディカル株式会社 | 07A2X10001008110 | 5C070 | CRP | 0000 |  | 022 | 血漿 | 061 | 免疫比濁法(TIA) | 01 | 定量値 | 018 | 全血 |  |  |  |  | 5C070-0000-022-061-01 | E3019 | C反応性蛋白 | 0000 |  | 240 | 血漿 | 061 | 免疫比濁法(TIA)_BBX パック | 85 | mg/dL | 243 | 血漿(ヘパリン入り) | 210 | 全血(静脈血) | [20 empty] | C反応性蛋白(CRP) | E3019-0000-240-061-85 | (変更前)JLAC11識別コード:0001
スポットケム I-LINE CRP | 株式会社アークレイファクトリー | 25A2X00001000012 | 5C070 | CRP | 0000 |  | 018 | 全血 | 190 | イムノクロマトグラフィ法 | 12 | スコア | [6 empty] | 5C070-0000-018-190-12 | E3019 | C反応性蛋白 | 0000 |  | 210 | 全血(静脈血) | 062 | イムノクロマトグラフィ法_スポットケム I-LINe CRP | 07 | クラス | [24 empty] | C反応性蛋白(CRP)-クラス | E3019-0000-210-062-07 | (変更前)JLAC11識別コード:0001
セルタックケミ CRP4 | 日本光電株式会社 | 13A2X10003000006 | 5C070 | CRP | 0000 |  | 019 | 全血(添加物入り) | 062 | ラテックス凝集比濁法 | 01 | 定量値 | [6 empty] | 5C070-0000-019-062-01 | E3019 | C反応性蛋白 | 0000 |  | 211 | 全血(静脈血、添加物入り) | 064 | ラテックス凝集比濁法_セルタックケミ CRP4 | 85 | mg/dL | 212 | 全血(静脈血、EDTA入り) | [22 empty] | 全血中C反応性蛋白(CRP) | E3019-0000-211-064-85 | (変更前)JLAC11識別コード:0001
CRPテストキット | シスメックス株式会社 | 28E1X80030000061 | 5C070 | CRP | 0000 |  | 018 | 全血 | 062 | ラテックス凝集比濁法 | 01 | 定量値 | [6 empty] | 5C070-0000-018-062-01 | E3019 | C反応性蛋白 | 0000 |  | 210 | 全血(静脈血) | 065 | ラテックス凝集比濁法_CRPテストキット | 85 | mg/dL | [24 empty] | C反応性蛋白(CRP) | E3019-0000-210-065-85
CRP測定試薬ディスク | ロシュ・ダイアグノスティックス株式会社 | 13E1X80206000162 | 5C070 | CRP | 0000 |  | 018 | 全血 | 062 | ラテックス凝集比濁法 | 01 | 定量値 | 023 | 血清 | 022 | 血漿 |  |  | 5C070-0000-018-062-01 | E3019 | C反応性蛋白 | 0000 |  | 210 | 全血(静脈血) | 066 | ラテックス凝集比濁法_コバス試薬 CRPLX | 85 | mg/dL | 250 | 血清 | 240 | 血漿 | [20 empty] | C反応性蛋白(CRP) | E3019-0000-210-066-85
N－アッセイ TIA CRP－S (ニットーボー) | ニットーボーメディカル株式会社 | 07A2X10001014300 | 5C070 | CRP | 0000 |  | 023 | 血清 | 061 | 免疫比濁法(TIA) | 01 | 定量値 | [6 empty] | 5C070-0000-023-061-01 | E3019 | C反応性蛋白 | 0000 |  | 250 | 血清 | 067 | 免疫比濁法(TIA)_N-アッセイ LA CRP-S ニットーボー | 85 | mg/dL | [24 empty] | C反応性蛋白(CRP) | E3019-0000-250-067-85
アレグロ CRP テストカートリッジ | ノバ・バイオメディカル株式会社 | 13E1X80071006015 | 5C070 | CRP | 0000 |  | 019 | 全血(添加物入り) | 062 | ラテックス凝集比濁法 | 01 | 定量値 | 021 | 毛細管血 |  |  |  |  | 5C070-0000-019-062-01 | E3019 | C反応性蛋白 | 0000 |  | 211 | 全血(静脈血、添加物入り) | 068 | ラテックス凝集比濁法_アレグロ CRP テストカートリッジ | 88 | mg/L | 212 | 全血(静脈血、EDTA入り) | 213 | 全血(静脈血、ヘパリン入り) | 230 | 全血(毛細管血) | [10 empty] | 85 | mg/dL | [6 empty] | C反応性蛋白(CRP) | E3019-0000-211-068-88 | (変更前)JLAC11識別コード:0001
GLEIAスティックCRP | 株式会社イムノセンス | 27E1X00006000001 | 5C070 | CRP | 0000 |  | 023 | 血清 | 070 | その他のイムノアッセイ法 | 12 | スコア | [6 empty] | 5C070-0000-023-070-12 | E3019 | C反応性蛋白 | 0000 |  | 250 | 血清 | 069 | GOLd-LINKed ELecTROcHeMIcaL IMMUNOaSSaY(GLEIA)法_GLEIAスティックCRP | 08 | スコア | [24 empty] | C反応性蛋白(CRP) | E3019-0000-250-069-08 | (変更前)JLAC11識別コード:0001
LＺテスト‘栄研’CRP－RV | 栄研化学株式会社 | 09E1X80001000004 | 5C070 | CRP | 0000 |  | 023 | 血清 | 062 | ラテックス凝集比濁法 | 01 | 定量値 | 022 | 血漿 |  |  |  |  | 5C070-0000-023-062-01 | E3019 | C反応性蛋白 | 0000 |  | 250 | 血清 | 070 | ラテックス凝集比濁法_LZテスト‘栄研’CRP－RV | 85 | mg/dL | 240 | 血漿 | [22 empty] | C反応性蛋白(CRP) | E3019-0000-250-070-85 | (変更前)JLAC11識別コード:0001
LTオートワコー CRP－HSII・NP | 富士フイルム和光純薬株式会社 | 27E1X80125000112 | 5C070 | CRP | 0000 |  | 023 | 血清 | 062 | ラテックス凝集比濁法 | 01 | 定量値 | 022 | 血漿 |  |  |  |  | 5C070-0000-023-062-01 | E3019 | C反応性蛋白 | 0000 |  | 250 | 血清 | 076 | ラテックス凝集比濁法_LTオートワコー CRP－HSII・NP | 85 | mg/dL | 240 | 血漿 | [22 empty] | C反応性蛋白(CRP) | E3019-0000-250-076-85 | (変更前)JLAC11識別コード:0001
バナリスト CRP | 株式会社堀場製作所 | 26E1X80004830006 | 5C070 | CRP | 0000 |  | 018 | 全血 | 062 | ラテックス凝集比濁法 | 01 | 定量値 | 021 | 毛細管血 | 023 | 血清 | 022 | 血漿 | 5C070-0000-018-062-01 | E3019 | C反応性蛋白 | 0000 |  | 210 | 全血(静脈血) | 079 | ラテックス凝集比濁法_バナリスト CRP | 85 | mg/dL | 230 | 全血(毛細管血) | 250 | 血清 | 240 | 血漿 | [18 empty] | C反応性蛋白(CRP) | E3019-0000-210-079-85 | (変更前)JLAC11識別コード:0001
バナリスト HSCRP | 株式会社堀場製作所 | 26E1X80004830007 | 5C070 | CRP | 0000 |  | 018 | 全血 | 062 | ラテックス凝集比濁法 | 01 | 定量値 | 021 | 毛細管血 | 023 | 血清 | 022 | 血漿 | 5C070-0000-018-062-01 | E3019 | C反応性蛋白 | 0000 |  | 210 | 全血(静脈血) | 080 | ラテックス凝集比濁法_バナリスト HSCRP | 85 | mg/dL | 230 | 全血(毛細管血) | 250 | 血清 | 240 | 血漿 | [18 empty] | C反応性蛋白(CRP) | E3019-0000-210-080-85 | (変更前)JLAC11識別コード:0001
コバス試薬 CRP GEN.4 | ロシュ・ダイアグノスティックス株式会社 | 13E1X80206000193 | 5C070 | CRP | 0000 |  | 023 | 血清 | 062 | ラテックス凝集比濁法 | 01 | 定量値 | 022 | 血漿 |  |  |  |  | 5C070-0000-023-062-01 | E3019 | C反応性蛋白 | 0000 |  | 250 | 血清 | 081 | ラテックス凝集比濁法_コバス試薬 CRP GeN.4 | 85 | mg/dL | 240 | 血漿 | 243 | 血漿(ヘパリン入り) | 242 | 血漿(EDTA入り) | [18 empty] | C反応性蛋白(CRP) | E3019-0000-250-081-85 | (変更前)JLAC11識別コード:0001
N‐アッセイ LA CRP‐U ニットーボー | ニットーボーメディカル株式会社 | 07E1X80001015330 | 5C070 | CRP | 0000 |  | 023 | 血清 | 062 | ラテックス凝集比濁法 | 01 | 定量値 | 022 | 血漿 |  |  |  |  | 5C070-0000-023-062-01 | E3019 | C反応性蛋白 | 0000 |  | 250 | 血清 | 082 | ラテックス凝集比濁法_N‐アッセイ LA CRP‐U ニットーボー | 85 | mg/dL | 240 | 血漿 | [22 empty] | C反応性蛋白(CRP) | E3019-0000-250-082-85 | (変更前)JLAC11識別コード:0001
CRP ウルトラ(MP) | オーソ・クリニカル・ダイアグノスティックス株式会社 | 13E1X00002000083 | 5C070 | CRP | 0000 |  | 023 | 血清 | 062 | ラテックス凝集比濁法 | 01 | 定量値 | 022 | 血漿 |  |  |  |  | 5C070-0000-023-062-01 | E3019 | C反応性蛋白 | 0000 |  | 250 | 血清 | 083 | ラテックス凝集比濁法_CRP ウルトラ（MP） | 85 | mg/dL | 240 | 血漿 | 243 | 血漿(ヘパリン入り) | 242 | 血漿(EDTA入り) | [18 empty] | C反応性蛋白(CRP) | E3019-0000-250-083-85 | (変更前)JLAC11識別コード:0001
IMMAGEイムノケミストリーシステム CRPH試薬 | ベックマン・コールター株式会社 | 13A2X00150000093 | 5C070 | CRP | 0000 |  | 023 | 血清 | 063 | 免疫比朧法(ネフェロメトリー) | 01 | 定量値 | 022 | 血漿 |  |  |  |  | 5C070-0000-023-063-01 | E3019 | C反応性蛋白 | 0000 |  | 250 | 血清 | 084 | 免疫比朧法(ネフェロメトリー)_IMMAGEイムノケミストリーシステム CRPH試薬 | 85 | mg/dL | 240 | 血漿 | 242 | 血漿(EDTA入り) | 243 | 血漿(ヘパリン入り) | [18 empty] | C反応性蛋白(CRP) | E3019-0000-250-084-85 | (変更前)JLAC11識別コード:0001
セルタックケミ CRP 4N | 日本光電工業株式会社 | 13E1X80003000005 | 5C070 | CRP | 0000 |  | 018 | 全血 | 062 | ラテックス凝集比濁法 | 01 | 定量値 | 019 | 全血(添加物入り) | 023 | 血清 | 022 | 血漿 | 5C070-0000-018-062-01 | E3019 | C反応性蛋白 | 0000 |  | 210 | 全血(静脈血) | 086 | ラテックス凝集比濁法_セルタックケミ CRP 4N | 85 | mg/dL | 211 | 全血(静脈血、添加物入り) | 212 | 全血(静脈血、EDTA入り) | 250 | 血清 | 240 | 血漿 | 242 | 血漿(EDTA入り) | [14 empty] | C反応性蛋白(CRP) | E3019-0000-210-086-85 | (変更前)JLAC11識別コード:0001
AＦIAS CRP テストカートリッジ | 東京貿易メディシス株式会社 | 13E1X00008000001 | 5C070 | CRP | 0000 |  | 019 | 全血(添加物入り) | 190 | イムノクロマトグラフィ法 | 01 | 定量値 | 023 | 血清 | 022 | 血漿 |  |  | 5C070-0000-019-190-01 | E3019 | C反応性蛋白 | 0000 |  | 211 | 全血(静脈血、添加物入り) | 087 | ラテックス凝集比濁法_AFIAS CRP テストカートリッジ | 85 | mg/dL | 250 | 血清 | 240 | 血漿 | 212 | 全血(静脈血、EDTA入り) | 213 | 全血(静脈血、ヘパリン入り) | 214 | 全血(静脈血、クエン酸入り) | 242 | 血漿(EDTA入り) | 243 | 血漿(ヘパリン入り) | 244 | 血漿(クエン酸入り) | [8 empty] | C反応性蛋白(CRP) | E3019-0000-211-087-85 | (変更前)JLAC11識別コード:0001
メジャー CRP | 株式会社ユーエムエー | 12E1X80005CRP001 | 5C070 | CRP | 0000 |  | 023 | 血清 | 062 | ラテックス凝集比濁法 | 01 | 定量値 | 022 | 血漿 |  |  |  |  | 5C070-0000-023-062-01 | E3019 | C反応性蛋白 | 0000 |  | 250 | 血清 | 088 | ラテックス凝集比濁法_メジャー CRP | 85 | mg/dL | 240 | 血漿 | [22 empty] | C反応性蛋白(CRP) | E3019-0000-250-088-85 | (変更前)JLAC11識別コード:0001
メジャー CRP－A | 株式会社ユーエムエー | 12E1X80005CRP002 | 5C070 | CRP | 0000 |  | 023 | 血清 | 062 | ラテックス凝集比濁法 | 01 | 定量値 | 022 | 血漿 |  |  |  |  | 5C070-0000-023-062-01 | E3019 | C反応性蛋白 | 0000 |  | 250 | 血清 | 089 | ラテックス凝集比濁法_メジャー CRP－a | 85 | mg/dL | 240 | 血漿 | [22 empty] | C反応性蛋白(CRP) | E3019-0000-250-089-85 | (変更前)JLAC11識別コード:0001
メジャー HS－CRP | 株式会社ユーエムエー | 12E1X80005CRP003 | 5C070 | CRP | 0000 |  | 023 | 血清 | 062 | ラテックス凝集比濁法 | 01 | 定量値 | 022 | 血漿 |  |  |  |  | 5C070-0000-023-062-01 | E3019 | C反応性蛋白 | 0000 |  | 250 | 血清 | 090 | ラテックス凝集比濁法_メジャー HS－CRP | 85 | mg/dL | 240 | 血漿 | [22 empty] | C反応性蛋白(CRP) | E3019-0000-250-090-85 | (変更前)JLAC11識別コード:0001
メジャー S－CRP | 株式会社ユーエムエー | 12E1X80005SCRP01 | 5C070 | CRP | 0000 |  | 018 | 全血 | 190 | イムノクロマトグラフィ法 | 01 | 定量値 | 023 | 血清 | 022 | 血漿 |  |  | 5C070-0000-018-190-01 | E3019 | C反応性蛋白 | 0000 |  | 210 | 全血(静脈血) | 091 | イムノクロマトグラフィ法_メジャー S－CRP | 85 | mg/dL | 250 | 血清 | 240 | 血漿 | 242 | 血漿(EDTA入り) | 243 | 血漿(ヘパリン入り) | [16 empty] | C反応性蛋白(CRP) | E3019-0000-210-091-85 | (変更前)JLAC11識別コード:0001
メジャー S－HS－CRP | 株式会社ユーエムエー | 12E1X80005SCRP02 | 5C070 | CRP | 0000 |  | 018 | 全血 | 190 | イムノクロマトグラフィ法 | 01 | 定量値 | 023 | 血清 |  |  |  |  | 5C070-0000-018-190-01 | E3019 | C反応性蛋白 | 0000 |  | 210 | 全血(静脈血) | 092 | イムノクロマトグラフィ法_メジャー S－HS－CRP | 85 | mg/dL | 250 | 血清 | [22 empty] | C反応性蛋白(CRP) | E3019-0000-210-092-85 | (変更前)JLAC11識別コード:0001
ザ ラボ 002 CRP | 株式会社シノテスト | 14E1X80015000014 | 5C070 | CRP | 0000 |  | 023 | 血清 | 062 | ラテックス凝集比濁法 | 01 | 定量値 | 022 | 血漿 | 018 | 全血 |  |  | 5C070-0000-023-062-01 | E3019 | C反応性蛋白 | 0000 |  | 250 | 血清 | 096 | ラテックス凝集比濁法_ザ ラボ 002 CRP | 85 | mg/dL | 240 | 血漿 | 210 | 全血(静脈血) | [20 empty] | C反応性蛋白(CRP) | E3019-0000-250-096-85 | (変更前)JLAC11識別コード:0001
ザ ラボ 002 CRP RAPID | 株式会社シノテスト | 14E1X80015000015 | 5C070 | CRP | 0000 |  | 023 | 血清 | 062 | ラテックス凝集比濁法 | 01 | 定量値 | 022 | 血漿 |  |  |  |  | 5C070-0000-023-062-01 | E3019 | C反応性蛋白 | 0000 |  | 250 | 血清 | 097 | ラテックス凝集比濁法_ザ ラボ 002 CRP RaPId | 85 | mg/dL | 240 | 血漿 | [22 empty] | C反応性蛋白(CRP) | E3019-0000-250-097-85 | (変更前)JLAC11識別コード:0001
アイギアプロ CRP(K) | 株式会社サカエ | 10E1X80015000003 | 5C070 | CRP | 0000 |  | 021 | 毛細管血 | 062 | ラテックス凝集比濁法 | 01 | 定量値 | 019 | 全血(添加物入り) |  |  |  |  | 5C070-0000-021-062-01 | E3019 | C反応性蛋白 | 0000 |  | 230 | 全血(毛細管血) | 098 | ラテックス凝集比濁法_アイギアプロ CRP（K） | 85 | mg/dL | 211 | 全血(静脈血、添加物入り) | 212 | 全血(静脈血、EDTA入り) | [20 empty] | C反応性蛋白(CRP) | E3019-0000-230-098-85 | (変更前)JLAC11識別コード:0001
CRP ユニット 20 | 株式会社堀場製作所 | 26E1X80004830008 | 5C070 | CRP | 0000 |  | 019 | 全血(添加物入り) | 062 | ラテックス凝集比濁法 | 01 | 定量値 | 022 | 血漿 | 023 | 血清 |  |  | 5C070-0000-019-062-01 | E3019 | C反応性蛋白 | 0000 |  | 211 | 全血(静脈血、添加物入り) | 099 | ラテックス凝集比濁法_CRP ユニット 20 | 85 | mg/dL | 240 | 血漿 | 250 | 血清 | 212 | 全血(静脈血、EDTA入り) | [18 empty] | C反応性蛋白(CRP) | E3019-0000-211-099-85 | (変更前)JLAC11識別コード:0001
ルミラ・CRPテストストリップ | ルミラ・ダイアグノスティクス・ジャパン株式会社 | 13E1X00020000001 | 5C070 | CRP | 0000 |  | 021 | 毛細管血 | 044 | 蛍光イムノアッセイ(FIA) | 01 | 定量値 | 019 | 全血(添加物入り) | 022 | 血漿 |  |  | 5C070-0000-021-044-01 | E3019 | C反応性蛋白 | 0000 |  | 230 | 全血(毛細管血) | 100 | ドライケミストリ-法_ルミラ・CRPテストストリップ | 85 | mg/dL | 211 | 全血(静脈血、添加物入り) | 240 | 血漿 | 213 | 全血(静脈血、ヘパリン入り) | 243 | 血漿(ヘパリン入り) | [16 empty] | C反応性蛋白(CRP) | E3019-0000-230-100-85 | (変更前)JLAC11識別コード:0001、JLAC10測定法コード291
イムノジェネシス CRP | PHC株式会社 | 13E1X80027000064 | 5C070 | CRP | 0000 |  | 023 | 血清 | 062 | ラテックス凝集比濁法 | 01 | 定量値 | 022 | 血漿 |  |  |  |  | 5C070-0000-023-062-01 | E3019 | C反応性蛋白 | 0000 |  | 250 | 血清 | 101 | ラテックス凝集比濁法_イムノジェネシス CRP | 85 | mg/dL | 240 | 血漿 | 243 | 血漿(ヘパリン入り) | 242 | 血漿(EDTA入り) | 244 | 血漿(クエン酸入り) | [16 empty] | C反応性蛋白(CRP) | E3019-0000-250-101-85 | (変更前)JLAC11識別コード:0001
アイギアプロ CRP(S) | 株式会社サカエ | 10E1X80015000002 | 5C070 | CRP | 0000 |  | 019 | 全血(添加物入り) | 062 | ラテックス凝集比濁法 | 01 | 定量値 | 021 | 毛細管血 |  |  |  |  | 5C070-0000-019-062-01 | E3019 | C反応性蛋白 | 0000 |  | 211 | 全血(静脈血、添加物入り) | 102 | ラテックス凝集比濁法_アイギアプロ CRP（S） | 85 | mg/dL | 212 | 全血(静脈血、EDTA入り) | 230 | 全血(毛細管血) | [20 empty] | C反応性蛋白(CRP) | E3019-0000-211-102-85 | (変更前)JLAC11識別コード:0001
LＺテスト‘栄研’SAA | 栄研化学株式会社 | 09A2X10001000022 | 5C080 | アミロイドA | 0000 |  | 023 | 血清 | 062 | ラテックス凝集比濁法 | 01 | 定量値 | [6 empty] | 5C080-0000-023-062-01 | E3021 | アミロイドA | 0000 |  | 250 | 血清 | 001 | ラテックス凝集比濁法_LZテスト’栄研’SAA | H6 | μg/mL | 242 | 血漿(EDTA入り) | 243 | 血漿(ヘパリン入り) | 244 | 血漿(クエン酸入り) | [18 empty] | アミロイドA | E3021-0000-250-001-H6 | (変更前)JLAC11識別コード:0001
LＺ テスト‘栄研’HSAA | 栄研化学株式会社 | 09E1X80001000003 | 5C080 | アミロイドA | 0000 |  | 023 | 血清 | 062 | ラテックス凝集比濁法 | 01 | 定量値 | 022 | 血漿 |  |  |  |  | 5C080-0000-023-062-01 | E3021 | アミロイドA | 0000 |  | 250 | 血清 | 002 | ラテックス凝集比濁法_LZ テスト‘栄研’HSAA | 88 | mg/L | 240 | 血漿 | [22 empty] | アミロイドA | E3021-0000-250-002-88 | (変更前)JLAC11識別コード:0001
ストラタス CS ミオグロビン | シーメンスヘルスケア・ダイアグノスティクス株式会社 | 21300AMY00019000 | 5C090 | ミオグロビン | 0000 |  | 022 | 血漿 | 023 | エンザイムイムノアッセイ(EIA) | 01 | 定量値 | [6 empty] | 5C090-0000-022-023-01 | E3024 | ミオグロビン | 0000 |  | 240 | 血漿 | 001 | エンザイムイムノアッセイ(EIA)_ストラタス CS ミオグロビン | C6 | ng/mL | 243 | 血漿(ヘパリン入り) | [22 empty] | ミオグロビン | E3024-0000-240-001-C6 | (変更前)JLAC11識別コード:0001
LTオートワコー ミオグロビン | 富士フイルム和光純薬株式会社 | 218AAAMX00110000 | 5C090 | ミオグロビン | 0000 |  | 023 | 血清 | 062 | ラテックス凝集比濁法 | 01 | 定量値 | [6 empty] | 5C090-0000-023-062-01 | E3024 | ミオグロビン | 0000 |  | 250 | 血清 | 002 | ラテックス凝集比濁法_LTオートワコー ミオグロビン | C6 | ng/mL | 242 | 血漿(EDTA入り) | 243 | 血漿(ヘパリン入り) | 244 | 血漿(クエン酸入り) | [18 empty] | ミオグロビン | E3024-0000-250-002-C6 | (変更前)JLAC11識別コード:0001
NA-ラテックス ミオグロビンキット | シーメンスヘルスケア・ダイアグノスティクス株式会社 | 20300AMY00230000 | 5C090 | ミオグロビン | 0000 |  | 023 | 血清 | 063 | 免疫比朧法(ネフェロメトリー) | 01 | 定量値 | [6 empty] | 5C090-0000-023-063-01 | E3024 | ミオグロビン | 0000 |  | 250 | 血清 | 003 | 免疫比朧法(ネフェロメトリー)_NA-ラテックス ミオグロビンキット | H3 | μg/L | [24 empty] | ミオグロビン | E3024-0000-250-003-H3 | (変更前)JLAC11識別コード:0001
アーキテクト・ミオグロビン | アボットジャパン株式会社 | 21700AMY00231000 | 5C090 | ミオグロビン | 0000 |  | 023 | 血清 | 051 | 化学・生物発光イムノアッセイ（ＣＬＩＡ） | 01 | 定量値 | [6 empty] | 5C090-0000-023-051-01 | E3024 | ミオグロビン | 0000 |  | 250 | 血清 | 004 | 化学・生物発光イムノアッセイ（CLIA）_アーキテクト・ミオグロビン | C6 | ng/mL | 242 | 血漿(EDTA入り) | 243 | 血漿(ヘパリン入り) | [20 empty] | ミオグロビン | E3024-0000-250-004-C6 | (変更前)JLAC11識別コード:0001
エクルーシス試薬 ミオグロビンII | ロシュ・ダイアグノスティックス株式会社 | 220AAAMX00131000 | 5C090 | ミオグロビン | 0000 |  | 023 | 血清 | 053 | 化学・生物発光イムノアッセイ（ＥＣＬＩＡ） | 01 | 定量値 | [6 empty] | 5C090-0000-023-053-01 | E3024 | ミオグロビン | 0000 |  | 250 | 血清 | 005 | 化学・生物発光イムノアッセイ（ECLIA）_エクルーシス試薬 ミオグロビンII | C6 | ng/mL | 242 | 血漿(EDTA入り) | 243 | 血漿(ヘパリン入り) | 244 | 血漿(クエン酸入り) | [18 empty] | ミオグロビン | E3024-0000-250-005-C6 | (変更前)JLAC11識別コード:0001
エバテストMB | 島津ダイアグノスティクス株式会社 | 20900AMZ00309000 | 5C090 | ミオグロビン | 0000 |  | 023 | 血清 | 041 | 蛍光イムノアッセイ(FIA) | 01 | 定量値 | 019 | 全血(添加物入り) |  |  |  |  | 5C090-0000-023-041-01 | E3024 | ミオグロビン | 0000 |  | 250 | 血清 | 006 | 蛍光イムノアッセイ(FIA)_エバテストMb | C6 | ng/mL | 242 | 血漿(EDTA入り) | 243 | 血漿(ヘパリン入り) | 212 | 全血(静脈血、EDTA入り) | 213 | 全血(静脈血、ヘパリン入り) | [16 empty] | ミオグロビン | E3024-0000-250-006-C6 | (変更前)JLAC11識別コード:0001
ケミルミ ACS - ミオグロビン | シーメンスヘルスケア・ダイアグノスティクス株式会社 | 21300AMY00316000 | 5C090 | ミオグロビン | 0000 |  | 023 | 血清 | 051 | 化学・生物発光イムノアッセイ（ＣＬＩＡ） | 01 | 定量値 | [6 empty] | 5C090-0000-023-051-01 | E3024 | ミオグロビン | 0000 |  | 250 | 血清 | 007 | 化学・生物発光イムノアッセイ（CLIA）_ケミルミ ACS - ミオグロビン | C6 | ng/mL | 243 | 血漿(ヘパリン入り) | [22 empty] | ミオグロビン | E3024-0000-250-007-C6 | (変更前)JLAC11識別コード:0001
コバス試薬 ミオグロビンII | ロシュ・ダイアグノスティックス株式会社 | 222AAAMX00080000 | 5C090 | ミオグロビン | 0000 |  | 023 | 血清 | 062 | ラテックス凝集比濁法 | 01 | 定量値 | [6 empty] | 5C090-0000-023-062-01 | E3024 | ミオグロビン | 0000 |  | 250 | 血清 | 008 | ラテックス凝集比濁法_コバス試薬 ミオグロビンII | C6 | ng/mL | 242 | 血漿(EDTA入り) | 243 | 血漿(ヘパリン入り) | [20 empty] | ミオグロビン | E3024-0000-250-008-C6 | (変更前)JLAC11識別コード:0001
スフィアライト ミオグロビン | 三洋化成工業株式会社 京都工場 | 225AAAMX00212000 | 5C090 | ミオグロビン | 0000 |  | 023 | 血清 | 052 | 化学・生物発光イムノアッセイ（ＣＬＥＩＡ） | 01 | 定量値 | [6 empty] | 5C090-0000-023-052-01 | E3024 | ミオグロビン | 0000 |  | 250 | 血清 | 009 | 化学・生物発光イムノアッセイ（CLEIA）_スフィアライト ミオグロビン | C6 | ng/mL | 242 | 血漿(EDTA入り) | 243 | 血漿(ヘパリン入り) | 244 | 血漿(クエン酸入り) | [18 empty] | ミオグロビン | E3024-0000-250-009-C6 | (変更前)JLAC11識別コード:0001
バイダス アッセイキット ミオグロビン | ビオメリュー・ジャパン株式会社 | 21400AMY00218000 | 5C090 | ミオグロビン | 0000 |  | 023 | 血清 | 023 | エンザイムイムノアッセイ(EIA) | 01 | 定量値 | [6 empty] | 5C090-0000-023-023-01 | E3024 | ミオグロビン | 0000 |  | 250 | 血清 | 010 | エンザイムイムノアッセイ(EIA)_バイダス アッセイキット ミオグロビン | H3 | μg/L | 243 | 血漿(ヘパリン入り) | [22 empty] | ミオグロビン | E3024-0000-250-010-H3 | (変更前)JLAC11識別コード:0001
パスファーストMYO | PHC株式会社 | 21600AMZ00533000 | 5C090 | ミオグロビン | 0000 |  | 022 | 血漿 | 052 | 化学・生物発光イムノアッセイ（ＣＬＥＩＡ） | 01 | 定量値 | 019 | 全血(添加物入り) |  |  |  |  | 5C090-0000-022-052-01 | E3024 | ミオグロビン | 0000 |  | 240 | 血漿 | 011 | 化学・生物発光イムノアッセイ（CLEIA）_パスファーストMYO | C6 | ng/mL | 243 | 血漿(ヘパリン入り) | 212 | 全血(静脈血、EDTA入り) | [20 empty] | ミオグロビン | E3024-0000-240-011-C6 | (変更前)JLAC11識別コード:0001
ビトロス ミオグロビン | オーソ・クリニカル・ダイアグノスティックス株式会社 | 21700AMY00221000 | 5C090 | ミオグロビン | 0000 |  | 023 | 血清 | 052 | 化学・生物発光イムノアッセイ（ＣＬＥＩＡ） | 01 | 定量値 | [6 empty] | 5C090-0000-023-052-01 | E3024 | ミオグロビン | 0000 |  | 250 | 血清 | 012 | 化学・生物発光イムノアッセイ（CLEIA）_ビトロス ミオグロビン | C6 | ng/mL | 242 | 血漿(EDTA入り) | 243 | 血漿(ヘパリン入り) | [20 empty] | ミオグロビン | E3024-0000-250-012-C6 | (変更前)JLAC11識別コード:0001
フレックスカートリッジ ミオグロビン MYO | シーメンスヘルスケア・ダイアグノスティクス株式会社 | 21300AMY00030000 | 5C090 | ミオグロビン | 0000 |  | 023 | 血清 | 023 | エンザイムイムノアッセイ(EIA) | 01 | 定量値 | [6 empty] | 5C090-0000-023-023-01 | E3024 | ミオグロビン | 0000 |  | 250 | 血清 | 013 | エンザイムイムノアッセイ(EIA)_フレックスカートリッジ ミオグロビン MYO | C6 | ng/mL | 243 | 血漿(ヘパリン入り) | [22 empty] | ミオグロビン | E3024-0000-250-013-C6 | (変更前)JLAC11識別コード:0001
フレックスカートリッジ ミオグロビン V | シーメンスヘルスケア・ダイアグノスティクス株式会社 | 220AAAMX00181000 | 5C090 | ミオグロビン | 0000 |  | 023 | 血清 | 051 | 化学・生物発光イムノアッセイ（ＣＬＩＡ） | 01 | 定量値 | [6 empty] | 5C090-0000-023-051-01 | E3024 | ミオグロビン | 0000 |  | 250 | 血清 | 014 | 化学・生物発光イムノアッセイ（CLIA）_フレックスカートリッジ ミオグロビン V | C6 | ng/mL | 243 | 血漿(ヘパリン入り) | [22 empty] | ミオグロビン | E3024-0000-250-014-C6 | (変更前)JLAC11識別コード:0001
ミオグロビンキット「ＦR」III | 富士レビオ株式会社 | 20800AMZ10303000 | 5C090 | ミオグロビン | 0000 |  | 023 | 血清 | 001 | ラジオイムノアッセイ(RIA) | 01 | 定量値 | 001 | 尿(含むその他) |  |  |  |  | 5C090-0000-023-001-01 | E3024 | ミオグロビン | 0000 |  | 250 | 血清 | 015 | ラジオイムノアッセイ(RIA)_ミオグロビンキット「FR」III | C6 | ng/mL | 242 | 血漿(EDTA入り) | 243 | 血漿(ヘパリン入り) | 244 | 血漿(クエン酸入り) | 100 | 尿 | [16 empty] | ミオグロビン | E3024-0000-250-015-C6 | (変更前)JLAC11識別コード:0001
ランピア ラテックス MBII | 極東製薬工業株式会社 | 21500AMY00006000 | 5C090 | ミオグロビン | 0000 |  | 023 | 血清 | 062 | ラテックス凝集比濁法 | 01 | 定量値 | [6 empty] | 5C090-0000-023-062-01 | E3024 | ミオグロビン | 0000 |  | 250 | 血清 | 016 | ラテックス凝集比濁法_ランピア ラテックス MBII | C6 | ng/mL | [24 empty] | ミオグロビン | E3024-0000-250-016-C6 | (変更前)JLAC11識別コード:0001
AIA－パックCL ミオグロビン | 東ソー株式会社 | 228ABEZX00064000 | 5C090 | ミオグロビン | 0000 |  | 023 | 血清 | 052 | 化学・生物発光イムノアッセイ（ＣＬＥＩＡ） | 01 | 定量値 | [6 empty] | 5C090-0000-023-052-01 | E3024 | ミオグロビン | 0000 |  | 250 | 血清 | 017 | 化学・生物発光イムノアッセイ（CLEIA）_AIA－パックCL ミオグロビン | C6 | ng/mL | [24 empty] | ミオグロビン | E3024-0000-250-017-C6 | (変更前)JLAC11識別コード:0001
Eテスト「TOSOH」II(ミオグロビン) | 東ソー株式会社 | 21300AMZ00521000 | 5C090 | ミオグロビン | 0000 |  | 023 | 血清 | 023 | エンザイムイムノアッセイ(EIA) | 01 | 定量値 | [6 empty] | 5C090-0000-023-023-01 | E3024 | ミオグロビン | 0000 |  | 250 | 血清 | 018 | エンザイムイムノアッセイ(EIA)_Eテスト「TOSOH」II（ミオグロビン） | C6 | ng/mL | 243 | 血漿(ヘパリン入り) | [22 empty] | ミオグロビン | E3024-0000-250-018-C6 | (変更前)JLAC11識別コード:0001
LPIA・MBテスト | PHC株式会社 | 20400AMZ01317000 | 5C090 | ミオグロビン | 0000 |  | 023 | 血清 | 062 | ラテックス凝集比濁法 | 01 | 定量値 | [6 empty] | 5C090-0000-023-062-01 | E3024 | ミオグロビン | 0000 |  | 250 | 血清 | 019 | ラテックス凝集比濁法_LPIA・MBテスト | C6 | ng/mL | 242 | 血漿(EDTA入り) | 243 | 血漿(ヘパリン入り) | [20 empty] | ミオグロビン | E3024-0000-250-019-C6 | (変更前)JLAC11識別コード:0001
MB－ラテックス「生研」 | デンカ株式会社 | 16300EZZ02011000 | 5C090 | ミオグロビン | 0000 |  | 023 | 血清 | 062 | ラテックス凝集比濁法 | 01 | 定量値 | [6 empty] | 5C090-0000-023-062-01 | E3024 | ミオグロビン | 0000 |  | 250 | 血清 | 020 | ラテックス凝集比濁法_MB－ラテックス「生研」 | C6 | ng/mL | [24 empty] | ミオグロビン | E3024-0000-250-020-C6 | (変更前)JLAC11識別コード:0001
MB－ラテックス「生研」 N | デンカ株式会社 | 20900AMZ00634000 | 5C090 | ミオグロビン | 0000 |  | 023 | 血清 | 062 | ラテックス凝集比濁法 | 01 | 定量値 | [6 empty] | 5C090-0000-023-062-01 | E3024 | ミオグロビン | 0000 |  | 250 | 血清 | 021 | ラテックス凝集比濁法_MB－ラテックス「生研」 N | C6 | ng/mL | [24 empty] | ミオグロビン | E3024-0000-250-021-C6 | (変更前)JLAC11識別コード:0001
MB－ラテックス CN「生研」 | デンカ株式会社 | 21700AMZ00093000 | 5C090 | ミオグロビン | 0000 |  | 023 | 血清 | 062 | ラテックス凝集比濁法 | 01 | 定量値 | [6 empty] | 5C090-0000-023-062-01 | E3024 | ミオグロビン | 0000 |  | 250 | 血清 | 022 | ラテックス凝集比濁法_MB－ラテックス CN「生研」 | C6 | ng/mL | 242 | 血漿(EDTA入り) | 243 | 血漿(ヘパリン入り) | 244 | 血漿(クエン酸入り) | [18 empty] | ミオグロビン | E3024-0000-250-022-C6 | (変更前)JLAC11識別コード:0001
MB－L オート「TBA」 | デンカ株式会社 | 21300AMZ00749000 | 5C090 | ミオグロビン | 0000 |  | 023 | 血清 | 062 | ラテックス凝集比濁法 | 01 | 定量値 | [6 empty] | 5C090-0000-023-062-01 | E3024 | ミオグロビン | 0000 |  | 250 | 血清 | 023 | ラテックス凝集比濁法_MB－L オート「TBA」 | C6 | ng/mL | [24 empty] | ミオグロビン | E3024-0000-250-023-C6 | (変更前)JLAC11識別コード:0001
トリアージテスト ミオグロビン | アリーア メディカル株式会社 | 22200AMX00921000 | 5C090 | ミオグロビン | 0000 |  | 022 | 血漿 | 190 | イムノクロマトグラフィ法 | 01 | 定量値 | 019 | 全血(添加物入り) |  |  |  |  | 5C090-0000-022-190-01 | E3024 | ミオグロビン | 0000 |  | 240 | 血漿 | 024 | イムノクロマトグラフィ法_トリアージテスト ミオグロビン | C6 | ng/mL | 242 | 血漿(EDTA入り) | 212 | 全血(静脈血、EDTA入り) | [20 empty] | ミオグロビン | E3024-0000-240-024-C6 | (変更前)JLAC11識別コード:0001
サイアス ラテックス MB | 関東化学株式会社 | 21200AMZ00153000 | 5C090 | ミオグロビン | 0000 |  | 023 | 血清 | 062 | ラテックス凝集比濁法 | 01 | 定量値 | [6 empty] | 5C090-0000-023-062-01 | E3024 | ミオグロビン | 0000 |  | 250 | 血清 | 025 | ラテックス凝集比濁法_サイアス ラテックス Mb | C6 | ng/mL | [24 empty] | ミオグロビン | E3024-0000-250-025-C6 | (変更前)JLAC11識別コード:0001
ルミパルス ミオグロビン | 富士レビオ株式会社 | 228AAEZX00120000 | 5C090 | ミオグロビン | 0000 |  | 023 | 血清 | 052 | 化学・生物発光イムノアッセイ（ＣＬＥＩＡ） | 01 | 定量値 | [6 empty] | 5C090-0000-023-052-01 | E3024 | ミオグロビン | 0000 |  | 250 | 血清 | 026 | 化学・生物発光イムノアッセイ（CLEIA）_ルミパルス ミオグロビン | C6 | ng/mL | 242 | 血漿(EDTA入り) | 243 | 血漿(ヘパリン入り) | 244 | 血漿(クエン酸入り) | [18 empty] | ミオグロビン | E3024-0000-250-026-C6 | (変更前)JLAC11識別コード:0001
ミオグロビン AQTテストキット | ラジオメーター株式会社 | 22300AMX00540000 | 5C090 | ミオグロビン | 0000 |  | 023 | 血清 | 043 | 蛍光イムノアッセイ(FIA) | 01 | 定量値 | [6 empty] | 5C090-0000-023-043-01 | E3024 | ミオグロビン | 0000 |  | 250 | 血清 | 027 | 蛍光イムノアッセイ(FIA)_ミオグロビン AQTテストキット | H3 | μg/L | 242 | 血漿(EDTA入り) | 243 | 血漿(ヘパリン入り) | [20 empty] | ミオグロビン | E3024-0000-250-027-H3 | (変更前)JLAC11識別コード:0001
アクセス MYO | ベックマン・コールター株式会社 | 21600AMY00068000 | 5C090 | ミオグロビン | 0000 |  | 023 | 血清 | 052 | 化学・生物発光イムノアッセイ（ＣＬＥＩＡ） | 01 | 定量値 | [6 empty] | 5C090-0000-023-052-01 | E3024 | ミオグロビン | 0000 |  | 250 | 血清 | 028 | 化学・生物発光イムノアッセイ（CLEIA）_アクセス MYO | C6 | ng/mL | 242 | 血漿(EDTA入り) | 243 | 血漿(ヘパリン入り) | [20 empty] | ミオグロビン | E3024-0000-250-028-C6 | (変更前)JLAC11識別コード:0001
カーディアック試薬 | ロシュ・ダイアグノスティックス株式会社 | 21300AMY00270000 | 5C090 | ミオグロビン | 0000 |  | 019 | 全血(添加物入り) | 190 | イムノクロマトグラフィ法 | 01 | 定量値 | [6 empty] | 5C090-0000-019-190-01 | E3024 | ミオグロビン | 0000 |  | 211 | 全血(静脈血、添加物入り) | 029 | イムノクロマトグラフィ法_カ-ディアック試薬 | C6 | ng/mL | 213 | 全血(静脈血、ヘパリン入り) | [22 empty] | 全血中ミオグロビン | E3024-0000-211-029-C6 | (変更前)JLAC11識別コード:0001
ルミパルスプレスト ミオグロビン | 富士レビオ株式会社 | 302AAEZX00009000 | 5C090 | ミオグロビン | 0000 |  | 023 | 血清 | 052 | 化学・生物発光イムノアッセイ（ＣＬＥＩＡ） | 01 | 定量値 | 022 | 血漿 |  |  |  |  | 5C090-0000-023-052-01 | E3024 | ミオグロビン | 0000 |  | 250 | 血清 | 030 | 化学・生物発光イムノアッセイ(CLEIA)_ルミパルスプレスト ミオグロビン | C6 | ng/mL | 240 | 血漿 | [22 empty] | ミオグロビン | E3024-0000-250-030-C6 | (変更前)JLAC11識別コード:0001
MYOGLOBIN・アボット | アボットジャパン合同会社 | 303AIEZX00002000 | 5C090 | ミオグロビン | 0000 |  | 023 | 血清 | 051 | 化学・生物発光イムノアッセイ(CLIA) | 01 | 定量値 | 022 | 血漿 |  |  |  |  | 5C090-0000-023-051-01 | E3024 | ミオグロビン | 0000 |  | 250 | 血清 | 031 | 化学・生物発光イムノアッセイ(CLIA)_MYOGLOBIN・アボット | C6 | ng/mL | 240 | 血漿 | 243 | 血漿(ヘパリン入り) | 242 | 血漿(EDTA入り) | [10 empty] | H3 | μg/L | [6 empty] | ミオグロビン | E3024-0000-250-031-C6 | (変更前)JLAC11識別コード:0001
エクルーシス試薬 トロポニンT HS | ロシュ・ダイアグノスティックス株式会社 | 221AAAMX00038000 | 5C093 | トロポニンT | 0000 |  | 023 | 血清 | 053 | 化学・生物発光イムノアッセイ（ＥＣＬＩＡ） | 01 | 定量値 | [6 empty] | 5C093-0000-023-053-01 | E3027 | トロポニンT | 0000 |  | 250 | 血清 | 001 | 化学・生物発光イムノアッセイ(ECLIA)_エクルーシス試薬 トロポニンT HS | C6 | ng/mL | 242 | 血漿(EDTA入り) | 243 | 血漿(ヘパリン入り) | [20 empty] | 心筋トロポニンT | E3027-0000-250-001-C6 | (変更前)JLAC11識別コード:0001
カーディアック試薬 トロポニンT | ロシュ・ダイアグノスティックス株式会社 | 21300AMY00270000 | 5C093 | トロポニンT | 0000 |  | 019 | 全血(添加物入り) | 190 | イムノクロマトグラフィ法 | 01 | 定量値 | [6 empty] | 5C093-0000-019-190-01 | E3027 | トロポニンT | 0000 |  | 211 | 全血(静脈血、添加物入り) | 004 | イムノクロマトグラフィ法_カーディアック試薬 トロポニンT | C6 | ng/mL | 213 | 全血(静脈血、ヘパリン入り) | [22 empty] | 全血中心筋トロポニンT | E3027-0000-211-004-C6 | (変更前)JLAC11識別コード:0001
トロップT センシティブ | ロシュ・ダイアグノスティックス株式会社 | 20900AMY00205000 | 5C093 | トロポニンT | 0000 |  | 019 | 全血(添加物入り) | 190 | イムノクロマトグラフィ法 | 11 | 判 定 | [6 empty] | 5C093-0000-019-190-11 | E3027 | トロポニンT | 0000 |  | 211 | 全血(静脈血、添加物入り) | 005 | イムノクロマトグラフィ法_トロップT センシティブ | 02 | 定性･判定 | 212 | 全血(静脈血、EDTA入り) | [22 empty] | 全血中心筋トロポニンT | E3027-0000-211-005-02 | (変更前)JLAC11識別コード:0001
HISCL トロポニンT HS試薬 | シスメックス株式会社 | 225ABAMX00104000 | 5C093 | トロポニンT | 0000 |  | 023 | 血清 | 052 | 化学・生物発光イムノアッセイ（ＣＬＥＩＡ） | 01 | 定量値 | [6 empty] | 5C093-0000-023-052-01 | E3027 | トロポニンT | 0000 |  | 250 | 血清 | 006 | 化学・生物発光イムノアッセイ（CLEIA）_HISCL トロポニンT HS試薬 | C6 | ng/mL | 242 | 血漿(EDTA入り) | 243 | 血漿(ヘパリン入り) | [20 empty] | 心筋トロポニンT | E3027-0000-250-006-C6 | (変更前)JLAC11識別コード:0001
スフィアライト トロポニンT | 三洋化成工業株式会社 京都工場 | 225AAAMX00213000 | 5C093 | トロポニンT | 0000 |  | 023 | 血清 | 052 | 化学・生物発光イムノアッセイ（ＣＬＥＩＡ） | 01 | 定量値 | [6 empty] | 5C093-0000-023-052-01 | E3027 | トロポニンT | 0000 |  | 250 | 血清 | 007 | 化学・生物発光イムノアッセイ（CLEIA）_スフィアライト トロポニンT | C6 | ng/mL | 242 | 血漿(EDTA入り) | 243 | 血漿(ヘパリン入り) | 244 | 血漿(クエン酸入り) | [18 empty] | 心筋トロポニンT | E3027-0000-250-007-C6 | (変更前)JLAC11識別コード:0001
ミュータスカーディオ トロポニンT | 三洋化成工業株式会社 京都工場 | 225AAAMX00226000 | 5C093 | トロポニンT | 0000 |  | 023 | 血清 | 024 | エンザイムイムノアッセイ(EIA) | 01 | 定量値 | [6 empty] | 5C093-0000-023-024-01 | E3027 | トロポニンT | 0000 |  | 250 | 血清 | 008 | エンザイムイムノアッセイ(EIA)_ミュータスカーディオ トロポニンT | C6 | ng/mL | 242 | 血漿(EDTA入り) | 243 | 血漿(ヘパリン入り) | 244 | 血漿(クエン酸入り) | [18 empty] | 心筋トロポニンT | E3027-0000-250-008-C6 | (変更前)JLAC11識別コード:0001
トロポニンT AQTテストキット | ラジオメーター株式会社 | 222AAAMX00194000 | 5C093 | トロポニンT | 0000 |  | 022 | 血漿 | 043 | 蛍光イムノアッセイ(FIA) | 01 | 定量値 | 019 | 全血(添加物入り) |  |  |  |  | 5C093-0000-022-043-01 | E3027 | トロポニンT | 0000 |  | 240 | 血漿 | 009 | 蛍光イムノアッセイ(FIA)_トロポニンT AQTテストキット | C6 | ng/mL | 242 | 血漿(EDTA入り) | 243 | 血漿(ヘパリン入り) | 212 | 全血(静脈血、EDTA入り) | 213 | 全血(静脈血、ヘパリン入り) | [16 empty] | 心筋トロポニンT | E3027-0000-240-009-C6 | (変更前)JLAC11識別コード:0001
アキュラシード トロポニンT | 三洋化成工業株式会社 | 227AAEZX00051000 | 5C093 | トロポニンT | 0000 |  | 023 | 血清 | 052 | 化学・生物発光イムノアッセイ（ＣＬＥＩＡ） | 01 | 定量値 | [6 empty] | 5C093-0000-023-052-01 | E3027 | トロポニンT | 0000 |  | 250 | 血清 | 010 | 化学・生物発光イムノアッセイ(CLEIA)_アキュラシード トロポニンT | C6 | ng/mL | 242 | 血漿(EDTA入り) | 243 | 血漿(ヘパリン入り) | 244 | 血漿(クエン酸入り) | [18 empty] | 心筋トロポニンT | E3027-0000-250-010-C6 | (変更前)JLAC11識別コード:0001
アーキテクト・トロポニンI | アボットジャパン株式会社 | 21700AMY00203000 | 5C094 | トロポニンI | 0000 |  | 023 | 血清 | 051 | 化学・生物発光イムノアッセイ（ＣＬＩＡ） | 01 | 定量値 | [6 empty] | 5C094-0000-023-051-01 | E3028 | トロポニンI | 0000 |  | 250 | 血清 | 001 | 化学・生物発光イムノアッセイ(CLIA)_アーキテクト・トロポニンI | C6 | ng/mL | 242 | 血漿(EDTA入り) | 243 | 血漿(ヘパリン入り) | [20 empty] | トロポニンI | E3028-0000-250-001-C6 | (変更前)JLAC11識別コード:0001
Eテスト「TOSOH」Ⅱ(CTNI3) | 東ソー株式会社 | 219ABAMX00252000 | 5C094 | トロポニンI | 0000 |  | 023 | 血清 | 023 | エンザイムイムノアッセイ(EIA) | 01 | 定量値 | [6 empty] | 5C094-0000-023-023-01 | E3028 | トロポニンI | 0000 |  | 250 | 血清 | 002 | エンザイムイムノアッセイ(EIA)_Eテスト「TOSOH」Ⅱ（ CTNI3） | C6 | ng/mL | 242 | 血漿(EDTA入り) | 243 | 血漿(ヘパリン入り) | [20 empty] | トロポニンI | E3028-0000-250-002-C6 | (変更前)JLAC11識別コード:0001
ケミルミ CENTAUR - トロポニン I ウルトラ | シーメンスヘルスケア・ダイアグノスティクス株式会社 | 22000AMX00271000 | 5C094 | トロポニンI | 0000 |  | 023 | 血清 | 051 | 化学・生物発光イムノアッセイ（ＣＬＩＡ） | 01 | 定量値 | [6 empty] | 5C094-0000-023-051-01 | E3028 | トロポニンI | 0000 |  | 250 | 血清 | 003 | 化学・生物発光イムノアッセイ(CLIA)_ケミルミ CeNTaUR - トロポニン I ウルトラ | C6 | ng/mL | 242 | 血漿(EDTA入り) | 243 | 血漿(ヘパリン入り) | [20 empty] | トロポニンI | E3028-0000-250-003-C6 | (変更前)JLAC11識別コード:0001
フレックスカートリッジ トロポニンI V | シーメンスヘルスケア・ダイアグノスティクス株式会社 | 220AAAMX00183000 | 5C094 | トロポニンI | 0000 |  | 023 | 血清 | 051 | 化学・生物発光イムノアッセイ（ＣＬＩＡ） | 01 | 定量値 | [6 empty] | 5C094-0000-023-051-01 | E3028 | トロポニンI | 0000 |  | 250 | 血清 | 004 | 化学・生物発光イムノアッセイ(CLIA)_フレックスカートリッジ トロポニンI V | C6 | ng/mL | 243 | 血漿(ヘパリン入り) | [22 empty] | トロポニンI | E3028-0000-250-004-C6 | (変更前)JLAC11識別コード:0001
ステイシアCLEIA CTNI | PHC株式会社 | 222AHAMX00015000 | 5C094 | トロポニンI | 0000 |  | 023 | 血清 | 052 | 化学・生物発光イムノアッセイ（ＣＬＥＩＡ） | 01 | 定量値 | [6 empty] | 5C094-0000-023-052-01 | E3028 | トロポニンI | 0000 |  | 250 | 血清 | 005 | 化学・生物発光イムノアッセイ（CLEIA）_ステイシア CLEIA CTNI | C6 | ng/mL | 242 | 血漿(EDTA入り) | 243 | 血漿(ヘパリン入り) | [20 empty] | トロポニンI | E3028-0000-250-005-C6 | (変更前)JLAC11識別コード:0001
パスファーストCTNI | PHC株式会社 | 21600AMZ00532000 | 5C094 | トロポニンI | 0000 |  | 022 | 血漿 | 052 | 化学・生物発光イムノアッセイ（ＣＬＥＩＡ） | 01 | 定量値 | 019 | 全血(添加物入り) |  |  |  |  | 5C094-0000-022-052-01 | E3028 | トロポニンI | 0000 |  | 240 | 血漿 | 006 | 化学・生物発光イムノアッセイ（CLEIA）_パスファースト CTNI | C6 | ng/mL | 243 | 血漿(ヘパリン入り) | 213 | 全血(静脈血、ヘパリン入り) | [20 empty] | トロポニンI | E3028-0000-240-006-C6 | (変更前)JLAC11識別コード:0001
ストラタス CS トロポニンI | シーメンスヘルスケア・ダイアグノスティクス株式会社 | 21300AMY00006000 | 5C094 | トロポニンI | 0000 |  | 022 | 血漿 | 023 | エンザイムイムノアッセイ(EIA) | 01 | 定量値 | [6 empty] | 5C094-0000-022-023-01 | E3028 | トロポニンI | 0000 |  | 240 | 血漿 | 007 | エンザイムイムノアッセイ(EIA)_ストラタス CS トロポニンI | C6 | ng/mL | 243 | 血漿(ヘパリン入り) | [22 empty] | トロポニンI | E3028-0000-240-007-C6 | (変更前)JLAC11識別コード:0001
ビトロス トロポニンI | オーソ・クリニカル・ダイアグノスティックス株式会社 | 226AAAMX00041000 | 5C094 | トロポニンI | 0000 |  | 023 | 血清 | 052 | 化学・生物発光イムノアッセイ（ＣＬＥＩＡ） | 01 | 定量値 | [6 empty] | 5C094-0000-023-052-01 | E3028 | トロポニンI | 0000 |  | 250 | 血清 | 008 | 化学・生物発光イムノアッセイ（CLEIA）_ビトロス トロポニンI | C6 | ng/mL | 242 | 血漿(EDTA入り) | 243 | 血漿(ヘパリン入り) | [20 empty] | トロポニンI | E3028-0000-250-008-C6 | (変更前)JLAC11識別コード:0001
バイダス アッセイキット トロポニンI S | ビオメリュー・ジャパン株式会社 | 22000AMX01772000 | 5C094 | トロポニンI | 0000 |  | 023 | 血清 | 023 | エンザイムイムノアッセイ(EIA) | 01 | 定量値 | [6 empty] | 5C094-0000-023-023-01 | E3028 | トロポニンI | 0000 |  | 250 | 血清 | 009 | エンザイムイムノアッセイ(EIA)_バイダス アッセイキット トロポニン IS | H3 | μg/L | 243 | 血漿(ヘパリン入り) | [22 empty] | トロポニンI | E3028-0000-250-009-H3 | (変更前)JLAC11識別コード:0001
バイダス アッセイキット 高感度トロポニン I | ビオメリュー・ジャパン株式会社 | 228ADEZX00091000 | 5C094 | トロポニンI | 0000 |  | 023 | 血清 | 023 | エンザイムイムノアッセイ(EIA) | 01 | 定量値 | [6 empty] | 5C094-0000-023-023-01 | E3028 | トロポニンI | 0000 |  | 250 | 血清 | 010 | エンザイムイムノアッセイ(EIA)_バイダス アッセイキット 高感度トロポニン I | C4 | ng/L | 243 | 血漿(ヘパリン入り) | [22 empty] | トロポニンI | E3028-0000-250-010-C4 | (変更前)JLAC11識別コード:0001
AIA－パックCL トロポニンI | 東ソー株式会社 | 228ABEZX00051000 | 5C094 | トロポニンI | 0000 |  | 023 | 血清 | 052 | 化学・生物発光イムノアッセイ（ＣＬＥＩＡ） | 01 | 定量値 | [6 empty] | 5C094-0000-023-052-01 | E3028 | トロポニンI | 0000 |  | 250 | 血清 | 011 | 化学・生物発光イムノアッセイ（CLEIA）_AIA-パックCL トロポニンI | E3 | pg/mL | 242 | 血漿(EDTA入り) | [22 empty] | トロポニンI | E3028-0000-250-011-E3 | (変更前)JLAC11識別コード:0001
トリアージテスト トロポニンI | アリーア メディカル株式会社 | 22200AMX00921000 | 5C094 | トロポニンI | 0000 |  | 022 | 血漿 | 190 | イムノクロマトグラフィ法 | 01 | 定量値 | 019 | 全血(添加物入り) |  |  |  |  | 5C094-0000-022-190-01 | E3028 | トロポニンI | 0000 |  | 240 | 血漿 | 012 | イムノクロマトグラフィ法_トリアージテスト トロポニンI | C6 | ng/mL | 242 | 血漿(EDTA入り) | 212 | 全血(静脈血、EDTA入り) | [20 empty] | トロポニンI | E3028-0000-240-012-C6 | (変更前)JLAC11識別コード:0001
トロポニンI AQTテストキット | ラジオメーター株式会社 | 22300AMX00539000 | 5C094 | トロポニンI | 0000 |  | 022 | 血漿 | 043 | 蛍光イムノアッセイ(FIA) | 01 | 定量値 | 019 | 全血(添加物入り) |  |  |  |  | 5C094-0000-022-043-01 | E3028 | トロポニンI | 0000 |  | 240 | 血漿 | 013 | 蛍光イムノアッセイ(FIA)_トロポニンI AQTテストキット | H3 | μg/L | 243 | 血漿(ヘパリン入り) | 243 | 血漿(ヘパリン入り) | 212 | 全血(静脈血、EDTA入り) | 213 | 全血(静脈血、ヘパリン入り) | [16 empty] | トロポニンI | E3028-0000-240-013-H3 | (変更前)JLAC11識別コード:0001
ルミパルス HS トロポニンI | 富士レビオ株式会社 | 229AAEZX00017000 | 5C094 | トロポニンI | 0000 |  | 023 | 血清 | 052 | 化学・生物発光イムノアッセイ（ＣＬＥＩＡ） | 01 | 定量値 | [6 empty] | 5C094-0000-023-052-01 | E3028 | トロポニンI | 0000 |  | 250 | 血清 | 014 | 化学・生物発光イムノアッセイ（CLEIA）_ルミパルス HS トロポニンI | E3 | pg/mL | 243 | 血漿(ヘパリン入り) | 244 | 血漿(クエン酸入り) | [20 empty] | トロポニンI | E3028-0000-250-014-E3 | (変更前)JLAC11識別コード:0001
アーキテクト・HIGH SENSITIVE トロポニンI | アボットジャパン株式会社 | 225AIAMX00001000 | 5C094 | トロポニンI | 0000 |  | 023 | 血清 | 051 | 化学・生物発光イムノアッセイ（ＣＬＩＡ） | 01 | 定量値 | [6 empty] | 5C094-0000-023-051-01 | E3028 | トロポニンI | 0000 |  | 250 | 血清 | 015 | 化学・生物発光イムノアッセイ(CLIA)_アーキテクト・HIGH SeNSITIVe トロポニンI | E3 | pg/mL | 242 | 血漿(EDTA入り) | 243 | 血漿(ヘパリン入り) | [20 empty] | トロポニンI | E3028-0000-250-015-E3 | (変更前)JLAC11識別コード:0001
フレックスカートリッジ トロポニンI CTNI | シーメンスヘルスケア・ダイアグノスティクス株式会社 | 21300AMY00164000 | 5C094 | トロポニンI | 0000 |  | 023 | 血清 | 023 | エンザイムイムノアッセイ(EIA) | 01 | 定量値 | [6 empty] | 5C094-0000-023-023-01 | E3028 | トロポニンI | 0000 |  | 250 | 血清 | 016 | エンザイムイムノアッセイ(EIA)_フレックスカートリッジ トロポニンI CTNI | C6 | ng/mL | 243 | 血漿(ヘパリン入り) | [22 empty] | トロポニンI | E3028-0000-250-016-C6 | (変更前)JLAC11識別コード:0001
ルミパルスプレスト HS トロポニンⅠ | 富士レビオ株式会社 | 229AAEZX00072000 | 5C094 | トロポニンI | 0000 |  | 023 | 血清 | 052 | 化学・生物発光イムノアッセイ（ＣＬＥＩＡ） | 01 | 定量値 | [6 empty] | 5C094-0000-023-052-01 | E3028 | トロポニンI | 0000 |  | 250 | 血清 | 017 | 化学・生物発光イムノアッセイ（CLEIA）_ルミパルスプレスト HS トロポニンⅠ | E3 | pg/mL | 243 | 血漿(ヘパリン入り) | 244 | 血漿(クエン酸入り) | [20 empty] | トロポニンI | E3028-0000-250-017-E3 | (変更前)JLAC11識別コード:0001
I-STATカートリッジ トロポニンI | アボットジャパン株式会社 | 227AIEZX00001000 | 5C094 | トロポニンI | 0000 |  | 022 | 血漿 | 023 | エンザイムイムノアッセイ(EIA) | 01 | 定量値 | 019 | 全血(添加物入り) |  |  |  |  | 5C094-0000-022-023-01 | E3028 | トロポニンI | 0000 |  | 240 | 血漿 | 018 | エンザイムイムノアッセイ(EIA)_I-STATカートリッジ トロポニンI | C6 | ng/mL | 213 | 全血(静脈血、ヘパリン入り) | 213 | 全血(静脈血、ヘパリン入り) | [20 empty] | トロポニンI | E3028-0000-240-018-C6 | (変更前)JLAC11識別コード:0001
ケミルミ HS トロポニンⅠ | シーメンスヘルスケア・ダイアグノスティクス株式会社 | 229AAEZX00109000 | 5C094 | トロポニンI | 0000 |  | 023 | 血清 | 051 | 化学・生物発光イムノアッセイ（ＣＬＩＡ） | 01 | 定量値 | [6 empty] | 5C094-0000-023-051-01 | E3028 | トロポニンI | 0000 |  | 250 | 血清 | 019 | 化学・生物発光イムノアッセイ（CLIA）_ケミルミ HS トロポニンⅠ | E3 | pg/mL | 243 | 血漿(ヘパリン入り) | [22 empty] | トロポニンI | E3028-0000-250-019-E3 | (変更前)JLAC11識別コード:0001
フレックスカートリッジ トロポニンI 高感度 | シーメンスヘルスケア・ダイアグノスティクス株式会社 | 230AAEZX00085000 | 5C094 | トロポニンI | 0000 |  | 023 | 血清 | 051 | 化学・生物発光イムノアッセイ（ＣＬＩＡ） | 01 | 定量値 | [6 empty] | 5C094-0000-023-051-01 | E3028 | トロポニンI | 0000 |  | 250 | 血清 | 020 | 化学・生物発光イムノアッセイ(CLIA)_フレックスカートリッジ トロポニンI 高感度 | E3 | pg/mL | 243 | 血漿(ヘパリン入り) | [22 empty] | トロポニンI | E3028-0000-250-020-E3 | (変更前)JLAC11識別コード:0001
ビトロス 高感度トロポニンⅠ | オーソ・クリニカル・ダイアグノスティックス株式会社 | 301AAEZX00049000 | 5C094 | トロポニンI | 0000 |  | 023 | 血清 | 052 | 化学・生物発光イムノアッセイ（ＣＬＥＩＡ） | 01 | 定量値 | 022 | 血漿 |  |  |  |  | 5C094-0000-023-052-01 | E3028 | トロポニンI | 0000 |  | 250 | 血清 | 023 | 化学・生物発光イムノアッセイ(CLEIA)_ビトロス 高感度トロポニンⅠ | C4 | ng/L | 240 | 血漿 | 243 | 血漿(ヘパリン入り) | [12 empty] | E3 | pg/mL | [6 empty] | トロポニンI | E3028-0000-250-023-C4 | (変更前)JLAC11識別コード:0001
パスファーストHS－CTNI | PHC株式会社 | 301AAEZX00052000 | 5C094 | トロポニンI | 0000 |  | 022 | 血漿 | 052 | 化学・生物発光イムノアッセイ(CLEIA) | 01 | 定量値 | 019 | 全血(添加物入り) |  |  |  |  | 5C094-0000-022-052-01 | E3028 | トロポニンI | 0000 |  | 240 | 血漿 | 024 | 化学・生物発光イムノアッセイ(CLEIA)_パスファーストHS－CTNI | C4 | ng/L | 243 | 血漿(ヘパリン入り) | 242 | 血漿(EDTA入り) | 211 | 全血(静脈血、添加物入り) | 213 | 全血(静脈血、ヘパリン入り) | 212 | 全血(静脈血、EDTA入り) | [14 empty] | トロポニンI | E3028-0000-240-024-C4 | (変更前)JLAC11識別コード:0001
N-ラテックス フェリチンキット | シーメンスヘルスケア・ダイアグノスティクス株式会社 | 13A2X10031001003 | 5C095 | フェリチン | 0000 |  | 023 | 血清 | 063 | 免疫比朧法(ネフェロメトリー) | 01 | 定量値 | [6 empty] | 5C095-0000-023-063-01 | E3029 | フェリチン | 0000 |  | 250 | 血清 | 003 | 免疫比朧法(ネフェロメトリー)_N-ラテックス フェリチンキット | H3 | μg/L | [24 empty] | フェリチン | E3029-0000-250-003-H3 | (変更前)JLAC11識別コード:0001
ランリームＦRN | シスメックス株式会社 | 20600AMZ01394000 | 5C095 | フェリチン | 0000 |  | 023 | 血清 | 063 | 免疫比朧法(ネフェロメトリー) | 01 | 定量値 | [6 empty] | 5C095-0000-023-063-01 | E3029 | フェリチン | 0000 |  | 250 | 血清 | 008 | 免疫比朧法(ネフェロメトリ-)_ランリームFRN | C6 | ng/mL | [24 empty] | フェリチン | E3029-0000-250-008-C6 | (変更前)JLAC11識別コード:0001
IMMAGEイムノケミストリーシステム フェリチン(ＦER)試薬 | ベックマン・コールター株式会社 | 13A2X00150000092 | 5C095 | フェリチン | 0000 |  | 023 | 血清 | 061 | 免疫比濁法(TIA) | 01 | 定量値 | [6 empty] | 5C095-0000-023-061-01 | E3029 | フェリチン | 0000 |  | 250 | 血清 | 034 | 免疫比濁法(TIA)_IMMAGEイムノケミストリーシステム フェリチン（FER）試薬 | C6 | ng/mL | [24 empty] | フェリチン | E3029-0000-250-034-C6 | (変更前)JLAC11識別コード:0001
エクルーシス試薬 フェリチン | ロシュ・ダイアグノスティックス株式会社 | 13A2X00206000109 | 5C095 | フェリチン | 0000 |  | 023 | 血清 | 053 | 化学・生物発光イムノアッセイ（ＥＣＬＩＡ） | 01 | 定量値 | [6 empty] | 5C095-0000-023-053-01 | E3029 | フェリチン | 0000 |  | 250 | 血清 | 014 | 化学・生物発光イムノアッセイ(ECLIA)_エクルーシス試薬 フェリチン | C6 | ng/mL | 242 | 血漿(EDTA入り) | 243 | 血漿(ヘパリン入り) | [20 empty] | フェリチン | E3029-0000-250-014-C6 | (変更前)JLAC11識別コード:0001
フレックスカートリッジ フェリチン V | シーメンスヘルスケア・ダイアグノスティクス株式会社 | 13A2X10031001092 | 5C095 | フェリチン | 0000 |  | 023 | 血清 | 051 | 化学・生物発光イムノアッセイ（ＣＬＩＡ） | 01 | 定量値 | [6 empty] | 5C095-0000-023-051-01 | E3029 | フェリチン | 0000 |  | 250 | 血清 | 006 | 化学・生物発光イムノアッセイ(CLIA)_フレックスカートリッジ フェリチン V | C6 | ng/mL | 242 | 血漿(EDTA入り) | 243 | 血漿(ヘパリン入り) | [20 empty] | フェリチン | E3029-0000-250-006-C6 | (変更前)JLAC11識別コード:0001
フェリチン・アボット（ALINITY 470712R03） | アボットジャパン株式会社 | 12E1X80009000020 | 5C095 | フェリチン | 0000 |  | 023 | 血清 | 051 | 化学・生物発光イムノアッセイ(CLIA) | 01 | 定量値 | 022 | 血漿 |  |  |  |  | 5C095-0000-023-051-01 | E3029 | フェリチン | 0000 |  | 250 | 血清 | 031 | 化学・生物発光イムノアッセイ(CLIA)_フェリチン・アボット | C6 | ng/mL | 240 | 血漿 | 243 | 血漿(ヘパリン入り) | 242 | 血漿(EDTA入り) | [18 empty] | フェリチン | E3029-0000-250-031-C6
ケミルミ ACS - フェリチン II | シーメンスヘルスケア・ダイアグノスティクス株式会社 | 13A2X10031000021 | 5C095 | フェリチン | 0000 |  | 023 | 血清 | 051 | 化学・生物発光イムノアッセイ（ＣＬＩＡ） | 01 | 定量値 | [6 empty] | 5C095-0000-023-051-01 | E3029 | フェリチン | 0000 |  | 250 | 血清 | 004 | 化学・生物発光イムノアッセイ(CLIA)_ケミルミ ACS - フェリチン II | C6 | ng/mL | 242 | 血漿(EDTA入り) | 243 | 血漿(ヘパリン入り) | [20 empty] | フェリチン | E3029-0000-250-004-C6 | (変更前)JLAC11識別コード:0001
アーキテクト・フェリチン | アボットジャパン株式会社 | 12A2X00009000037 | 5C095 | フェリチン | 0000 |  | 023 | 血清 | 051 | 化学・生物発光イムノアッセイ（ＣＬＩＡ） | 01 | 定量値 | [6 empty] | 5C095-0000-023-051-01 | E3029 | フェリチン | 0000 |  | 250 | 血清 | 001 | 化学・生物発光イムノアッセイ(CLIA)_アーキテクト・フェリチン | C6 | ng/mL | 242 | 血漿(EDTA入り) | 243 | 血漿(ヘパリン入り) | [20 empty] | フェリチン | E3029-0000-250-001-C6 | (変更前)JLAC11識別コード:0001
ルミパルスプレスト フェリチン | 富士レビオ株式会社 | 21400AMZ00570000 | 5C095 | フェリチン | 0000 |  | 023 | 血清 | 052 | 化学・生物発光イムノアッセイ（ＣＬＥＩＡ） | 01 | 定量値 | [6 empty] | 5C095-0000-023-052-01 | E3029 | フェリチン | 0000 |  | 250 | 血清 | 025 | 化学・生物発光イムノアッセイ(CLEIA)_ルミパルスプレスト フェリチン | C6 | ng/mL | 242 | 血漿(EDTA入り) | 243 | 血漿(ヘパリン入り) | 244 | 血漿(クエン酸入り) | [18 empty] | フェリチン | E3029-0000-250-025-C6 | (変更前)JLAC11識別コード:0001
ルミパルス フェリチン－N | 富士レビオ株式会社 | 21600AMZ00502000 | 5C095 | フェリチン | 0000 |  | 023 | 血清 | 052 | 化学・生物発光イムノアッセイ（ＣＬＥＩＡ） | 01 | 定量値 | [6 empty] | 5C095-0000-023-052-01 | E3029 | フェリチン | 0000 |  | 250 | 血清 | 024 | 化学・生物発光イムノアッセイ(CLEIA)_ルミパルス フェリチン－N | C6 | ng/mL | 242 | 血漿(EDTA入り) | 243 | 血漿(ヘパリン入り) | 244 | 血漿(クエン酸入り) | [18 empty] | フェリチン | E3029-0000-250-024-C6 | (変更前)JLAC11識別コード:0001
ビトロス フェリチン | オーソ・クリニカル・ダイアグノスティックス株式会社 | 13E1X00002000036 | 5C095 | フェリチン | 0000 |  | 023 | 血清 | 052 | 化学・生物発光イムノアッセイ（ＣＬＥＩＡ） | 01 | 定量値 | [6 empty] | 5C095-0000-023-052-01 | E3029 | フェリチン | 0000 |  | 250 | 血清 | 002 | 化学・生物発光イムノアッセイ(CLEIA)_ビトロス フェリチン | C6 | ng/mL | [24 empty] | フェリチン | E3029-0000-250-002-C6 | (変更前)JLAC11識別コード:0001
スフィアライト フェリチン | 三洋化成工業株式会社 京都工場 | 21000AMZ00787000 | 5C095 | フェリチン | 0000 |  | 023 | 血清 | 052 | 化学・生物発光イムノアッセイ（ＣＬＥＩＡ） | 01 | 定量値 | [6 empty] | 5C095-0000-023-052-01 | E3029 | フェリチン | 0000 |  | 250 | 血清 | 022 | 化学・生物発光イムノアッセイ（CLEIA）_スフィアライト フェリチン | C6 | ng/mL | 242 | 血漿(EDTA入り) | 243 | 血漿(ヘパリン入り) | 244 | 血漿(クエン酸入り) | [18 empty] | フェリチン | E3029-0000-250-022-C6 | (変更前)JLAC11識別コード:0001
アクセス フェリチン | ベックマン・コールター株式会社 | 13A2X00150000108 | 5C095 | フェリチン | 0000 |  | 023 | 血清 | 052 | 化学・生物発光イムノアッセイ（ＣＬＥＩＡ） | 01 | 定量値 | [6 empty] | 5C095-0000-023-052-01 | E3029 | フェリチン | 0000 |  | 250 | 血清 | 013 | 化学・生物発光イムノアッセイ(CLEIA)_アクセス フェリチン | C6 | ng/mL | 243 | 血漿(ヘパリン入り) | [22 empty] | フェリチン | E3029-0000-250-013-C6 | (変更前)JLAC11識別コード:0001
HISCL フェリチン試薬 | 協和ファーマケミカル株式会社 | 16A2X00027000001 | 5C095 | フェリチン | 0000 |  | 023 | 血清 | 052 | 化学・生物発光イムノアッセイ（ＣＬＥＩＡ） | 01 | 定量値 | [6 empty] | 5C095-0000-023-052-01 | E3029 | フェリチン | 0000 |  | 250 | 血清 | 019 | 化学・生物発光イムノアッセイ(CLEIA)_HISCL フェリチン試薬 | C6 | ng/mL | 242 | 血漿(EDTA入り) | 243 | 血漿(ヘパリン入り) | 244 | 血漿(クエン酸入り) | [18 empty] | フェリチン | E3029-0000-250-019-C6 | (変更前)JLAC11識別コード:0001
AIA－パックCL フェリチン | 東ソー株式会社 | 13E1X80174002019 | 5C095 | フェリチン | 0000 |  | 023 | 血清 | 052 | 化学・生物発光イムノアッセイ(CLEIA) | 01 | 定量値 | [6 empty] | 5C095-0000-023-052-01 | E3029 | フェリチン | 0000 |  | 250 | 血清 | 030 | 化学・生物発光イムノアッセイ(CLEIA)_AIA－パックCL フェリチン | C6 | ng/mL | [24 empty] | フェリチン | E3029-0000-250-030-C6
ランピア ラテックス フェリチンN | 極東製薬工業株式会社 | 08A2X00006000044 | 5C095 | フェリチン | 0000 |  | 023 | 血清 | 062 | ラテックス凝集比濁法 | 01 | 定量値 | [6 empty] | 5C095-0000-023-062-01 | E3029 | フェリチン | 0000 |  | 250 | 血清 | 021 | ラテックス凝集比濁法_ランピア ラテックス フェリチンN | C6 | ng/mL | 242 | 血漿(EDTA入り) | 243 | 血漿(ヘパリン入り) | 244 | 血漿(クエン酸入り) | [18 empty] | フェリチン | E3029-0000-250-021-C6 | (変更前)JLAC11識別コード:0001
ランピア ラテックス フェリチン | 極東製薬工業株式会社 | 08A2X00006000031 | 5C095 | フェリチン | 0000 |  | 023 | 血清 | 062 | ラテックス凝集比濁法 | 01 | 定量値 | [6 empty] | 5C095-0000-023-062-01 | E3029 | フェリチン | 0000 |  | 250 | 血清 | 020 | ラテックス凝集比濁法_ランピア ラテックス フェリチン | C6 | ng/mL | [24 empty] | フェリチン | E3029-0000-250-020-C6 | (変更前)JLAC11識別コード:0001
コバス試薬 FERR GEN．4 | ロシュ・ダイアグノスティックス株式会社 | 13E1X80206000176 | 5C095 | フェリチン | 0000 |  | 023 | 血清 | 062 | ラテックス凝集比濁法 | 01 | 定量値 | 022 | 血漿 |  |  |  |  | 5C095-0000-023-062-01 | E3029 | フェリチン | 0000 |  | 250 | 血清 | 029 | ラテックス凝集比濁法_コバス試薬 FERR GEN．4 | C6 | ng/mL | 240 | 血漿 | 243 | 血漿(ヘパリン入り) | 242 | 血漿(EDTA入り) | [18 empty] | フェリチン | E3029-0000-250-029-C6
オート フェリチン・BML-2G | 株式会社ビー・エム・エル | 11A2X00020000002 | 5C095 | フェリチン | 0000 |  | 023 | 血清 | 062 | ラテックス凝集比濁法 | 01 | 定量値 | [6 empty] | 5C095-0000-023-062-01 | E3029 | フェリチン | 0000 |  | 250 | 血清 | 018 | ラテックス凝集比濁法_オート フェリチン・BML-2G | C6 | ng/mL | 242 | 血漿(EDTA入り) | 243 | 血漿(ヘパリン入り) | 244 | 血漿(クエン酸入り) | [18 empty] | フェリチン | E3029-0000-250-018-C6 | (変更前)JLAC11識別コード:0001
エルピアエース フェリチンII | PHC株式会社 | 13A2X10027000027 | 5C095 | フェリチン | 0000 |  | 023 | 血清 | 062 | ラテックス凝集比濁法 | 01 | 定量値 | [6 empty] | 5C095-0000-023-062-01 | E3029 | フェリチン | 0000 |  | 250 | 血清 | 017 | ラテックス凝集比濁法_エルピアエース フェリチンII | C6 | ng/mL | [24 empty] | フェリチン | E3029-0000-250-017-C6 | (変更前)JLAC11識別コード:0001
イアトロ フェリチン | PHC株式会社 | 13A2X10027000026 | 5C095 | フェリチン | 0000 |  | 023 | 血清 | 062 | ラテックス凝集比濁法 | 01 | 定量値 | [6 empty] | 5C095-0000-023-062-01 | E3029 | フェリチン | 0000 |  | 250 | 血清 | 016 | ラテックス凝集比濁法_イアトロ フェリチン | C6 | ng/mL | 242 | 血漿(EDTA入り) | 243 | 血漿(ヘパリン入り) | 244 | 血漿(クエン酸入り) | [18 empty] | フェリチン | E3029-0000-250-016-C6 | (変更前)JLAC11識別コード:0001
N－アッセイLA フェリチン ニットーボー | デンカ株式会社 | 15A2X00009000051 | 5C095 | フェリチン | 0000 |  | 023 | 血清 | 062 | ラテックス凝集比濁法 | 01 | 定量値 | [6 empty] | 5C095-0000-023-062-01 | E3029 | フェリチン | 0000 |  | 250 | 血清 | 012 | ラテックス凝集比濁法_N－アッセイLA フェリチン ニットーボー | C6 | ng/mL | 242 | 血漿(EDTA入り) | 243 | 血漿(ヘパリン入り) | 244 | 血漿(クエン酸入り) | [18 empty] | フェリチン | E3029-0000-250-012-C6 | (変更前)JLAC11識別コード:0001
N‐アッセイ LA FER‐S ニットーボー | ニットーボーメディカル株式会社 | 07E1X80001015310 | 5C095 | フェリチン | 0000 |  | 023 | 血清 | 062 | ラテックス凝集比濁法 | 01 | 定量値 | 022 | 血漿 |  |  |  |  | 5C095-0000-023-062-01 | E3029 | フェリチン | 0000 |  | 250 | 血清 | 028 | ラテックス凝集比濁法_N‐アッセイ LA FER‐S ニットーボー | C6 | ng/mL | 240 | 血漿 | [22 empty] | フェリチン | E3029-0000-250-028-C6
LＺテスト‘栄研’ＦER | 栄研化学株式会社 | 09A2X10001000021 | 5C095 | フェリチン | 0000 |  | 023 | 血清 | 062 | ラテックス凝集比濁法 | 01 | 定量値 | [6 empty] | 5C095-0000-023-062-01 | E3029 | フェリチン | 0000 |  | 250 | 血清 | 015 | ラテックス凝集比濁法_LZテスト‘栄研’FER | C6 | ng/mL | 242 | 血漿(EDTA入り) | 243 | 血漿(ヘパリン入り) | 244 | 血漿(クエン酸入り) | [18 empty] | フェリチン | E3029-0000-250-015-C6 | (変更前)JLAC11識別コード:0001
LTオートワコー フェリチン | 富士フイルム和光純薬株式会社 | 27A2X00125000083 | 5C095 | フェリチン | 0000 |  | 023 | 血清 | 062 | ラテックス凝集比濁法 | 01 | 定量値 | [6 empty] | 5C095-0000-023-062-01 | E3029 | フェリチン | 0000 |  | 250 | 血清 | 026 | ラテックス凝集比濁法_LTオートワコー フェリチン | C6 | ng/mL | 242 | 血漿(EDTA入り) | 243 | 血漿(ヘパリン入り) | 244 | 血漿(クエン酸入り) | [18 empty] | フェリチン | E3029-0000-250-026-C6 | (変更前)JLAC11識別コード:0001
ＦER－ラテックスX2「生研」 CN | デンカ株式会社 | 15A2X00009000052 | 5C095 | フェリチン | 0000 |  | 023 | 血清 | 062 | ラテックス凝集比濁法 | 01 | 定量値 | 022 | 血漿 |  |  |  |  | 5C095-0000-023-062-01 | E3029 | フェリチン | 0000 |  | 250 | 血清 | 011 | ラテックス凝集比濁法_FER－ラテックスX2「生研」 CN | C6 | ng/mL | 240 | 血漿 | 243 | 血漿(ヘパリン入り) | 242 | 血漿(EDTA入り) | 244 | 血漿(クエン酸入り) | [16 empty] | フェリチン | E3029-0000-250-011-C6 | (変更前)JLAC11識別コード:0001
ＦER－ラテックスRX「生研」 | デンカ株式会社 | 15E1X00001000062 | 5C095 | フェリチン | 0000 |  | 023 | 血清 | 062 | ラテックス凝集比濁法 | 01 | 定量値 | 022 | 血漿 |  |  |  |  | 5C095-0000-023-062-01 | E3029 | フェリチン | 0000 |  | 250 | 血清 | 032 | ラテックス凝集比濁法_FER－ラテックスRX「生研」 | C6 | ng/mL | 240 | 血漿 | 243 | 血漿(ヘパリン入り) | 242 | 血漿(EDTA入り) | 244 | 血漿(クエン酸入り) | [16 empty] | フェリチン | E3029-0000-250-032-C6 | (変更前)JLAC11識別コード:0001
ＦER－ラテックスNX「生研」 | デンカ株式会社 | 15A2X00009000066 | 5C095 | フェリチン | 0000 |  | 023 | 血清 | 062 | ラテックス凝集比濁法 | 01 | 定量値 | 022 | 血漿 |  |  |  |  | 5C095-0000-023-062-01 | E3029 | フェリチン | 0000 |  | 250 | 血清 | 010 | ラテックス凝集比濁法_FER－ラテックスNX「生研」 | C6 | ng/mL | 240 | 血漿 | 243 | 血漿(ヘパリン入り) | 242 | 血漿(EDTA入り) | 244 | 血漿(クエン酸入り) | [16 empty] | フェリチン | E3029-0000-250-010-C6 | (変更前)JLAC11識別コード:0001
FER－ラテックス「生研」X1 | デンカ株式会社 | 15A2X00009000028 | 5C095 | フェリチン | 0000 |  | 023 | 血清 | 062 | ラテックス凝集比濁法 | 01 | 定量値 | [6 empty] | 5C095-0000-023-062-01 | E3029 | フェリチン | 0000 |  | 250 | 血清 | 027 | ラテックス凝集比濁法_FER－ラテックス「生研」X1 | C6 | ng/mL | [24 empty] | フェリチン | E3029-0000-250-027-C6
ＦERRITIN－L オート「TBA」 N | デンカ株式会社 | 15A2X00009000050 | 5C095 | フェリチン | 0000 |  | 023 | 血清 | 062 | ラテックス凝集比濁法 | 01 | 定量値 | [6 empty] | 5C095-0000-023-062-01 | E3029 | フェリチン | 0000 |  | 250 | 血清 | 009 | ラテックス凝集比濁法_FERRITIN－L オ-ト「TBA」 N | C6 | ng/mL | 242 | 血漿(EDTA入り) | 243 | 血漿(ヘパリン入り) | 244 | 血漿(クエン酸入り) | [18 empty] | フェリチン | E3029-0000-250-009-C6 | (変更前)JLAC11識別コード:0001
ＦERRITIN－L オート「TBA」 | デンカ株式会社 | 15E1X00001000022 | 5C095 | フェリチン | 0000 |  | 023 | 血清 | 062 | ラテックス凝集比濁法 | 01 | 定量値 | 022 | 血漿 |  |  |  |  | 5C095-0000-023-062-01 | E3029 | フェリチン | 0000 |  | 250 | 血清 | 033 | ラテックス凝集比濁法_FERRITIN－L オート「TBA」 | C6 | ng/mL | 240 | 血漿 | 243 | 血漿(ヘパリン入り) | 242 | 血漿(EDTA入り) | 244 | 血漿(クエン酸入り) | [16 empty] | フェリチン | E3029-0000-250-033-C6 | (変更前)JLAC11識別コード:0001
フレックスカートリッジ フェリチン ＦERR | シーメンスヘルスケア・ダイアグノスティクス株式会社 | 13A2X10031001039 | 5C095 | フェリチン | 0000 |  | 023 | 血清 | 023 | エンザイムイムノアッセイ(EIA) | 01 | 定量値 | [6 empty] | 5C095-0000-023-023-01 | E3029 | フェリチン | 0000 |  | 250 | 血清 | 005 | エンザイムイムノアッセイ(EIA)_フレックスカートリッジ フェリチン FERR | C6 | ng/mL | 243 | 血漿(ヘパリン入り) | [22 empty] | フェリチン | E3029-0000-250-005-C6 | (変更前)JLAC11識別コード:0001
バイダス アッセイキット ＦERRITIN | ビオメリュー・ジャパン株式会社 | 13A2X00243000008 | 5C095 | フェリチン | 0000 |  | 023 | 血清 | 023 | エンザイムイムノアッセイ(EIA) | 01 | 定量値 | [6 empty] | 5C095-0000-023-023-01 | E3029 | フェリチン | 0000 |  | 250 | 血清 | 007 | エンザイムイムノアッセイ(EIA)_バイダス アッセイキット FERRITIN | C6 | ng/mL | 242 | 血漿(EDTA入り) | 243 | 血漿(ヘパリン入り) | [20 empty] | フェリチン | E3029-0000-250-007-C6 | (変更前)JLAC11識別コード:0001
Eテスト「TOSOH」II(フェリチン) | 東ソー株式会社 | 13A2X00174000011 | 5C095 | フェリチン | 0000 |  | 023 | 血清 | 023 | エンザイムイムノアッセイ(EIA) | 01 | 定量値 | [6 empty] | 5C095-0000-023-023-01 | E3029 | フェリチン | 0000 |  | 250 | 血清 | 023 | エンザイムイムノアッセイ(EIA)_Eテスト「TOSOH」II（フェリチン） | C6 | ng/mL | 243 | 血漿(ヘパリン入り) | [22 empty] | フェリチン | E3029-0000-250-023-C6 | (変更前)JLAC11識別コード:0001
ルミパルスプレスト IV型コラーゲン・7S | 富士レビオ株式会社 | 302AAEZX00015000 | 5C135 | 4型コラーゲン・7S | 0000 |  | 023 | 血清 | 052 | 化学・生物発光イムノアッセイ(CLEIA) | 01 | 定量値 | 022 | 血漿 |  |  |  |  | 5C135-0000-023-052-01 | E3046 | 4型コラーゲン・7S | 0000 |  | 250 | 血清 | 002 | 化学・生物発光イムノアッセイ(CLEIA)_ルミパルスプレスト IV型コラーゲン・7S | C6 | ng/mL | 240 | 血漿 | [22 empty] | 4型コラーゲン・7S | E3046-0000-250-002-C6
ルミパルス Ⅳ型コラーゲン・7S | 株式会社先端生命科学研究所 | 305AAEZX00021000 | 5C135 | 4型コラーゲン・7S | 0000 |  | 023 | 血清 | 052 | 化学・生物発光イムノアッセイ(CLEIA) | 01 | 定量値 | 022 | 血漿 |  |  |  |  | 5C135-0000-023-052-01 | E3046 | 4型コラーゲン・7S | 0000 |  | 250 | 血清 | 003 | 化学・生物発光イムノアッセイ(CLEIA)_ルミパルス Ⅳ型コラーゲン・7S | C6 | ng/mL | 240 | 血漿 | [22 empty] | 4型コラーゲン・7S | E3046-0000-250-003-C6
HISCL M2BPGI試薬 | シスメックス株式会社 | 22500AMX01930000 | 5C141 | Mac-2結合蛋白糖鎖修飾異性体 | 0000 |  | 023 | 血清 | 052 | 化学・生物発光イムノアッセイ(CLEIA) | 00 | [7 empty] | 5C141-0000-023-052-00 | E3048 | Mac-2結合蛋白糖鎖修飾異性体 | 0000 |  | 250 | 血清 | 001 | 化学・生物発光イムノアッセイ(CLEIA)_HISCL M2BPGI試薬 | 00 | 依頼 | [24 empty] | Mac-2結合蛋白糖鎖修飾異性体-依頼 | E3048-0000-250-001-00
HISCL M2BPGI試薬 | シスメックス株式会社 | 22500AMX01930000 | 5C141 | Mac-2結合蛋白糖鎖修飾異性体 | 0000 |  | 023 | 血清 | 052 | 化学・生物発光イムノアッセイ(CLEIA) | 33 | 陽性コントロール比 | [6 empty] | 5C141-0000-023-052-33 | E3048 | Mac-2結合蛋白糖鎖修飾異性体 | 0000 |  | 250 | 血清 | 001 | 化学・生物発光イムノアッセイ(CLEIA)_HISCL M2BPGI試薬 | 34 | COI | [24 empty] | Mac-2結合蛋白糖鎖修飾異性体-測定値 | E3048-0000-250-001-34 | (変更前)JLAC11識別コード:0002 ＊2025年2月
HISCL M2BPGI試薬 | シスメックス株式会社 | 22500AMX01930000 | 5C141 | Mac-2結合蛋白糖鎖修飾異性体 | 0000 |  | 023 | 血清 | 052 | 化学・生物発光イムノアッセイ(CLEIA) | 11 | 判定 | [6 empty] | 5C141-0000-023-052-11 | E3048 | Mac-2結合蛋白糖鎖修飾異性体 | 0000 |  | 250 | 血清 | 001 | 化学・生物発光イムノアッセイ(CLEIA)_HISCL M2BPGI試薬 | 02 | 定性･判定 | [24 empty] | Mac-2結合蛋白糖鎖修飾異性体-判定 | E3048-0000-250-001-02 | (変更前)JLAC11識別コード:0001 ＊2025年2月
ＨＩＳＣＬ Ｍ２ＢＰＧｉ－Ｑｔ 試薬 | シスメックス株式会社 | 30500EZX00052000 | 5C141 | Mac-2結合蛋白糖鎖修飾異性体 | 0000 |  | 023 | 血清 | 052 | 化学・生物発光イムノアッセイ(CLEIA) | 01 | 定量値 | 022 | 血漿 |  |  |  |  | 5C141-0000-023-052-01 | E3048 | Mac-2結合蛋白糖鎖修飾異性体 | 0000 |  | 250 | 血清 | 002 | ドライケミストリー法_HISCL M2BPGi-Qt試薬 | F8 | U/mL | 240 | 血漿 | 242 | 血漿(EDTA入り) | 243 | 血漿(ヘパリン入り) | [18 empty] | Mac-2結合蛋白糖鎖修飾異性体 | E3048-0000-250-002-F8
HISCL KL-6試薬 | 積水メディカル株式会社 | 227AAEZX00035000 | 5C210 | KL-6 | 0000 |  | 023 | 血清 | 052 | 化学・生物発光イムノアッセイ（ＣＬＥＩＡ） | 01 | 定量値 | [6 empty] | 5C210-0000-023-052-01 | E3057 | KL-6 | 0000 |  | 250 | 血清 | 001 | 化学・生物発光イムノアッセイ(CLEIA)_HISCL KL-6試薬 | F8 | U/mL | 242 | 血漿(EDTA入り) | 243 | 血漿(ヘパリン入り) | [20 empty] | KL-6 | E3057-0000-250-001-F8 | (変更前)JLAC11識別コード:0001
ステイシアCLEIA KL-6 | 積水メディカル株式会社 | 228AAEZX00005000 | 5C210 | KL-6 | 0000 |  | 023 | 血清 | 052 | 化学・生物発光イムノアッセイ（ＣＬＥＩＡ） | 01 | 定量値 | [6 empty] | 5C210-0000-023-052-01 | E3057 | KL-6 | 0000 |  | 250 | 血清 | 002 | 化学・生物発光イムノアッセイ(CLEIA)_ステイシアCLEIA KL-6 | F8 | U/mL | 242 | 血漿(EDTA入り) | 243 | 血漿(ヘパリン入り) | [20 empty] | KL-6 | E3057-0000-250-002-F8 | (変更前)JLAC11識別コード:0001
ピコルミKL-6 | 積水メディカル株式会社 | 21100AMZ00542000 | 5C210 | KL-6 | 0000 |  | 023 | 血清 | 053 | 化学・生物発光イムノアッセイ（ＥＣＬＩＡ） | 01 | 定量値 | [6 empty] | 5C210-0000-023-053-01 | E3057 | KL-6 | 0000 |  | 250 | 血清 | 003 | 化学・生物発光イムノアッセイ(ECLIA)_ピコルミKL-6 | F8 | U/mL | [24 empty] | KL-6 | E3057-0000-250-003-F8 | (変更前)JLAC11識別コード:0001
LＺテスト‘栄研’KL－6 | 栄研化学株式会社 | 227AAEZX00107000 | 5C210 | KL-6 | 0000 |  | 023 | 血清 | 062 | ラテックス凝集比濁法 | 01 | 定量値 | [6 empty] | 5C210-0000-023-062-01 | E3057 | KL-6 | 0000 |  | 250 | 血清 | 004 | ラテックス凝集比濁法_LZテスト‘栄研’KL－6 | F8 | U/mL | 242 | 血漿(EDTA入り) | 243 | 血漿(ヘパリン入り) | 244 | 血漿(クエン酸入り) | [18 empty] | KL-6 | E3057-0000-250-004-F8 | (変更前)JLAC11識別コード:0001
ナノピア KL－6 | 積水メディカル株式会社 | 220ADAMX00127000 | 5C210 | KL-6 | 0000 |  | 023 | 血清 | 062 | ラテックス凝集比濁法 | 01 | 定量値 | [6 empty] | 5C210-0000-023-062-01 | E3057 | KL-6 | 0000 |  | 250 | 血清 | 005 | ラテックス凝集比濁法_ナノピア KL－6 | F8 | U/mL | 242 | 血漿(EDTA入り) | 243 | 血漿(ヘパリン入り) | 244 | 血漿(クエン酸入り) | [18 empty] | KL-6 | E3057-0000-250-005-F8 | (変更前)JLAC11識別コード:0001
Eテスト「TOSOH」II(KL－6) | 東ソー株式会社 | 228ABEZX00108000 | 5C210 | KL-6 | 0000 |  | 023 | 血清 | 023 | エンザイムイムノアッセイ(EIA) | 01 | 定量値 | [6 empty] | 5C210-0000-023-023-01 | E3057 | KL-6 | 0000 |  | 250 | 血清 | 006 | エンザイムイムノアッセイ(EIA)_Eテスト「TOSOH」II（KL－6） | F8 | U/mL | [24 empty] | KL-6 | E3057-0000-250-006-F8 | (変更前)JLAC11識別コード:0001
ルミパルスKL－6 | 富士レビオ株式会社 | 219AAAMX00289000 | 5C210 | KL-6 | 0000 |  | 023 | 血清 | 052 | 化学・生物発光イムノアッセイ（ＣＬＥＩＡ） | 01 | 定量値 | [6 empty] | 5C210-0000-023-052-01 | E3057 | KL-6 | 0000 |  | 250 | 血清 | 008 | 化学・生物発光イムノアッセイ（CLEIA）_ルミパルスKL－6 | F8 | U/mL | 242 | 血漿(EDTA入り) | 243 | 血漿(ヘパリン入り) | 244 | 血漿(クエン酸入り) | [18 empty] | KL-6 | E3057-0000-250-008-F8 | (変更前)JLAC11識別コード:0001
ルミパルスプレストKL－6 | 富士レビオ株式会社 | 219AAAMX00317000 | 5C210 | KL-6 | 0000 |  | 023 | 血清 | 052 | 化学・生物発光イムノアッセイ（ＣＬＥＩＡ） | 01 | 定量値 | [6 empty] | 5C210-0000-023-052-01 | E3057 | KL-6 | 0000 |  | 250 | 血清 | 010 | 化学・生物発光イムノアッセイ（CLEIA）_ルミパルスプレストKL－6 | F8 | U/mL | 242 | 血漿(EDTA入り) | 243 | 血漿(ヘパリン入り) | 244 | 血漿(クエン酸入り) | [18 empty] | KL-6 | E3057-0000-250-010-F8 | (変更前)JLAC11識別コード:0001
LASAY オート KL－6 | 株式会社シマ研究所 | 227AFAMX00020000 | 5C210 | KL-6 | 0000 |  | 023 | 血清 | 062 | ラテックス凝集比濁法 | 01 | 定量値 | [6 empty] | 5C210-0000-023-062-01 | E3057 | KL-6 | 0000 |  | 250 | 血清 | 011 | ラテックス凝集比濁法_LASAY オート KL－6 | F8 | U/mL | 242 | 血漿(EDTA入り) | 243 | 血漿(ヘパリン入り) | 244 | 血漿(クエン酸入り) | [18 empty] | KL-6 | E3057-0000-250-011-F8 | (変更前)JLAC11識別コード:0001
アキュラシード KL－6 | 富士フイルム和光純薬株式会社 | 230AAEZX00093000 | 5C210 | KL-6 | 0000 |  | 023 | 血清 | 052 | 化学・生物発光イムノアッセイ（ＣＬＥＩＡ） | 01 | 定量値 | 022 | 血漿 |  |  |  |  | 5C210-0000-023-052-01 | E3057 | KL-6 | 0000 |  | 250 | 血清 | 013 | 化学・生物発光イムノアッセイ(CLEIA)_アキュラシード KL－6 | F8 | U/mL | 240 | 血漿 | [22 empty] | KL-6 | E3057-0000-250-013-F8 | (変更前)JLAC11識別コード:0001
MAXPIA LP KL－6試薬 | 株式会社シマ研究所 | 302AFEZX00105000 | 5C210 | KL-6 | 0000 |  | 023 | 血清 | 062 | ラテックス凝集比濁法 | 01 | 定量値 | 022 | 血漿 |  |  |  |  | 5C210-0000-023-062-01 | E3057 | KL-6 | 0000 |  | 250 | 血清 | 014 | ラテックス凝集比濁法_MAXPIA LP KL－6試薬 | F8 | U/mL | 240 | 血漿 | [22 empty] | KL-6 | E3057-0000-250-014-F8 | (変更前)JLAC11識別コード:0001
AIA―パックCL KL－6 | 東ソー株式会社 | 302ABEZX00051000 | 5C210 | KL-6 | 0000 |  | 023 | 血清 | 052 | 化学・生物発光イムノアッセイ(CLEIA) | 01 | 定量値 | 022 | 血漿 |  |  |  |  | 5C210-0000-023-052-01 | E3057 | KL-6 | 0000 |  | 250 | 血清 | 015 | 化学・生物発光イムノアッセイ(CLEIA)_AIA-パックCL KL－6 | F8 | U/mL | 240 | 血漿 | 243 | 血漿(ヘパリン入り) | [20 empty] | KL-6 | E3057-0000-250-015-F8 | (変更前)JLAC11識別コード:0001
サイアス KL－6 | 関東化学株式会社 | 302ADEZX00111000 | 5C210 | KL-6 | 0000 |  | 023 | 血清 | 062 | ラテックス凝集比濁法 | 01 | 定量値 | 022 | 血漿 |  |  |  |  | 5C210-0000-023-062-01 | E3057 | KL-6 | 0000 |  | 250 | 血清 | 016 | ラテックス凝集比濁法_サイアス KL－6 | F8 | U/mL | 240 | 血漿 | 243 | 血漿(ヘパリン入り) | 242 | 血漿(EDTA入り) | 244 | 血漿(クエン酸入り) | [16 empty] | KL-6 | E3057-0000-250-016-F8 | (変更前)JLAC11識別コード:0001
VALCOA NS KL－6試薬 | キヤノンメディカルシステムズ株式会社 | 303ADEZX00118000 | 5C210 | KL-6 | 0000 |  | 023 | 血清 | 062 | ラテックス凝集比濁法 | 01 | 定量値 | 022 | 血漿 |  |  |  |  | 5C210-0000-023-062-01 | E3057 | KL-6 | 0000 |  | 250 | 血清 | 017 | ラテックス凝集比濁法_VaLcOa NS KL－6試薬 | F8 | U/mL | 240 | 血漿 | [22 empty] | KL-6 | E3057-0000-250-017-F8 | (変更前)JLAC11識別コード:0001
ブラームス PCT－Q | サーモフィッシャーダイアグノスティックス株式会社 | 21900AMX00925000 | 5C215 | プロカルシトニン | 0000 |  | 023 | 血清 | 190 | イムノクロマトグラフィ法 | 12 | スコア | 022 | 血漿 |  |  |  |  | 5C215-0000-023-190-12 | E3058 | プロカルシトニン | 0000 |  | 250 | 血清 | 001 | イムノクロマトグラフィ法_ブラームス PCT-Q | H3 | μg/L | 240 | 血漿 | [14 empty] | C6 | ng/mL | [6 empty] | プロカルシトニン(PCT) | E3058-0000-250-001-H3 | (変更前)JLAC11識別コード:0001
エクルーシス試薬 ブラームス PCT | ロシュ・ダイアグノスティックス株式会社 | 22100AMX00575000 | 5C215 | プロカルシトニン | 0000 |  | 023 | 血清 | 053 | 化学・生物発光イムノアッセイ（ＥＣＬＩＡ） | 01 | 定量値 | [6 empty] | 5C215-0000-023-053-01 | E3058 | プロカルシトニン | 0000 |  | 250 | 血清 | 002 | 化学・生物発光イムノアッセイ（ECLIA）_エクルーシス試薬 ブラ-ムスPCT | C6 | ng/mL | 242 | 血漿(EDTA入り) | 243 | 血漿(ヘパリン入り) | [20 empty] | プロカルシトニン(PCT) | E3058-0000-250-002-C6 | (変更前)JLAC11識別コード:0001
ケミルミ BRAHMS プロカルシトニン | シーメンスヘルスケア・ダイアグノスティクス株式会社 | 22300AMX01247000 | 5C215 | プロカルシトニン | 0000 |  | 023 | 血清 | 051 | 化学・生物発光イムノアッセイ（ＣＬＩＡ） | 01 | 定量値 | [6 empty] | 5C215-0000-023-051-01 | E3058 | プロカルシトニン | 0000 |  | 250 | 血清 | 003 | 化学・生物発光イムノアッセイ（CLIA）_ケミルミ BRAHMSプロカルシトニン | C6 | ng/mL | 242 | 血漿(EDTA入り) | 243 | 血漿(ヘパリン入り) | [20 empty] | プロカルシトニン(PCT) | E3058-0000-250-003-C6 | (変更前)JLAC11識別コード:0001
スフィアライト・ブラームス PCT | 富士フイルム和光純薬株式会社 | 21800AMX10625000 | 5C215 | プロカルシトニン | 0000 |  | 023 | 血清 | 052 | 化学・生物発光イムノアッセイ（ＣＬＥＩＡ） | 01 | 定量値 | [6 empty] | 5C215-0000-023-052-01 | E3058 | プロカルシトニン | 0000 |  | 250 | 血清 | 004 | 化学・生物発光イムノアッセイ（CLEIA）_スフィアライト・ブラームスPCT | C6 | ng/mL | 242 | 血漿(EDTA入り) | 243 | 血漿(ヘパリン入り) | 244 | 血漿(クエン酸入り) | [18 empty] | プロカルシトニン(PCT) | E3058-0000-250-004-C6 | (変更前)JLAC11識別コード:0001
ミュータスワコー ブラームス PCT | 富士フイルム和光純薬株式会社 | 22200AMX00283000 | 5C215 | プロカルシトニン | 0000 |  | 023 | 血清 | 024 | エンザイムイムノアッセイ(EIA) | 01 | 定量値 | [6 empty] | 5C215-0000-023-024-01 | E3058 | プロカルシトニン | 0000 |  | 250 | 血清 | 005 | エンザイムイムノアッセイ(EIA)_ミュータスワコ- ブラ-ムスPCT | C6 | ng/mL | 242 | 血漿(EDTA入り) | 243 | 血漿(ヘパリン入り) | 244 | 血漿(クエン酸入り) | [18 empty] | プロカルシトニン(PCT) | E3058-0000-250-005-C6 | (変更前)JLAC11識別コード:0001
バイダス アッセイキット B・R・A・H・M・S PCT | ビオメリュー・ジャパン株式会社 | 22100AMX02244000 | 5C215 | プロカルシトニン | 0000 |  | 023 | 血清 | 023 | エンザイムイムノアッセイ(EIA) | 01 | 定量値 | [6 empty] | 5C215-0000-023-023-01 | E3058 | プロカルシトニン | 0000 |  | 250 | 血清 | 006 | エンザイムイムノアッセイ(EIA)_バイダス アッセイキット BRAHMS PCT | C6 | ng/mL | 243 | 血漿(ヘパリン入り) | [22 empty] | プロカルシトニン(PCT) | E3058-0000-250-006-C6 | (変更前)JLAC11識別コード:0001
ルミパルスプレスト ブラームスPCT | 富士レビオ株式会社 | 22700EZX00025000 | 5C215 | プロカルシトニン | 0000 |  | 023 | 血清 | 052 | 化学・生物発光イムノアッセイ（ＣＬＥＩＡ） | 01 | 定量値 | [6 empty] | 5C215-0000-023-052-01 | E3058 | プロカルシトニン | 0000 |  | 250 | 血清 | 007 | 化学・生物発光イムノアッセイ（CLEIA）_ルミパルスプレスト ブラームスPCT | C6 | ng/mL | 242 | 血漿(EDTA入り) | 243 | 血漿(ヘパリン入り) | 244 | 血漿(クエン酸入り) | [18 empty] | プロカルシトニン(PCT) | E3058-0000-250-007-C6 | (変更前)JLAC11識別コード:0001
ルミパルス ブラームスPCT | 富士レビオ株式会社 | 22700EZX00024000 | 5C215 | プロカルシトニン | 0000 |  | 023 | 血清 | 052 | 化学・生物発光イムノアッセイ（ＣＬＥＩＡ） | 01 | 定量値 | [6 empty] | 5C215-0000-023-052-01 | E3058 | プロカルシトニン | 0000 |  | 250 | 血清 | 008 | 化学・生物発光イムノアッセイ（CLEIA）_ルミパルス ブラ-ムスPCT | C6 | ng/mL | 242 | 血漿(EDTA入り) | 243 | 血漿(ヘパリン入り) | 244 | 血漿(クエン酸入り) | [18 empty] | プロカルシトニン(PCT) | E3058-0000-250-008-C6 | (変更前)JLAC11識別コード:0001
プロカルシトニン AQTテストキット | ラジオメーター株式会社 | 22800EZX00049000 | 5C215 | プロカルシトニン | 0000 |  | 019 | 全血(添加物入り) | 043 | 蛍光イムノアッセイ(FIA) | 01 | 定量値 | 022 | 血漿 |  |  |  |  | 5C215-0000-019-043-01 | E3058 | プロカルシトニン | 0000 |  | 211 | 全血(静脈血、添加物入り) | 009 | 蛍光イムノアッセイ(FIA)_プロカルシトニン AQTテストキット | C6 | ng/mL | 240 | 血漿 | 212 | 全血(静脈血、EDTA入り) | 213 | 全血(静脈血、ヘパリン入り) | 242 | 血漿(EDTA入り) | 243 | 血漿(ヘパリン入り) | [14 empty] | 全血中プロカルシトニン(PCT) | E3058-0000-211-009-C6 | (変更前)JLAC11識別コード:0001
ラピッドチップ PCT | 積水メディカル株式会社 | 22900EZX00003000 | 5C215 | プロカルシトニン | 0000 |  | 019 | 全血(添加物入り) | 190 | イムノクロマトグラフィ法 | 01 | 定量値 | 022 | 血漿 |  |  |  |  | 5C215-0000-019-190-01 | E3058 | プロカルシトニン | 0000 |  | 211 | 全血(静脈血、添加物入り) | 010 | イムノクロマトグラフィ法_ラピッドチップ PCT | C6 | ng/mL | 240 | 血漿 | 212 | 全血(静脈血、EDTA入り) | 213 | 全血(静脈血、ヘパリン入り) | 242 | 血漿(EDTA入り) | 243 | 血漿(ヘパリン入り) | [14 empty] | 全血中プロカルシトニン(PCT) | E3058-0000-211-010-C6 | (変更前)JLAC11識別コード:0001
BRAHMS PCT・アボット | アボットジャパン株式会社 | 22900EZX00023000 | 5C215 | プロカルシトニン | 0000 |  | 023 | 血清 | 051 | 化学・生物発光イムノアッセイ（ＣＬＩＡ） | 01 | 定量値 | [6 empty] | 5C215-0000-023-051-01 | E3058 | プロカルシトニン | 0000 |  | 250 | 血清 | 011 | 化学・生物発光イムノアッセイ（CLIA）_BRAHMS PCT・アボット | C6 | ng/mL | 242 | 血漿(EDTA入り) | 243 | 血漿(ヘパリン入り) | [20 empty] | プロカルシトニン(PCT) | E3058-0000-250-011-C6 | (変更前)JLAC11識別コード:0001
ミュータスワコー PCT | 富士フイルム和光純薬株式会社 | 22900EZX00058000 | 5C215 | プロカルシトニン | 0000 |  | 023 | 血清 | 024 | エンザイムイムノアッセイ(EIA) | 01 | 定量値 | [6 empty] | 5C215-0000-023-024-01 | E3058 | プロカルシトニン | 0000 |  | 250 | 血清 | 012 | エンザイムイムノアッセイ(EIA)_ミュータスワコー PCT | C6 | ng/mL | 242 | 血漿(EDTA入り) | 243 | 血漿(ヘパリン入り) | 244 | 血漿(クエン酸入り) | [18 empty] | プロカルシトニン(PCT) | E3058-0000-250-012-C6 | (変更前)JLAC11識別コード:0001
ナノピア PCT | 積水メディカル株式会社 | 23000EZX00017000 | 5C215 | プロカルシトニン | 0000 |  | 023 | 血清 | 062 | ラテックス凝集比濁法 | 01 | 定量値 | 022 | 血漿 |  |  |  |  | 5C215-0000-023-062-01 | E3058 | プロカルシトニン | 0000 |  | 250 | 血清 | 016 | ラテックス凝集比濁法_ナノピア PCT | C6 | ng/mL | 240 | 血漿 | 242 | 血漿(EDTA入り) | [20 empty] | プロカルシトニン(PCT) | E3058-0000-250-016-C6 | (変更前)JLAC11識別コード:0001
パスファースト ブラームス PCT | PHC株式会社 | 30200EZX00060000 | 5C215 | プロカルシトニン | 0000 |  | 023 | 血清 | 052 | 化学・生物発光イムノアッセイ(CLEIA) | 01 | 定量値 | 022 | 血漿 | 019 | 全血(添加物入り) |  |  | 5C215-0000-023-052-01 | E3058 | プロカルシトニン | 0000 |  | 250 | 血清 | 017 | 化学・生物発光イムノアッセイ(CLEIA)_パスファースト ブラームス PCT | C6 | ng/mL | 240 | 血漿 | 211 | 全血(静脈血、添加物入り) | 243 | 血漿(ヘパリン入り) | 242 | 血漿(EDTA入り) | 213 | 全血(静脈血、ヘパリン入り) | 212 | 全血(静脈血、EDTA入り) | [12 empty] | プロカルシトニン(PCT) | E3058-0000-250-017-C6 | (変更前)JLAC11識別コード:0001
ビトロス B・R・A・H・M・S PCT | オーソ・クリニカル・ダイアグノスティックス株式会社 | 30300EZX00029000 | 5C215 | プロカルシトニン | 0000 |  | 023 | 血清 | 052 | 化学・生物発光イムノアッセイ(CLEIA) | 01 | 定量値 | 022 | 血漿 |  |  |  |  | 5C215-0000-023-052-01 | E3058 | プロカルシトニン | 0000 |  | 250 | 血清 | 018 | 化学・生物発光イムノアッセイ(CLEIA)_ビトロス B・R・A・H・M・S PCT | C6 | ng/mL | 240 | 血漿 | 243 | 血漿(ヘパリン入り) | 242 | 血漿(EDTA入り) | [10 empty] | H3 | μg/L | [6 empty] | プロカルシトニン(PCT) | E3058-0000-250-018-C6 | (変更前)JLAC11識別コード:0001
ヴェリファスト PCT | バイオリンクス株式会社 | 30200EZX00093000 | 5C215 | プロカルシトニン | 0000 |  | 022 | 血漿 | 190 | イムノクロマトグラフィ法 | 12 | スコア | 023 | 血清 | 019 | 全血(添加物入り) |  |  | 5C215-0000-022-190-12 | E3058 | プロカルシトニン | 0000 |  | 240 | 血漿 | 019 | イムノクロマトグラフィ法_ヴェリファスト PCT | C6 | ng/mL | 250 | 血清 | 211 | 全血(静脈血、添加物入り) | 242 | 血漿(EDTA入り) | 243 | 血漿(ヘパリン入り) | 212 | 全血(静脈血、EDTA入り) | 213 | 全血(静脈血、ヘパリン入り) | [12 empty] | プロカルシトニン(PCT) | E3058-0000-240-019-C6 | (変更前)JLAC11識別コード:0001
AＦIAS PCT PLUS テストカートリッジ | 東京貿易メディシス株式会社 | 30100EZX00027000 | 5C215 | プロカルシトニン | 0000 |  | 019 | 全血(添加物入り) | 190 | イムノクロマトグラフィ法 | 01 | 定量値 | 023 | 血清 | 022 | 血漿 |  |  | 5C215-0000-019-190-01 | E3058 | プロカルシトニン | 0000 |  | 211 | 全血(静脈血、添加物入り) | 020 | イムノクロマトグラフィ法_AFIAS PCT PLUS テストカートリッジ | C6 | ng/mL | 250 | 血清 | 240 | 血漿 | 212 | 全血(静脈血、EDTA入り) | 213 | 全血(静脈血、ヘパリン入り) | 214 | 全血(静脈血、クエン酸入り) | 242 | 血漿(EDTA入り) | 243 | 血漿(ヘパリン入り) | 244 | 血漿(クエン酸入り) | [8 empty] | プロカルシトニン(PCT) | E3058-0000-211-020-C6 | (変更前)JLAC11識別コード:0001
アクセス PCT | ベックマン・コールター株式会社 | 30400EZX00014000 | 5C215 | プロカルシトニン | 0000 |  | 023 | 血清 | 052 | 化学・生物発光イムノアッセイ(CLEIA) | 01 | 定量値 | 022 | 血漿 |  |  |  |  | 5C215-0000-023-052-01 | E3058 | プロカルシトニン | 0000 |  | 250 | 血清 | 021 | 化学・生物発光イムノアッセイ(CLEIA)_アクセス PCT | C6 | ng/mL | 240 | 血漿 | 243 | 血漿(ヘパリン入り) | 242 | 血漿(EDTA入り) | [18 empty] | プロカルシトニン(PCT) | E3058-0000-250-021-C6 | (変更前)JLAC11識別コード:0001
ナノピア ＰＣＴ－Ａ | 積水メディカル株式会社 | 30300EZX00017000 | 5C215 | プロカルシトニン | 0000 |  | 023 | 血清 | 062 | ラテックス凝集比濁法 | 01 | 定量値 | 022 | 血漿 |  |  |  |  | 5C215-0000-023-062-01 | E3058 | プロカルシトニン | 0000 |  | 250 | 血清 | 022 | ラテックス凝集比濁法_ナノピア ＰＣＴ－Ａ | C6 | ng/mL | 240 | 血漿 | 242 | 血漿(EDTA入り) | 243 | 血漿(ヘパリン入り) | [18 empty] | プロカルシトニン(PCT) | E3058-0000-250-022-C6
ＬＡＴＥＣＬＥ ＰＣＴ試薬 | 株式会社カイノス | 30500EZX00061000 | 5C215 | プロカルシトニン | 0000 |  | 023 | 血清 | 062 | ラテックス凝集比濁法 | 01 | 定量値 | [6 empty] | 5C215-0000-023-062-01 | E3058 | プロカルシトニン | 0000 |  | 250 | 血清 | 023 | ラテックス凝集比濁法_ＬＡＴＥＣＬＥ ＰＣＴ試薬 | C6 | ng/mL | [24 empty] | プロカルシトニン(PCT) | E3058-0000-250-023-C6
カルプロテクチン モチダ | 三洋化成工業株式会社 | 22800AMX00713000 | 5C235 | カルプロテクチン | 0000 |  | 015 | 便 | 023 | エンザイムイムノアッセイ(EIA) | 01 | 定量値 | [6 empty] | 5C235-0000-015-023-01 | E3063 | カルプロテクチン | 0000 |  | 190 | 便 | 001 | エンザイムイムノアッセイ(EIA)_カルプロテクチン モチダ | H1 | μg/g | [24 empty] | 糞便中カルプロテクチン | E3063-0000-190-001-H1
エリア カルプロテクチン2 | サーモフィッシャーダイアグノスティックス株式会社 | 22900EZX00011000 | 5C235 | カルプロテクチン | 0000 |  | 015 | 便 | 023 | エンザイムイムノアッセイ(EIA) | 01 | 定量値 | [6 empty] | 5C235-0000-015-023-01 | E3063 | カルプロテクチン | 0000 |  | 190 | 便 | 002 | エンザイムイムノアッセイ(EIA)_エリア カルプロテクチン2 | J8 | mg/kg | [24 empty] | 糞便中カルプロテクチン | E3063-0000-190-002-J8
ネスコート CP オート | アルフレッサ ファーマ株式会社 | 30100EZX00003000 | 5C235 | カルプロテクチン | 0000 |  | 015 | 便 | 064 | 金コロイド凝集法 | 01 | 定量値 | [6 empty] | 5C235-0000-015-064-01 | E3063 | カルプロテクチン | 0000 |  | 190 | 便 | 003 | 金コロイド凝集法_ネスコート CP オート | H1 | μg/g | [16 empty] | C6 | ng/mL | [6 empty] | 糞便中カルプロテクチン | E3063-0000-190-003-H1
OC－カルプロテクチン‘栄研’ | 栄研化学株式会社 | 30200EZX00051000 | 5C235 | カルプロテクチン | 0000 |  | 015 | 便 | 062 | ラテックス凝集比濁法 | 01 | 定量値 | [6 empty] | 5C235-0000-015-062-01 | E3063 | カルプロテクチン | 0000 |  | 190 | 便 | 004 | ラテックス凝集比濁法_OC－カルプロテクチン‘栄研’ | H1 | μg/g | [24 empty] | 便中カルプロテクチン | E3063-0000-190-004-H1
カルプロテクチン POCT モチダ | 三洋化成工業株式会社 | 30200EZX00036000 | 5C235 | カルプロテクチン | 0000 |  | 015 | 便 | 190 | イムノクロマトグラフィ法 | 01 | 定量値 | [6 empty] | 5C235-0000-015-190-01 | E3063 | カルプロテクチン | 0000 |  | 190 | 便 | 005 | イムノクロマトグラフィ法_カルプロテクチン POCT モチダ | H1 | μg/g | [24 empty] | 便中カルプロテクチン | E3063-0000-190-005-H1
ナノピアLRG | 積水メディカル株式会社 | 23000EZX00043000 | 5C245 | ロイシンリッチα2グリコプロテイン(LRG) | 0000 |  | 023 | 血清 | 062 | ラテックス凝集比濁法 | 01 | 定量値 | [6 empty] | 5C245-0000-023-062-01 | E3069 | ロイシンリッチα2グリコプロテイン(LRG) | 0000 |  | 250 | 血清 | 001 | ラテックス凝集比濁法_ナノピアLRG | H6 | μg/mL | [24 empty] | ロイシンリッチα2グリコプロテイン(LRG) | E3069-0000-250-001-H6
CEA・アボット | アボットジャパン株式会社 | 21000AMY00105000 | 5D010 | CEA | 0000 |  | 023 | 血清 | 051 | 化学・生物発光イムノアッセイ（ＣＬＩＡ） | 01 | 定量値 | [6 empty] | 5D010-0000-023-051-01 | E4001 | 癌胎児性抗原 | 0000 |  | 250 | 血清 | 001 | 化学・生物発光イムノアッセイ(CLIA)_CEA・アボット | C6 | ng/mL | 242 | 血漿(EDTA入り) | 243 | 血漿(ヘパリン入り) | [20 empty] | 癌胎児性抗原(CEA) | E4001-0000-250-001-C6 | (変更前)JLAC11識別コード:0001
エクルーシス試薬 CEAⅡ | ロシュ・ダイアグノスティックス株式会社 | 21300AMY00492000 | 5D010 | CEA | 0000 |  | 023 | 血清 | 053 | 化学・生物発光イムノアッセイ（ＥＣＬＩＡ） | 01 | 定量値 | [6 empty] | 5D010-0000-023-053-01 | E4001 | 癌胎児性抗原 | 0000 |  | 250 | 血清 | 002 | 化学・生物発光イムノアッセイ（ECLIA）_エクル-シス試薬 CEAⅡ | C6 | ng/mL | 242 | 血漿(EDTA入り) | 243 | 血漿(ヘパリン入り) | [20 empty] | 癌胎児性抗原(CEA) | E4001-0000-250-002-C6 | (変更前)JLAC11識別コード:0001
ルミパルスプレスト CEA | 富士レビオ株式会社 | 21400AMZ00570000 | 5D010 | CEA | 0000 |  | 023 | 血清 | 052 | 化学・生物発光イムノアッセイ（ＣＬＥＩＡ） | 01 | 定量値 | [6 empty] | 5D010-0000-023-052-01 | E4001 | 癌胎児性抗原 | 0000 |  | 250 | 血清 | 003 | 化学・生物発光イムノアッセイ（CLEIA）_ルミパルスプレスト CEA | C6 | ng/mL | 242 | 血漿(EDTA入り) | 243 | 血漿(ヘパリン入り) | 244 | 血漿(クエン酸入り) | [18 empty] | 癌胎児性抗原(CEA) | E4001-0000-250-003-C6 | (変更前)JLAC11識別コード:0001
ルミパルス CEA-N | 富士レビオ株式会社 | 20400AMZ00065000 | 5D010 | CEA | 0000 |  | 023 | 血清 | 052 | 化学・生物発光イムノアッセイ（ＣＬＥＩＡ） | 01 | 定量値 | [6 empty] | 5D010-0000-023-052-01 | E4001 | 癌胎児性抗原 | 0000 |  | 250 | 血清 | 004 | 化学・生物発光イムノアッセイ(CLEIA)_ルミパルス CEA-N | C6 | ng/mL | 242 | 血漿(EDTA入り) | 243 | 血漿(ヘパリン入り) | 244 | 血漿(クエン酸入り) | [18 empty] | 癌胎児性抗原(CEA) | E4001-0000-250-004-C6 | (変更前)JLAC11識別コード:0001
Eテスト「TOSOH」ⅡCEA | 東ソー株式会社 | 20100EZZ00112000 | 5D010 | CEA | 0000 |  | 023 | 血清 | 023 | エンザイムイムノアッセイ(EIA) | 01 | 定量値 | [6 empty] | 5D010-0000-023-023-01 | E4001 | 癌胎児性抗原 | 0000 |  | 250 | 血清 | 005 | エンザイムイムノアッセイ(EIA)_Eテスト「TOSOH」Ⅱ CEA | C6 | ng/mL | 243 | 血漿(ヘパリン入り) | [22 empty] | 癌胎児性抗原(CEA) | E4001-0000-250-005-C6 | (変更前)JLAC11識別コード:0001
ケミルミ CEA | シーメンスヘルスケア・ダイアグノスティクス株式会社 | 20700AMY00118000 | 5D010 | CEA | 0000 |  | 023 | 血清 | 051 | 化学・生物発光イムノアッセイ（ＣＬＩＡ） | 01 | 定量値 | 022 | 血漿 |  |  |  |  | 5D010-0000-023-051-01 | E4001 | 癌胎児性抗原 | 0000 |  | 250 | 血清 | 006 | 化学・生物発光イムノアッセイ(CLIA)_ケミルミACS-CEA | C6 | ng/mL | 240 | 血漿 | 242 | 血漿(EDTA入り) | 243 | 血漿(ヘパリン入り) | [10 empty] | H3 | μg/L | [6 empty] | 癌胎児性抗原(CEA) | E4001-0000-250-006-C6 | (変更前)JLAC11識別コード:0001
シーメンス・イムライズ CEA Ⅱ | シーメンスヘルスケア・ダイアグノスティクス株式会社 | 21700AMY00114000 | 5D010 | CEA | 0000 |  | 023 | 血清 | 052 | 化学・生物発光イムノアッセイ（ＣＬＥＩＡ） | 01 | 定量値 | [6 empty] | 5D010-0000-023-052-01 | E4001 | 癌胎児性抗原 | 0000 |  | 250 | 血清 | 007 | 化学・生物発光イムノアッセイ(CLEIA)_シーメンス・イムライズ ＣＥＡ Ⅱ | C6 | ng/mL | 242 | 血漿(EDTA入り) | 243 | 血漿(ヘパリン入り) | [20 empty] | 癌胎児性抗原(CEA) | E4001-0000-250-007-C6 | (変更前)JLAC11識別コード:0001
フレックスカートリッジ CEA V | シーメンスヘルスケア・ダイアグノスティクス株式会社 | 22100AMX02278000 | 5D010 | CEA | 0000 |  | 023 | 血清 | 051 | 化学・生物発光イムノアッセイ（ＣＬＩＡ） | 01 | 定量値 | [6 empty] | 5D010-0000-023-051-01 | E4001 | 癌胎児性抗原 | 0000 |  | 250 | 血清 | 008 | 化学・生物発光イムノアッセイ(CLIA)_フレックスカートリッジ CEA V | C6 | ng/mL | 243 | 血漿(ヘパリン入り) | [22 empty] | 癌胎児性抗原(CEA) | E4001-0000-250-008-C6 | (変更前)JLAC11識別コード:0001
HISCL CEA試薬 | 株式会社カイノス | 22100AMX00762000 | 5D010 | CEA | 0000 |  | 023 | 血清 | 052 | 化学・生物発光イムノアッセイ（ＣＬＥＩＡ） | 01 | 定量値 | [6 empty] | 5D010-0000-023-052-01 | E4001 | 癌胎児性抗原 | 0000 |  | 250 | 血清 | 009 | 化学・生物発光イムノアッセイ（CLEIA）_HISCL CEA試薬 | C6 | ng/mL | 242 | 血漿(EDTA入り) | 243 | 血漿(ヘパリン入り) | [20 empty] | 癌胎児性抗原(CEA) | E4001-0000-250-009-C6 | (変更前)JLAC11識別コード:0001
ステイシアCLEIA CEA | PHC株式会社 | 22500AMX01777000 | 5D010 | CEA | 0000 |  | 023 | 血清 | 052 | 化学・生物発光イムノアッセイ（ＣＬＥＩＡ） | 01 | 定量値 | [6 empty] | 5D010-0000-023-052-01 | E4001 | 癌胎児性抗原 | 0000 |  | 250 | 血清 | 010 | 化学・生物発光イムノアッセイ（CLEIA）_ステイシア CLEIA CEA | C6 | ng/mL | 242 | 血漿(EDTA入り) | 243 | 血漿(ヘパリン入り) | [20 empty] | 癌胎児性抗原(CEA) | E4001-0000-250-010-C6 | (変更前)JLAC11識別コード:0001
LPIA・CEAテストS | PHC株式会社 | 20300AMZ00228000 | 5D010 | CEA | 0000 |  | 023 | 血清 | 062 | ラテックス凝集比濁法 | 01 | 定量値 | [6 empty] | 5D010-0000-023-062-01 | E4001 | 癌胎児性抗原 | 0000 |  | 250 | 血清 | 011 | ラテックス凝集比濁法_LPIA・CEAテストS | C6 | ng/mL | [24 empty] | 癌胎児性抗原(CEA) | E4001-0000-250-011-C6 | (変更前)JLAC11識別コード:0001
スフィアライト CEA | 三洋化成工業株式会社 京都工場 | 21000AMZ00787000 | 5D010 | CEA | 0000 |  | 023 | 血清 | 052 | 化学・生物発光イムノアッセイ（ＣＬＥＩＡ） | 01 | 定量値 | [6 empty] | 5D010-0000-023-052-01 | E4001 | 癌胎児性抗原 | 0000 |  | 250 | 血清 | 012 | 化学・生物発光イムノアッセイ（CLEIA）_スフィアライト CEA | C6 | ng/mL | 242 | 血漿(EDTA入り) | 243 | 血漿(ヘパリン入り) | 244 | 血漿(クエン酸入り) | [18 empty] | 癌胎児性抗原(CEA) | E4001-0000-250-012-C6 | (変更前)JLAC11識別コード:0001
アクセス CEA | ベックマン・コールター株式会社 | 20500AMY00118000 | 5D010 | CEA | 0000 |  | 023 | 血清 | 052 | 化学・生物発光イムノアッセイ（ＣＬＥＩＡ） | 01 | 定量値 | [6 empty] | 5D010-0000-023-052-01 | E4001 | 癌胎児性抗原 | 0000 |  | 250 | 血清 | 013 | 化学・生物発光イムノアッセイ（CLEIA）_アクセス CEA | C6 | ng/mL | [24 empty] | 癌胎児性抗原(CEA) | E4001-0000-250-013-C6 | (変更前)JLAC11識別コード:0001
ビトロス CEA | オーソ・クリニカル・ダイアグノスティックス株式会社 | 21100AMY00277000 | 5D010 | CEA | 0000 |  | 023 | 血清 | 052 | 化学・生物発光イムノアッセイ（ＣＬＥＩＡ） | 01 | 定量値 | [6 empty] | 5D010-0000-023-052-01 | E4001 | 癌胎児性抗原 | 0000 |  | 250 | 血清 | 014 | 化学・生物発光イムノアッセイ（CLEIA）_ビトロス CEA | C6 | ng/mL | 243 | 血漿(ヘパリン入り) | [22 empty] | 癌胎児性抗原(CEA) | E4001-0000-250-014-C6 | (変更前)JLAC11識別コード:0001
バイダス アッセイキット CEA S | ビオメリュー・ジャパン株式会社 | 22000AMX01644000 | 5D010 | CEA | 0000 |  | 023 | 血清 | 023 | エンザイムイムノアッセイ(EIA) | 01 | 定量値 | [6 empty] | 5D010-0000-023-023-01 | E4001 | 癌胎児性抗原 | 0000 |  | 250 | 血清 | 015 | エンザイムイムノアッセイ(EIA)_バイダス アッセイキット CEA S | C6 | ng/mL | 243 | 血漿(ヘパリン入り) | [22 empty] | 癌胎児性抗原(CEA) | E4001-0000-250-015-C6 | (変更前)JLAC11識別コード:0001
エルジア・Ｆ-CEA | シスメックス株式会社 | 20400AMZ01136000 | 5D010 | CEA | 0000 |  | 023 | 血清 | 023 | エンザイムイムノアッセイ(EIA) | 01 | 定量値 | [6 empty] | 5D010-0000-023-023-01 | E4001 | 癌胎児性抗原 | 0000 |  | 250 | 血清 | 016 | エンザイムイムノアッセイ(EIA)_エルジア・F－CEA | C6 | ng/mL | 242 | 血漿(EDTA入り) | 243 | 血漿(ヘパリン入り) | 244 | 血漿(クエン酸入り) | [18 empty] | 癌胎児性抗原(CEA) | E4001-0000-250-016-C6 | (変更前)JLAC11識別コード:0001
ランリームCEA | シスメックス株式会社 | 20600AMZ01395000 | 5D010 | CEA | 0000 |  | 023 | 血清 | 063 | 免疫比朧法(ネフェロメトリー) | 01 | 定量値 | [6 empty] | 5D010-0000-023-063-01 | E4001 | 癌胎児性抗原 | 0000 |  | 250 | 血清 | 017 | 免疫比朧法(ネフェロメトリー)_ランリーム CEA | C6 | ng/mL | [24 empty] | 癌胎児性抗原(CEA) | E4001-0000-250-017-C6 | (変更前)JLAC11識別コード:0001
AIA－パックCL CEA | 東ソー株式会社 | 22700EZX00021000 | 5D010 | CEA | 0000 |  | 023 | 血清 | 052 | 化学・生物発光イムノアッセイ（ＣＬＥＩＡ） | 01 | 定量値 | [6 empty] | 5D010-0000-023-052-01 | E4001 | 癌胎児性抗原 | 0000 |  | 250 | 血清 | 018 | 化学・生物発光イムノアッセイ（CLEIA）_AIA-パックCL CEA | C6 | ng/mL | [24 empty] | 癌胎児性抗原(CEA) | E4001-0000-250-018-C6 | (変更前)JLAC11識別コード:0001
アキュラシード CEA | 三洋化成工業株式会社 | 22700EZX00001000 | 5D010 | CEA | 0000 |  | 023 | 血清 | 052 | 化学・生物発光イムノアッセイ（ＣＬＥＩＡ） | 01 | 定量値 | [6 empty] | 5D010-0000-023-052-01 | E4001 | 癌胎児性抗原 | 0000 |  | 250 | 血清 | 019 | 化学・生物発光イムノアッセイ（CLEIA）_アキュラシード CEA | C6 | ng/mL | 242 | 血漿(EDTA入り) | 243 | 血漿(ヘパリン入り) | 244 | 血漿(クエン酸入り) | [18 empty] | 癌胎児性抗原(CEA) | E4001-0000-250-019-C6 | (変更前)JLAC11識別コード:0001
ラナマンモカード CEA | 日本化薬株式会社 | 21300AMZ00578000 | 5D010 | CEA | 0000 |  | 057 | 乳頭分泌液 | 190 | イムノクロマトグラフィ法 | 01 | 定量値 | [6 empty] | 5D010-0000-057-190-01 | E4001 | 癌胎児性抗原 | 0000 |  | 320 | 乳頭分泌液 | 020 | イムノクロマトグラフィ法_ラナマンモカ-ド CEA | C6 | ng/mL | [24 empty] | 乳頭分泌液中癌胎児性抗原(CEA) | E4001-0000-320-020-C6 | (変更前)JLAC11識別コード:0001
AＦP・アボット | アボットジャパン株式会社 | 22300AMX01224000 | 5D015 | AFP | 0000 |  | 023 | 血清 | 051 | 化学・生物発光イムノアッセイ（ＣＬＩＡ） | 01 | 定量値 | [6 empty] | 5D015-0000-023-051-01 | E4002 | α-フェトプロテイン | 0000 |  | 250 | 血清 | 001 | 化学・生物発光イムノアッセイ（CLIA）_AFP・アボット | C6 | ng/mL | 242 | 血漿(EDTA入り) | 243 | 血漿(ヘパリン入り) | [20 empty] | a-フェトプロテイン(AFP) | E4002-0000-250-001-C6 | (変更前)JLAC11識別コード:0001
エクルーシス試薬 AＦPⅡ | ロシュ・ダイアグノスティックス株式会社 | 21300AMY00492000 | 5D015 | AFP | 0000 |  | 023 | 血清 | 053 | 化学・生物発光イムノアッセイ（ＥＣＬＩＡ） | 01 | 定量値 | [6 empty] | 5D015-0000-023-053-01 | E4002 | α-フェトプロテイン | 0000 |  | 250 | 血清 | 002 | 化学・生物発光イムノアッセイ（ECLIA）_エクルーシス試薬 AFPⅡ | C6 | ng/mL | 242 | 血漿(EDTA入り) | 243 | 血漿(ヘパリン入り) | [20 empty] | a-フェトプロテイン(AFP) | E4002-0000-250-002-C6 | (変更前)JLAC11識別コード:0001
ルミパルスプレスト AＦP | 富士レビオ株式会社 | 21400AMZ00570000 | 5D015 | AFP | 0000 |  | 023 | 血清 | 052 | 化学・生物発光イムノアッセイ（ＣＬＥＩＡ） | 01 | 定量値 | [6 empty] | 5D015-0000-023-052-01 | E4002 | α-フェトプロテイン | 0000 |  | 250 | 血清 | 003 | 化学・生物発光イムノアッセイ（CLEIA）_ルミパルスプレスト AFP | C6 | ng/mL | 242 | 血漿(EDTA入り) | 243 | 血漿(ヘパリン入り) | 244 | 血漿(クエン酸入り) | [18 empty] | a-フェトプロテイン(AFP) | E4002-0000-250-003-C6 | (変更前)JLAC11識別コード:0001
ルミパルス AＦP-N | 富士レビオ株式会社 | 20400AMZ00065000 | 5D015 | AFP | 0000 |  | 023 | 血清 | 052 | 化学・生物発光イムノアッセイ（ＣＬＥＩＡ） | 01 | 定量値 | [6 empty] | 5D015-0000-023-052-01 | E4002 | α-フェトプロテイン | 0000 |  | 250 | 血清 | 004 | 化学・生物発光イムノアッセイ(CLEIA)_ルミパルス AFP-N | C6 | ng/mL | 242 | 血漿(EDTA入り) | 243 | 血漿(ヘパリン入り) | 244 | 血漿(クエン酸入り) | [18 empty] | a-フェトプロテイン(AFP) | E4002-0000-250-004-C6 | (変更前)JLAC11識別コード:0001
Eテスト「TOSOH」Ⅱ(AＦP) | 東ソー株式会社 | 20300AMZ00167000 | 5D015 | AFP | 0000 |  | 023 | 血清 | 023 | エンザイムイムノアッセイ(EIA) | 01 | 定量値 | [6 empty] | 5D015-0000-023-023-01 | E4002 | α-フェトプロテイン | 0000 |  | 250 | 血清 | 005 | エンザイムイムノアッセイ(EIA)_Eテスト「TOSOH」Ⅱ AFP | C6 | ng/mL | 243 | 血漿(ヘパリン入り) | [22 empty] | a-フェトプロテイン(AFP) | E4002-0000-250-005-C6 | (変更前)JLAC11識別コード:0001
ケミルミ ACS-AＦP | シーメンスヘルスケア・ダイアグノスティクス株式会社 | 20700AMY00118000 | 5D015 | AFP | 0000 |  | 023 | 血清 | 051 | 化学・生物発光イムノアッセイ（ＣＬＩＡ） | 01 | 定量値 | [6 empty] | 5D015-0000-023-051-01 | E4002 | α-フェトプロテイン | 0000 |  | 250 | 血清 | 006 | 化学・生物発光イムノアッセイ(CLIA)_ケミルミ ACS-AFP | C6 | ng/mL | [24 empty] | a-フェトプロテイン(AFP) | E4002-0000-250-006-C6 | (変更前)JLAC11識別コード:0001
シーメンス・イムライズ AＦP Ⅳ | シーメンスヘルスケア・ダイアグノスティクス株式会社 | 21700AMY00133000 | 5D015 | AFP | 0000 |  | 023 | 血清 | 052 | 化学・生物発光イムノアッセイ（ＣＬＥＩＡ） | 01 | 定量値 | [6 empty] | 5D015-0000-023-052-01 | E4002 | α-フェトプロテイン | 0000 |  | 250 | 血清 | 007 | 化学・生物発光イムノアッセイ（CLEIA）_シーメンスヘルスケア・イムライズ AFPⅣ | F8 | U/mL | 242 | 血漿(EDTA入り) | 243 | 血漿(ヘパリン入り) | [20 empty] | a-フェトプロテイン(AFP) | E4002-0000-250-007-F8 | (変更前)JLAC11識別コード:0001
フレックスカートリッジ AＦP Ⅴ | シーメンスヘルスケア・ダイアグノスティクス株式会社 | 22100AMX01443000 | 5D015 | AFP | 0000 |  | 023 | 血清 | 051 | 化学・生物発光イムノアッセイ（ＣＬＩＡ） | 01 | 定量値 | [6 empty] | 5D015-0000-023-051-01 | E4002 | α-フェトプロテイン | 0000 |  | 250 | 血清 | 007 | 化学・生物発光イムノアッセイ（CLIA）_シーメンスヘルスケア・イムライズ AFPⅣ | C6 | ng/mL | 243 | 血漿(ヘパリン入り) | [22 empty] | a-フェトプロテイン(AFP) | E4002-0000-250-007-C6 | (変更前)JLAC11識別コード:0001
HISCL AＦP試薬 | 株式会社カイノス | 22100AMX00761000 | 5D015 | AFP | 0000 |  | 023 | 血清 | 052 | 化学・生物発光イムノアッセイ（ＣＬＥＩＡ） | 01 | 定量値 | [6 empty] | 5D015-0000-023-052-01 | E4002 | α-フェトプロテイン | 0000 |  | 250 | 血清 | 009 | 化学・生物発光イムノアッセイ（CLEIA）_HISCL AFP試薬 | C6 | ng/mL | 242 | 血漿(EDTA入り) | 243 | 血漿(ヘパリン入り) | [20 empty] | a-フェトプロテイン(AFP) | E4002-0000-250-009-C6 | (変更前)JLAC11識別コード:0001
ステイシアCLEIA AＦP | PHC株式会社 | 22500AMX01776000 | 5D015 | AFP | 0000 |  | 023 | 血清 | 052 | 化学・生物発光イムノアッセイ（ＣＬＥＩＡ） | 01 | 定量値 | [6 empty] | 5D015-0000-023-052-01 | E4002 | α-フェトプロテイン | 0000 |  | 250 | 血清 | 010 | 化学・生物発光イムノアッセイ（CLEIA）_ステイシア CLEIA AFP | C6 | ng/mL | 242 | 血漿(EDTA入り) | 243 | 血漿(ヘパリン入り) | [20 empty] | a-フェトプロテイン(AFP) | E4002-0000-250-010-C6 | (変更前)JLAC11識別コード:0001
スフィアライト AＦP | 三洋化成工業株式会社 京都工場 | 21000AMZ00787000 | 5D015 | AFP | 0000 |  | 023 | 血清 | 052 | 化学・生物発光イムノアッセイ（ＣＬＥＩＡ） | 01 | 定量値 | [6 empty] | 5D015-0000-023-052-01 | E4002 | α-フェトプロテイン | 0000 |  | 250 | 血清 | 012 | 化学・生物発光イムノアッセイ（CLEIA）_スフィアライト AFP | C6 | ng/mL | 242 | 血漿(EDTA入り) | 243 | 血漿(ヘパリン入り) | 244 | 血漿(クエン酸入り) | [18 empty] | a-フェトプロテイン(AFP) | E4002-0000-250-012-C6 | (変更前)JLAC11識別コード:0001
アクセス AＦP | ベックマン・コールター株式会社 | 20500AMY00118000 | 5D015 | AFP | 0000 |  | 023 | 血清 | 052 | 化学・生物発光イムノアッセイ（ＣＬＥＩＡ） | 01 | 定量値 | [6 empty] | 5D015-0000-023-052-01 | E4002 | α-フェトプロテイン | 0000 |  | 250 | 血清 | 014 | 化学・生物発光イムノアッセイ(CLEIA)_アクセス AFP | C6 | ng/mL | 242 | 血漿(EDTA入り) | 243 | 血漿(ヘパリン入り) | [20 empty] | a-フェトプロテイン(AFP) | E4002-0000-250-014-C6 | (変更前)JLAC11識別コード:0001
ビトロス AＦP | オーソ・クリニカル・ダイアグノスティックス株式会社 | 21000AMY00256000 | 5D015 | AFP | 0000 |  | 023 | 血清 | 052 | 化学・生物発光イムノアッセイ（ＣＬＥＩＡ） | 01 | 定量値 | [6 empty] | 5D015-0000-023-052-01 | E4002 | α-フェトプロテイン | 0000 |  | 250 | 血清 | 015 | 化学・生物発光イムノアッセイ(CLEIA)_ビトロス AFP | F8 | U/mL | 242 | 血漿(EDTA入り) | 243 | 血漿(ヘパリン入り) | [20 empty] | a-フェトプロテイン(AFP) | E4002-0000-250-015-F8 | (変更前)JLAC11識別コード:0001
バイダス アッセイキット AＦP | ビオメリュー・ジャパン株式会社 | 20600AMY00136000 | 5D015 | AFP | 0000 |  | 023 | 血清 | 023 | エンザイムイムノアッセイ(EIA) | 01 | 定量値 | 047 | 羊水 |  |  |  |  | 5D015-0000-023-023-01 | E4002 | α-フェトプロテイン | 0000 |  | 250 | 血清 | 016 | エンザイムイムノアッセイ(EIA)_バイダス アッセイキット AFP | F8 | U/mL | 242 | 血漿(EDTA入り) | 243 | 血漿(ヘパリン入り) | 470 | 羊水 | [18 empty] | a-フェトプロテイン(AFP) | E4002-0000-250-016-F8 | (変更前)JLAC11識別コード:0001
イアトロメイトAＦPII | PHC株式会社 | 21700AMZ00592000 | 5D015 | AFP | 0000 |  | 023 | 血清 | 062 | ラテックス凝集比濁法 | 01 | 定量値 | [6 empty] | 5D015-0000-023-062-01 | E4002 | α-フェトプロテイン | 0000 |  | 250 | 血清 | 017 | ラテックス凝集比濁法_イアトロメイトAFPII | C6 | ng/mL | [24 empty] | a-フェトプロテイン(AFP) | E4002-0000-250-017-C6 | (変更前)JLAC11識別コード:0001
エルジア・Ｆ-AＦP | シスメックス株式会社 | 20400AMZ01135000 | 5D015 | AFP | 0000 |  | 023 | 血清 | 023 | エンザイムイムノアッセイ(EIA) | 01 | 定量値 | [6 empty] | 5D015-0000-023-023-01 | E4002 | α-フェトプロテイン | 0000 |  | 250 | 血清 | 018 | エンザイムイムノアッセイ(EIA)_エルジア・F－AFP | C6 | ng/mL | 242 | 血漿(EDTA入り) | 243 | 血漿(ヘパリン入り) | 244 | 血漿(クエン酸入り) | [18 empty] | a-フェトプロテイン(AFP) | E4002-0000-250-018-C6 | (変更前)JLAC11識別コード:0001
ランリームAＦP | シスメックス株式会社 | 20600AMZ01396000 | 5D015 | AFP | 0000 |  | 023 | 血清 | 063 | 免疫比朧法(ネフェロメトリー) | 01 | 定量値 | [6 empty] | 5D015-0000-023-063-01 | E4002 | α-フェトプロテイン | 0000 |  | 250 | 血清 | 019 | 免疫比朧法(ネフェロメトリ-)_ランリーム AFP | C6 | ng/mL | [24 empty] | a-フェトプロテイン(AFP) | E4002-0000-250-019-C6 | (変更前)JLAC11識別コード:0001
AＦP－ラテックス「生研」 | デンカ株式会社 | 16100EZZ01367000 | 5D015 | AFP | 0000 |  | 023 | 血清 | 062 | ラテックス凝集比濁法 | 01 | 定量値 | [6 empty] | 5D015-0000-023-062-01 | E4002 | α-フェトプロテイン | 0000 |  | 250 | 血清 | 020 | ラテックス凝集比濁法_AFP－ラテックス「生研」 | C6 | ng/mL | [24 empty] | a-フェトプロテイン(AFP) | E4002-0000-250-020-C6 | (変更前)JLAC11識別コード:0001
AＦP－L オート「TBA」 | デンカ株式会社 | 21300AMZ00747000 | 5D015 | AFP | 0000 |  | 023 | 血清 | 062 | ラテックス凝集比濁法 | 01 | 定量値 | [6 empty] | 5D015-0000-023-062-01 | E4002 | α-フェトプロテイン | 0000 |  | 250 | 血清 | 021 | ラテックス凝集比濁法_AFP－L オート 「TBA」 | C6 | ng/mL | [24 empty] | a-フェトプロテイン(AFP) | E4002-0000-250-021-C6 | (変更前)JLAC11識別コード:0001
AIA－パックCL AＦP | 東ソー株式会社 | 22700EZX00020000 | 5D015 | AFP | 0000 |  | 023 | 血清 | 052 | 化学・生物発光イムノアッセイ（ＣＬＥＩＡ） | 01 | 定量値 | [6 empty] | 5D015-0000-023-052-01 | E4002 | α-フェトプロテイン | 0000 |  | 250 | 血清 | 022 | 化学・生物発光イムノアッセイ（CLEIA）_AIA-パックCL AFP | C6 | ng/mL | [24 empty] | a-フェトプロテイン(AFP) | E4002-0000-250-022-C6 | (変更前)JLAC11識別コード:0001
アキュラシード AＦP | 三洋化成工業株式会社 | 22700EZX00005000 | 5D015 | AFP | 0000 |  | 023 | 血清 | 052 | 化学・生物発光イムノアッセイ（ＣＬＥＩＡ） | 01 | 定量値 | [6 empty] | 5D015-0000-023-052-01 | E4002 | α-フェトプロテイン | 0000 |  | 250 | 血清 | 023 | 化学・生物発光イムノアッセイ（CLEIA）_アキュラシード AFP | C6 | ng/mL | 242 | 血漿(EDTA入り) | 243 | 血漿(ヘパリン入り) | 244 | 血漿(クエン酸入り) | [18 empty] | a-フェトプロテイン(AFP) | E4002-0000-250-023-C6 | (変更前)JLAC11識別コード:0001
AＦP－ラテックス N「生研」 | デンカ株式会社 | 21800AMZ10043000 | 5D015 | AFP | 0000 |  | 023 | 血清 | 062 | ラテックス凝集比濁法 | 01 | 定量値 | [6 empty] | 5D015-0000-023-062-01 | E4002 | α-フェトプロテイン | 0000 |  | 250 | 血清 | 024 | ラテックス凝集比濁法_-FP－ラテックスN「生研」 | C6 | ng/mL | [24 empty] | a-フェトプロテイン(AFP) | E4002-0000-250-024-C6 | (変更前)JLAC11識別コード:0001
アキュラシード AＦP［Ⅱ］ | 三洋化成工業株式会社 | 30500EZX00032000 | 5D015 | AFP | 0000 |  | 023 | 血清 | 052 | 化学・生物発光イムノアッセイ(CLEIA) | 01 | 定量値 | 022 | 血漿 |  |  |  |  | 5D015-0000-023-052-01 | E4002 | α-フェトプロテイン | 0000 |  | 250 | 血清 | 028 | 化学・生物発光イムノアッセイ(CLEIA)_アキュラシード AFP［Ⅱ］ | C6 | ng/mL | 240 | 血漿 | [22 empty] | a-フェトプロテイン(AFP) | E4002-0000-250-028-C6 | (変更前)JLAC11識別コード:0001
ミュータスワコー AＦP-L3 | 富士フイルム和光純薬株式会社 | 22100AMX00494000 | 5D018 | AFP分画-LcA | 0000 |  | 023 | 血清 | 240 | その他の電気泳動 | 00 | [7 empty] | 5D018-0000-023-240-00 | E0008 | AFPレクチン分画(AFP-L3%) | 9999 |  | 250 | 血清 | 001 | その他の電気泳動_ミュ-タスワコー AFP－L3 | 00 | 依頼 | [24 empty] | AFPレクチン分画(AFP-L3%)-依頼 | E0008-9999-250-001-00 | (変更前)JLAC11識別コード:0000
ミュータスワコー AＦP-L3 | 富士フイルム和光純薬株式会社 | 22100AMX00494000 | 5D018 | AFP分画-LcA | 0000 |  | 023 | 血清 | 240 | その他の電気泳動 | 51 | AFP-L1 | [6 empty] | 5D018-0000-023-240-51 | E4004 | AFPレクチン分画(AFP-L1%) | 0000 |  | 250 | 血清 | 001 | その他の電気泳動_ミュ-タスワコー AFP－L3 | 12 | % | [24 empty] | AFPレクチン分画(AFP-L1%) | E4004-0000-250-001-12 | (変更前)JLAC11識別コード:0001
ミュータスワコー AＦP-L3 | 富士フイルム和光純薬株式会社 | 22100AMX00494000 | 5D018 | AFP分画-LcA | 0000 |  | 023 | 血清 | 240 | その他の電気泳動 | 53 | AFP-L3 | [6 empty] | 5D018-0000-023-240-53 | E4006 | AFPレクチン分画(AFP-L3%) | 0000 |  | 250 | 血清 | 001 | その他の電気泳動_ミュ-タスワコー AFP－L3 | 12 | % | [24 empty] | AFPレクチン分画(AFP-L3%) | E4006-0000-250-001-12 | (変更前)JLAC11識別コード:0001
ミュータスワコー AＦP-L3 | 富士フイルム和光純薬株式会社 | 22100AMX00494000 | 5D018 | AFP分画-LcA | 0000 |  | 023 | 血清 | 240 | その他の電気泳動 | 54 | 総AFP | [6 empty] | 5D018-0000-023-240-54 | E4002 | α-フェトプロテイン | 0000 |  | 250 | 血清 | 013 | その他の電気泳動_ミュ-タスワコー AFP－L3 | C6 | ng/mL | [24 empty] | a-フェトプロテイン(AFP) | E4002-0000-250-013-C6 | (変更前)JLAC11識別コード:0001
ミュータスワコー AＦP－L3・I50 | 富士フイルム和光純薬株式会社 | 23000EZX00013000 | 5D018 | AFP分画-LcA | 0000 |  | 023 | 血清 | 024 | エンザイムイムノアッセイ(EIA) | 00 | [7 empty] | 5D018-0000-023-024-00 | E0008 | AFPレクチン分画(AFP-L3%) | 9999 |  | 250 | 血清 | 002 | LBA法_ミュ-タスワコー AFP－L3・I50 | 00 | 依頼 | [24 empty] | AFPレクチン分画(AFP-L3%)-依頼 | E0008-9999-250-002-00 | (変更前)JLAC11識別コード:0000
ミュータスワコー AＦP－L3・I50 | 富士フイルム和光純薬株式会社 | 23000EZX00013000 | 5D018 | AFP分画-LcA | 0000 |  | 023 | 血清 | 024 | エンザイムイムノアッセイ(EIA) | 53 | AFP-L3 | [6 empty] | 5D018-0000-023-024-53 | E4006 | AFPレクチン分画(AFP-L3%) | 0000 |  | 250 | 血清 | 002 | LBA法_ミュ-タスワコー AFP－L3・I50 | 12 | % | [24 empty] | AFPレクチン分画(AFP-L3%) | E4006-0000-250-002-12 | (変更前)JLAC11識別コード:0001
ミュータスワコー AＦP－L3・I50 | 富士フイルム和光純薬株式会社 | 23000EZX00013000 | 5D018 | AFP分画-LcA | 0000 |  | 023 | 血清 | 024 | エンザイムイムノアッセイ(EIA) | 54 | AFP濃度 | [6 empty] | 5D018-0000-023-024-54 | E4002 | α-フェトプロテイン | 0000 |  | 250 | 血清 | 025 | LBA法_ミュ-タスワコー AFP－L3・I50 | 12 | % | [24 empty] | a-フェトプロテイン(AFP) | E4002-0000-250-025-12 | (変更前)JLAC11識別コード:0001
CA125 II・アボット | アボットジャパン合同会社 | 21700AMY00098000 | 5D100 | CA125 | 0000 |  | 023 | 血清 | 051 | 化学・生物発光イムノアッセイ(CLIA) | 01 | 定量値 | 022 | 血漿 |  |  |  |  | 5D100-0000-023-051-01 | E4016 | CA125 | 0000 |  | 250 | 血清 | 001 | 化学・生物発光イムノアッセイ(CLIA)_CA125 II・アボット | F8 | U/mL | 240 | 血漿 | 242 | 血漿(EDTA入り) | 243 | 血漿(ヘパリン入り) | [18 empty] | CA125 | E4016-0000-250-001-F8 | (変更前)JLAC11識別コード:0001
エクルーシス試薬 CA125Ⅱ | ロシュ・ダイアグノスティックス株式会社 | 21300AMY00492000 | 5D100 | CA125 | 0000 |  | 023 | 血清 | 053 | 化学・生物発光イムノアッセイ（ＥＣＬＩＡ） | 01 | 定量値 | [6 empty] | 5D100-0000-023-053-01 | E4016 | CA125 | 0000 |  | 250 | 血清 | 002 | 化学・生物発光イムノアッセイ（ECLIA）_エクルーシス試薬 CA125Ⅱ | F8 | U/mL | 242 | 血漿(EDTA入り) | 243 | 血漿(ヘパリン入り) | [20 empty] | CA125 | E4016-0000-250-002-F8 | (変更前)JLAC11識別コード:0001
ルミパルスプレスト CA125Ⅱ | 富士レビオ株式会社 | 21400AMZ00570000 | 5D100 | CA125 | 0000 |  | 023 | 血清 | 052 | 化学・生物発光イムノアッセイ（ＣＬＥＩＡ） | 01 | 定量値 | [6 empty] | 5D100-0000-023-052-01 | E4016 | CA125 | 0000 |  | 250 | 血清 | 003 | 化学・生物発光イムノアッセイ（CLEIA）_ルミパルスプレスト CA125Ⅱ | F8 | U/mL | 242 | 血漿(EDTA入り) | 243 | 血漿(ヘパリン入り) | 244 | 血漿(クエン酸入り) | [18 empty] | CA125 | E4016-0000-250-003-F8 | (変更前)JLAC11識別コード:0001
ルミパルス CA125Ⅱ | 富士レビオ株式会社 | 20400AMZ00065000 | 5D100 | CA125 | 0000 |  | 023 | 血清 | 052 | 化学・生物発光イムノアッセイ（ＣＬＥＩＡ） | 01 | 定量値 | [6 empty] | 5D100-0000-023-052-01 | E4016 | CA125 | 0000 |  | 250 | 血清 | 004 | 化学・生物発光イムノアッセイ(CLEIA)_ルミパルス CA125Ⅱ | F8 | U/mL | 242 | 血漿(EDTA入り) | 243 | 血漿(ヘパリン入り) | 244 | 血漿(クエン酸入り) | [18 empty] | CA125 | E4016-0000-250-004-F8 | (変更前)JLAC11識別コード:0001
Eテスト「TOSOH」Ⅱ(CA125) | 東ソー株式会社 | 20700AMZ00504000 | 5D100 | CA125 | 0000 |  | 023 | 血清 | 023 | エンザイムイムノアッセイ(EIA) | 01 | 定量値 | [6 empty] | 5D100-0000-023-023-01 | E4016 | CA125 | 0000 |  | 250 | 血清 | 005 | エンザイムイムノアッセイ(EIA)_Eテスト「TOSOH」Ⅱ CA125 | F8 | U/mL | 243 | 血漿(ヘパリン入り) | [22 empty] | CA125 | E4016-0000-250-005-F8 | (変更前)JLAC11識別コード:0001
ケミルミACS - CA125 Ⅱ | シーメンスヘルスケア・ダイアグノスティクス株式会社 | 21400AMY00246000 | 5D100 | CA125 | 0000 |  | 023 | 血清 | 051 | 化学・生物発光イムノアッセイ（ＣＬＩＡ） | 01 | 定量値 | [6 empty] | 5D100-0000-023-051-01 | E4016 | CA125 | 0000 |  | 250 | 血清 | 006 | 化学・生物発光イムノアッセイ(CLIA)_ケミルミACS - CA125 Ⅱ | F8 | U/mL | [24 empty] | CA125 | E4016-0000-250-006-F8 | (変更前)JLAC11識別コード:0001
シーメンス・イムライズ CA125 Ⅲ | シーメンスヘルスケア・ダイアグノスティクス株式会社 | 21700AMY00116000 | 5D100 | CA125 | 0000 |  | 023 | 血清 | 052 | 化学・生物発光イムノアッセイ（ＣＬＥＩＡ） | 01 | 定量値 | [6 empty] | 5D100-0000-023-052-01 | E4016 | CA125 | 0000 |  | 250 | 血清 | 007 | 化学・生物発光イムノアッセイ（CLEIA）_シーメンスヘルスケア・イムライズ CA125Ⅲ | F8 | U/mL | 243 | 血漿(ヘパリン入り) | [22 empty] | CA125 | E4016-0000-250-007-F8 | (変更前)JLAC11識別コード:0001
フレックスカートリッジ CA125 L | シーメンスヘルスケア・ダイアグノスティクス株式会社 | 22400AMX01378000 | 5D100 | CA125 | 0000 |  | 023 | 血清 | 051 | 化学・生物発光イムノアッセイ（ＣＬＩＡ） | 01 | 定量値 | [6 empty] | 5D100-0000-023-051-01 | E4016 | CA125 | 0000 |  | 250 | 血清 | 008 | 化学・生物発光イムノアッセイ（CLIA）_フレックスカートリッジ CA125 L | F8 | U/mL | 242 | 血漿(EDTA入り) | 243 | 血漿(ヘパリン入り) | [20 empty] | CA125 | E4016-0000-250-008-F8 | (変更前)JLAC11識別コード:0001
HISCL CA125試薬 | 株式会社カイノス | 22200AMX00371000 | 5D100 | CA125 | 0000 |  | 023 | 血清 | 052 | 化学・生物発光イムノアッセイ（ＣＬＥＩＡ） | 01 | 定量値 | [6 empty] | 5D100-0000-023-052-01 | E4016 | CA125 | 0000 |  | 250 | 血清 | 009 | 化学・生物発光イムノアッセイ（CLEIA）_HISCL CA125試薬 | F8 | U/mL | 242 | 血漿(EDTA入り) | 243 | 血漿(ヘパリン入り) | [20 empty] | CA125 | E4016-0000-250-009-F8 | (変更前)JLAC11識別コード:0001
スフィアライト CA125 | 三洋化成工業株式会社 京都工場 | 21000AMZ00826000 | 5D100 | CA125 | 0000 |  | 023 | 血清 | 052 | 化学・生物発光イムノアッセイ（ＣＬＥＩＡ） | 01 | 定量値 | [6 empty] | 5D100-0000-023-052-01 | E4016 | CA125 | 0000 |  | 250 | 血清 | 010 | 化学・生物発光イムノアッセイ（CLEIA）_スフィアライト CA125 | F8 | U/mL | 242 | 血漿(EDTA入り) | 243 | 血漿(ヘパリン入り) | 244 | 血漿(クエン酸入り) | [18 empty] | CA125 | E4016-0000-250-010-F8 | (変更前)JLAC11識別コード:0001
アクセス OVモニター | ベックマン・コールター株式会社 | 21600AMY00120000 | 5D100 | CA125 | 0000 |  | 023 | 血清 | 052 | 化学・生物発光イムノアッセイ（ＣＬＥＩＡ） | 01 | 定量値 | [6 empty] | 5D100-0000-023-052-01 | E4016 | CA125 | 0000 |  | 250 | 血清 | 011 | 化学・生物発光イムノアッセイ(CLEIA)_アクセス OVモニター | F8 | U/mL | 243 | 血漿(ヘパリン入り) | [22 empty] | CA125 | E4016-0000-250-011-F8 | (変更前)JLAC11識別コード:0001
ビトロス CA125Ⅱ | オーソ・クリニカル・ダイアグノスティックス株式会社 | 21200AMY00055000 | 5D100 | CA125 | 0000 |  | 023 | 血清 | 052 | 化学・生物発光イムノアッセイ（ＣＬＥＩＡ） | 01 | 定量値 | [6 empty] | 5D100-0000-023-052-01 | E4016 | CA125 | 0000 |  | 250 | 血清 | 012 | 化学・生物発光イムノアッセイ(CLEIA)_ビトロス CA125Ⅱ | F8 | U/mL | 242 | 血漿(EDTA入り) | 243 | 血漿(ヘパリン入り) | [20 empty] | CA125 | E4016-0000-250-012-F8 | (変更前)JLAC11識別コード:0001
AIA－パックCL CA125 | 東ソー株式会社 | 22800EZX00015000 | 5D100 | CA125 | 0000 |  | 023 | 血清 | 052 | 化学・生物発光イムノアッセイ（ＣＬＥＩＡ） | 01 | 定量値 | [6 empty] | 5D100-0000-023-052-01 | E4016 | CA125 | 0000 |  | 250 | 血清 | 013 | 化学・生物発光イムノアッセイ（CLEIA）_AIA-パックCL CA125 | F8 | U/mL | [24 empty] | CA125 | E4016-0000-250-013-F8 | (変更前)JLAC11識別コード:0001
アキュラシード CA125 | 三洋化成工業株式会社 | 22800EZX00033000 | 5D100 | CA125 | 0000 |  | 023 | 血清 | 052 | 化学・生物発光イムノアッセイ（ＣＬＥＩＡ） | 01 | 定量値 | [6 empty] | 5D100-0000-023-052-01 | E4016 | CA125 | 0000 |  | 250 | 血清 | 014 | 化学・生物発光イムノアッセイ(CLEIA)_アキュラシード ＣＡ125 | F8 | U/mL | 242 | 血漿(EDTA入り) | 243 | 血漿(ヘパリン入り) | 244 | 血漿(クエン酸入り) | [18 empty] | CA125 | E4016-0000-250-014-F8 | (変更前)JLAC11識別コード:0001
HISCL CA125Ⅱ試薬 | 株式会社カイノス | 22900EZX00056000 | 5D100 | CA125 | 0000 |  | 023 | 血清 | 052 | 化学・生物発光イムノアッセイ（ＣＬＥＩＡ） | 01 | 定量値 | [6 empty] | 5D100-0000-023-052-01 | E4016 | CA125 | 0000 |  | 250 | 血清 | 015 | 化学・生物発光イムノアッセイ（CLEIA）_HISCL CA125Ⅱ試薬 | F8 | U/mL | 242 | 血漿(EDTA入り) | 243 | 血漿(ヘパリン入り) | [20 empty] | CA125 | E4016-0000-250-015-F8 | (変更前)JLAC11識別コード:0001
CA15-3・アボット | アボットジャパン株式会社 | 21700AMY00099000 | 5D120 | CA15-3 | 0000 |  | 023 | 血清 | 051 | 化学・生物発光イムノアッセイ（ＣＬＩＡ） | 01 | 定量値 | [6 empty] | 5D120-0000-023-051-01 | E4019 | CA15-3 | 0000 |  | 250 | 血清 | 001 | 化学・生物発光イムノアッセイ（CLIA）_CA15－3・アボット | F8 | U/mL | 242 | 血漿(EDTA入り) | 243 | 血漿(ヘパリン入り) | [20 empty] | CA15-3 | E4019-0000-250-001-F8 | (変更前)JLAC11識別コード:0001
エクルーシス試薬 CA15－3Ⅱ | ロシュ・ダイアグノスティックス株式会社 | 21300AMY00492000 | 5D120 | CA15-3 | 0000 |  | 023 | 血清 | 053 | 化学・生物発光イムノアッセイ（ＥＣＬＩＡ） | 01 | 定量値 | [6 empty] | 5D120-0000-023-053-01 | E4019 | CA15-3 | 0000 |  | 250 | 血清 | 002 | 化学・生物発光イムノアッセイ（ECLIA）_エクルーシス試薬 CA15－3Ⅱ | F8 | U/mL | 242 | 血漿(EDTA入り) | 243 | 血漿(ヘパリン入り) | [20 empty] | CA15-3 | E4019-0000-250-002-F8 | (変更前)JLAC11識別コード:0001
ルミパルスプレスト CA15－3 | 富士レビオ株式会社 | 21400AMZ00570000 | 5D120 | CA15-3 | 0000 |  | 023 | 血清 | 052 | 化学・生物発光イムノアッセイ（ＣＬＥＩＡ） | 01 | 定量値 | [6 empty] | 5D120-0000-023-052-01 | E4019 | CA15-3 | 0000 |  | 250 | 血清 | 003 | 化学・生物発光イムノアッセイ（CLEIA）_ルミパルスプレスト CA15－3 | F8 | U/mL | 242 | 血漿(EDTA入り) | 243 | 血漿(ヘパリン入り) | 244 | 血漿(クエン酸入り) | [18 empty] | CA15-3 | E4019-0000-250-003-F8 | (変更前)JLAC11識別コード:0001
ルミパルス CA15-3 | 富士レビオ株式会社 | 20400AMZ00065000 | 5D120 | CA15-3 | 0000 |  | 023 | 血清 | 052 | 化学・生物発光イムノアッセイ（ＣＬＥＩＡ） | 01 | 定量値 | [6 empty] | 5D120-0000-023-052-01 | E4019 | CA15-3 | 0000 |  | 250 | 血清 | 004 | 化学・生物発光イムノアッセイ（CLEIA）_ルミパルス CA15－3 | F8 | U/mL | 242 | 血漿(EDTA入り) | 243 | 血漿(ヘパリン入り) | 244 | 血漿(クエン酸入り) | [18 empty] | CA15-3 | E4019-0000-250-004-F8 | (変更前)JLAC11識別コード:0001
Eテスト「TOSOH」Ⅱ(CA15－3) | 東ソー株式会社 | 21200AMZ00543000 | 5D120 | CA15-3 | 0000 |  | 023 | 血清 | 023 | エンザイムイムノアッセイ(EIA) | 01 | 定量値 | [6 empty] | 5D120-0000-023-023-01 | E4019 | CA15-3 | 0000 |  | 250 | 血清 | 005 | エンザイムイムノアッセイ(EIA)_Eテスト「TOSOH」Ⅱ CA15－3 | F8 | U/mL | 243 | 血漿(ヘパリン入り) | [22 empty] | CA15-3 | E4019-0000-250-005-F8 | (変更前)JLAC11識別コード:0001
ケミルミ ACS - CA15-3 Ⅱ | シーメンスヘルスケア・ダイアグノスティクス株式会社 | 21100AMY00010000 | 5D120 | CA15-3 | 0000 |  | 023 | 血清 | 051 | 化学・生物発光イムノアッセイ（ＣＬＩＡ） | 01 | 定量値 | [6 empty] | 5D120-0000-023-051-01 | E4019 | CA15-3 | 0000 |  | 250 | 血清 | 006 | 化学・生物発光イムノアッセイ（CLIA）_ケミルミ ACS－CA15－3Ⅱ | F8 | U/mL | [24 empty] | CA15-3 | E4019-0000-250-006-F8 | (変更前)JLAC11識別コード:0001
シーメンス・イムライズ CA15－3 Ⅲ | シーメンスヘルスケア・ダイアグノスティクス株式会社 | 21700AMY00159000 | 5D120 | CA15-3 | 0000 |  | 023 | 血清 | 052 | 化学・生物発光イムノアッセイ（ＣＬＥＩＡ） | 01 | 定量値 | [6 empty] | 5D120-0000-023-052-01 | E4019 | CA15-3 | 0000 |  | 250 | 血清 | 007 | 化学・生物発光イムノアッセイ（CLEIA）_シーメンス・イムライズ CA15－3Ⅲ | F8 | U/mL | 243 | 血漿(ヘパリン入り) | [22 empty] | CA15-3 | E4019-0000-250-007-F8 | (変更前)JLAC11識別コード:0001
フレックスカートリッジ CA15-3 L | シーメンスヘルスケア・ダイアグノスティクス株式会社 | 22400AMX01379000 | 5D120 | CA15-3 | 0000 |  | 023 | 血清 | 051 | 化学・生物発光イムノアッセイ（ＣＬＩＡ） | 01 | 定量値 | [6 empty] | 5D120-0000-023-051-01 | E4019 | CA15-3 | 0000 |  | 250 | 血清 | 008 | 化学・生物発光イムノアッセイ（CLIA）_フレックスカートリッジ CA15－3 L | F8 | U/mL | 242 | 血漿(EDTA入り) | 243 | 血漿(ヘパリン入り) | [20 empty] | CA15-3 | E4019-0000-250-008-F8 | (変更前)JLAC11識別コード:0001
スフィアライト CA15－3 | 三洋化成工業株式会社 京都工場 | 21300AMZ00409000 | 5D120 | CA15-3 | 0000 |  | 023 | 血清 | 052 | 化学・生物発光イムノアッセイ（ＣＬＥＩＡ） | 01 | 定量値 | [6 empty] | 5D120-0000-023-052-01 | E4019 | CA15-3 | 0000 |  | 250 | 血清 | 009 | 化学・生物発光イムノアッセイ（CLEIA）_スフィアライト CA15－3 | F8 | U/mL | 242 | 血漿(EDTA入り) | 243 | 血漿(ヘパリン入り) | 244 | 血漿(クエン酸入り) | [18 empty] | CA15-3 | E4019-0000-250-009-F8 | (変更前)JLAC11識別コード:0001
アクセス BRモニター | ベックマン・コールター株式会社 | 21600AMY00118000 | 5D120 | CA15-3 | 0000 |  | 023 | 血清 | 052 | 化学・生物発光イムノアッセイ（ＣＬＥＩＡ） | 01 | 定量値 | [6 empty] | 5D120-0000-023-052-01 | E4019 | CA15-3 | 0000 |  | 250 | 血清 | 010 | 化学・生物発光イムノアッセイ（CLEIA）_アクセス BRモニター | F8 | U/mL | 243 | 血漿(ヘパリン入り) | [22 empty] | CA15-3 | E4019-0000-250-010-F8 | (変更前)JLAC11識別コード:0001
ビトロス CA15-3 | オーソ・クリニカル・ダイアグノスティックス株式会社 | 21200AMY00123000 | 5D120 | CA15-3 | 0000 |  | 023 | 血清 | 052 | 化学・生物発光イムノアッセイ（ＣＬＥＩＡ） | 01 | 定量値 | [6 empty] | 5D120-0000-023-052-01 | E4019 | CA15-3 | 0000 |  | 250 | 血清 | 011 | 化学・生物発光イムノアッセイ（CLEIA）_ビトロス CA15－3 | F8 | U/mL | 242 | 血漿(EDTA入り) | 243 | 血漿(ヘパリン入り) | [20 empty] | CA15-3 | E4019-0000-250-011-F8 | (変更前)JLAC11識別コード:0001
HISCL CA15-3試薬 | 株式会社日本凍結乾燥研究所 | 22600AMX00716000 | 5D120 | CA15-3 | 0000 |  | 023 | 血清 | 052 | 化学・生物発光イムノアッセイ（ＣＬＥＩＡ） | 01 | 定量値 | [6 empty] | 5D120-0000-023-052-01 | E4019 | CA15-3 | 0000 |  | 250 | 血清 | 012 | 化学・生物発光イムノアッセイ（CLEIA）_HISCL CA15－3試薬 | F8 | U/mL | 242 | 血漿(EDTA入り) | 243 | 血漿(ヘパリン入り) | [20 empty] | CA15-3 | E4019-0000-250-012-F8 | (変更前)JLAC11識別コード:0001
AIA－パックCL CA15－3 | 東ソー株式会社 | 22800EZX00012000 | 5D120 | CA15-3 | 0000 |  | 023 | 血清 | 052 | 化学・生物発光イムノアッセイ（ＣＬＥＩＡ） | 01 | 定量値 | [6 empty] | 5D120-0000-023-052-01 | E4019 | CA15-3 | 0000 |  | 250 | 血清 | 013 | 化学・生物発光イムノアッセイ（CLEIA）_AIA-パックCL CA15－3 | F8 | U/mL | [24 empty] | CA15-3 | E4019-0000-250-013-F8 | (変更前)JLAC11識別コード:0001
アキュラシード CA15－3 | 三洋化成工業株式会社 | 22800EZX00035000 | 5D120 | CA15-3 | 0000 |  | 023 | 血清 | 052 | 化学・生物発光イムノアッセイ（ＣＬＥＩＡ） | 01 | 定量値 | [6 empty] | 5D120-0000-023-052-01 | E4019 | CA15-3 | 0000 |  | 250 | 血清 | 014 | 化学・生物発光イムノアッセイ（CLEIA）_アキュラシード CA15－3 | F8 | U/mL | 242 | 血漿(EDTA入り) | 243 | 血漿(ヘパリン入り) | 244 | 血漿(クエン酸入り) | [18 empty] | CA15-3 | E4019-0000-250-014-F8 | (変更前)JLAC11識別コード:0001
ケミルミCA15-3 Ⅲ | シーメンスヘルスケア・ダイアグノスティクス株式会社 | 21400AMY00160000 | 5D120 | CA15-3 | 0000 |  | 023 | 血清 | 051 | 化学・生物発光イムノアッセイ（ＣＬＩＡ） | 01 | 定量値 | 022 | 血漿 |  |  |  |  | 5D120-0000-023-051-01 | E4019 | CA15-3 | 0000 |  | 250 | 血清 | 015 | 化学・生物発光イムノアッセイ（CLIA）_ケミルミCA15－3Ⅲ | F8 | U/mL | 240 | 血漿 | 242 | 血漿(EDTA入り) | 243 | 血漿(ヘパリン入り) | [18 empty] | CA15-3 | E4019-0000-250-015-F8 | (変更前)JLAC11識別コード:0001
CA19-9 XR・アボット | アボットジャパン株式会社 | 21000AMY00119000 | 5D130 | CA19-9 | 0000 |  | 023 | 血清 | 051 | 化学・生物発光イムノアッセイ（ＣＬＩＡ） | 01 | 定量値 | [6 empty] | 5D130-0000-023-051-01 | E4021 | CA19-9 | 0000 |  | 250 | 血清 | 001 | 化学・生物発光イムノアッセイ(CLIA)_CA19-9 XR・アボット | F8 | U/mL | 242 | 血漿(EDTA入り) | 243 | 血漿(ヘパリン入り) | [20 empty] | CA19-9 | E4021-0000-250-001-F8 | (変更前)JLAC11識別コード:0001
エクルーシス試薬 CA19－9Ⅱ | ロシュ・ダイアグノスティックス株式会社 | 21300AMY00492000 | 5D130 | CA19-9 | 0000 |  | 023 | 血清 | 053 | 化学・生物発光イムノアッセイ（ＥＣＬＩＡ） | 01 | 定量値 | [6 empty] | 5D130-0000-023-053-01 | E4021 | CA19-9 | 0000 |  | 250 | 血清 | 002 | 化学・生物発光イムノアッセイ(ECLIA)_エクルーシス試薬 CA19-9Ⅱ | F8 | U/mL | 242 | 血漿(EDTA入り) | 243 | 血漿(ヘパリン入り) | [20 empty] | CA19-9 | E4021-0000-250-002-F8 | (変更前)JLAC11識別コード:0001
ルミパルスプレスト CA19－9 | 富士レビオ株式会社 | 21400AMZ00570000 | 5D130 | CA19-9 | 0000 |  | 023 | 血清 | 052 | 化学・生物発光イムノアッセイ（ＣＬＥＩＡ） | 01 | 定量値 | [6 empty] | 5D130-0000-023-052-01 | E4021 | CA19-9 | 0000 |  | 250 | 血清 | 003 | 化学・生物発光イムノアッセイ（CLEIA）_ルミパルスプレスト CA19－9 | F8 | U/mL | 242 | 血漿(EDTA入り) | 243 | 血漿(ヘパリン入り) | 244 | 血漿(クエン酸入り) | [18 empty] | CA19-9 | E4021-0000-250-003-F8 | (変更前)JLAC11識別コード:0001
ルミパルス CA19－9－N | 富士レビオ株式会社 | 20400AMZ00065000 | 5D130 | CA19-9 | 0000 |  | 023 | 血清 | 052 | 化学・生物発光イムノアッセイ（ＣＬＥＩＡ） | 01 | 定量値 | [6 empty] | 5D130-0000-023-052-01 | E4021 | CA19-9 | 0000 |  | 250 | 血清 | 004 | 化学・生物発光イムノアッセイ（CLEIA）_ルミパルス CA19－9－N | F8 | U/mL | 242 | 血漿(EDTA入り) | 243 | 血漿(ヘパリン入り) | 244 | 血漿(クエン酸入り) | [18 empty] | CA19-9 | E4021-0000-250-004-F8 | (変更前)JLAC11識別コード:0001
Eテスト「TOSOH」Ⅱ(CA19－9) | 東ソー株式会社 | 20400AMZ00913000 | 5D130 | CA19-9 | 0000 |  | 023 | 血清 | 023 | エンザイムイムノアッセイ(EIA) | 01 | 定量値 | [6 empty] | 5D130-0000-023-023-01 | E4021 | CA19-9 | 0000 |  | 250 | 血清 | 005 | エンザイムイムノアッセイ(EIA)_Eテスト「TOSOH」Ⅱ CA19－9 | F8 | U/mL | 243 | 血漿(ヘパリン入り) | [22 empty] | CA19-9 | E4021-0000-250-005-F8 | (変更前)JLAC11識別コード:0001
ケミルミ ACS - CA19-9 Ⅱ | シーメンスヘルスケア・ダイアグノスティクス株式会社 | 21400AMY00083000 | 5D130 | CA19-9 | 0000 |  | 023 | 血清 | 051 | 化学・生物発光イムノアッセイ（ＣＬＩＡ） | 01 | 定量値 | [6 empty] | 5D130-0000-023-051-01 | E4021 | CA19-9 | 0000 |  | 250 | 血清 | 006 | 化学・生物発光イムノアッセイ(CLIA)_ケミルミ ACS - CA19-9 Ⅱ | F8 | U/mL | [24 empty] | CA19-9 | E4021-0000-250-006-F8 | (変更前)JLAC11識別コード:0001
シーメンス・イムライズ CA19－9 Ⅲ | シーメンスヘルスケア・ダイアグノスティクス株式会社 | 21700AMY00192000 | 5D130 | CA19-9 | 0000 |  | 023 | 血清 | 052 | 化学・生物発光イムノアッセイ（ＣＬＥＩＡ） | 01 | 定量値 | [6 empty] | 5D130-0000-023-052-01 | E4021 | CA19-9 | 0000 |  | 250 | 血清 | 007 | 化学・生物発光イムノアッセイ（CLEIA）_シーメンス・イムライズ CA19－9Ⅲ | F8 | U/mL | 243 | 血漿(ヘパリン入り) | [22 empty] | CA19-9 | E4021-0000-250-007-F8 | (変更前)JLAC11識別コード:0001
フレックスカートリッジ CA19-9 L | シーメンスヘルスケア・ダイアグノスティクス株式会社 | 22400AMX01377000 | 5D130 | CA19-9 | 0000 |  | 023 | 血清 | 051 | 化学・生物発光イムノアッセイ（ＣＬＩＡ） | 01 | 定量値 | [6 empty] | 5D130-0000-023-051-01 | E4021 | CA19-9 | 0000 |  | 250 | 血清 | 008 | 化学・生物発光イムノアッセイ（CLIA）_フレックスカートリッジ CA19－9 L | F8 | U/mL | 242 | 血漿(EDTA入り) | 243 | 血漿(ヘパリン入り) | [20 empty] | CA19-9 | E4021-0000-250-008-F8 | (変更前)JLAC11識別コード:0001
HISCL CA19－9試薬 | 株式会社カイノス | 22100AMX02245000 | 5D130 | CA19-9 | 0000 |  | 023 | 血清 | 052 | 化学・生物発光イムノアッセイ（ＣＬＥＩＡ） | 01 | 定量値 | [6 empty] | 5D130-0000-023-052-01 | E4021 | CA19-9 | 0000 |  | 250 | 血清 | 009 | 化学・生物発光イムノアッセイ（CLEIA）_HISCL CA19－9試薬 | F8 | U/mL | 242 | 血漿(EDTA入り) | 243 | 血漿(ヘパリン入り) | [20 empty] | CA19-9 | E4021-0000-250-009-F8 | (変更前)JLAC11識別コード:0001
ステイシアCLEIA CA19－9 | PHC株式会社 | 22500AMX01778000 | 5D130 | CA19-9 | 0000 |  | 023 | 血清 | 052 | 化学・生物発光イムノアッセイ（ＣＬＥＩＡ） | 01 | 定量値 | [6 empty] | 5D130-0000-023-052-01 | E4021 | CA19-9 | 0000 |  | 250 | 血清 | 010 | 化学・生物発光イムノアッセイ（CLEIA）_ステイシア CLEIA CA19－9 | F8 | U/mL | 242 | 血漿(EDTA入り) | 243 | 血漿(ヘパリン入り) | [20 empty] | CA19-9 | E4021-0000-250-010-F8 | (変更前)JLAC11識別コード:0001
アクセス GIモニター | ベックマン・コールター株式会社 | 21600AMY00119000 | 5D130 | CA19-9 | 0000 |  | 023 | 血清 | 052 | 化学・生物発光イムノアッセイ（ＣＬＥＩＡ） | 01 | 定量値 | [6 empty] | 5D130-0000-023-052-01 | E4021 | CA19-9 | 0000 |  | 250 | 血清 | 013 | 化学・生物発光イムノアッセイ（CLEIA）_アクセス GIモニター | F8 | U/mL | 243 | 血漿(ヘパリン入り) | [22 empty] | CA19-9 | E4021-0000-250-013-F8 | (変更前)JLAC11識別コード:0001
ビトロス CA19-9 | オーソ・クリニカル・ダイアグノスティックス株式会社 | 21200AMY00041000 | 5D130 | CA19-9 | 0000 |  | 023 | 血清 | 052 | 化学・生物発光イムノアッセイ（ＣＬＥＩＡ） | 01 | 定量値 | [6 empty] | 5D130-0000-023-052-01 | E4021 | CA19-9 | 0000 |  | 250 | 血清 | 014 | 化学・生物発光イムノアッセイ(CLEIA)_ビトロス CA19-9 | F8 | U/mL | 242 | 血漿(EDTA入り) | 243 | 血漿(ヘパリン入り) | [20 empty] | CA19-9 | E4021-0000-250-014-F8 | (変更前)JLAC11識別コード:0001
エルジア・Ｆ-CA19-9 | シスメックス株式会社 | 21200AMZ00606000 | 5D130 | CA19-9 | 0000 |  | 023 | 血清 | 023 | エンザイムイムノアッセイ(EIA) | 01 | 定量値 | [6 empty] | 5D130-0000-023-023-01 | E4021 | CA19-9 | 0000 |  | 250 | 血清 | 015 | エンザイムイムノアッセイ(EIA)_エルジア・F－CA19－9 | F8 | U/mL | 242 | 血漿(EDTA入り) | 243 | 血漿(ヘパリン入り) | 244 | 血漿(クエン酸入り) | [18 empty] | CA19-9 | E4021-0000-250-015-F8 | (変更前)JLAC11識別コード:0001
AIA－パックCL CA19－9 | 東ソー株式会社 | 22800EZX00013000 | 5D130 | CA19-9 | 0000 |  | 023 | 血清 | 052 | 化学・生物発光イムノアッセイ（ＣＬＥＩＡ） | 01 | 定量値 | [6 empty] | 5D130-0000-023-052-01 | E4021 | CA19-9 | 0000 |  | 250 | 血清 | 016 | 化学・生物発光イムノアッセイ（CLEIA）_AIA-パックCL CA19－9 | F8 | U/mL | [24 empty] | CA19-9 | E4021-0000-250-016-F8 | (変更前)JLAC11識別コード:0001
アキュラシード CA19－9 | 三洋化成工業株式会社 | 22700EZX00003000 | 5D130 | CA19-9 | 0000 |  | 023 | 血清 | 052 | 化学・生物発光イムノアッセイ（ＣＬＥＩＡ） | 01 | 定量値 | [6 empty] | 5D130-0000-023-052-01 | E4021 | CA19-9 | 0000 |  | 250 | 血清 | 017 | 化学・生物発光イムノアッセイ（CLEIA）_アキュラシード CA19－9 | F8 | U/mL | 242 | 血漿(EDTA入り) | 243 | 血漿(ヘパリン入り) | 244 | 血漿(クエン酸入り) | [18 empty] | CA19-9 | E4021-0000-250-017-F8 | (変更前)JLAC11識別コード:0001
スフィアライト CA19－9(N) | 三洋化成工業株式会社 京都工場 | 21300AMZ00786000 | 5D130 | CA19-9 | 0000 |  | 023 | 血清 | 052 | 化学・生物発光イムノアッセイ（ＣＬＥＩＡ） | 01 | 定量値 | [6 empty] | 5D130-0000-023-052-01 | E4021 | CA19-9 | 0000 |  | 250 | 血清 | 018 | 化学・生物発光イムノアッセイ（CLEIA）_スフィアライト 19－9（N） | F8 | U/mL | 242 | 血漿(EDTA入り) | 243 | 血漿(ヘパリン入り) | 244 | 血漿(クエン酸入り) | [18 empty] | CA19-9 | E4021-0000-250-018-F8 | (変更前)JLAC11識別コード:0001
HISCL CA19‐9II試薬 | 株式会社カイノス | 22800EZX00046000 | 5D130 | CA19-9 | 0000 |  | 023 | 血清 | 052 | 化学・生物発光イムノアッセイ（ＣＬＥＩＡ） | 01 | 定量値 | 022 | 血漿 |  |  |  |  | 5D130-0000-023-052-01 | E4021 | CA19-9 | 0000 |  | 250 | 血清 | 019 | 化学・生物発光イムノアッセイ(CLEIA)_HISCL CA19‐9II試薬 | F8 | U/mL | 240 | 血漿 | 242 | 血漿(EDTA入り) | 243 | 血漿(ヘパリン入り) | [18 empty] | CA19-9 | E4021-0000-250-019-F8 | (変更前)JLAC11識別コード:0001
ルミパルスプレスト CA19－9 SP | 富士レビオ株式会社 | 30400EZX00036000 | 5D130 | CA19-9 | 0000 |  | 023 | 血清 | 052 | 化学・生物発光イムノアッセイ(CLEIA) | 01 | 定量値 | 022 | 血漿 |  |  |  |  | 5D130-0000-023-052-01 | E4021 | CA19-9 | 0000 |  | 250 | 血清 | 020 | 化学・生物発光イムノアッセイ(CLEIA)_ルミパルスプレスト CA19－9 SP | F8 | U/mL | 240 | 血漿 | [22 empty] | CA19-9 | E4021-0000-250-020-F8 | (変更前)JLAC11識別コード:0001
デタミナーDUPAN－2 N | キャノンメディカルシステムズ株式会社 | 20700AMZ00837000 | 5D170 | DU-PAN-2 | 0000 |  | 023 | 血清 | 023 | エンザイムイムノアッセイ(EIA) | 01 | 定量値 | [6 empty] | 5D170-0000-023-023-01 | E4027 | DU-PAN-2 | 0000 |  | 250 | 血清 | 002 | エンザイムイムノアッセイ(EIA)_デタミナーDUPAN－2 N | F8 | U/mL | [24 empty] | DU-PAN-2 | E4027-0000-250-002-F8
SLX「DP」IRMAキット | DENISファーマ株式会社 | 16300AMZ00413000 | 5D175 | SLX | 0000 |  | 023 | 血清 | 006 | ラジオイムノアッセイ(RIA) | 01 | 定量値 | [6 empty] | 5D175-0000-023-006-01 | E4028 | シアリルLeX-i抗原 | 0000 |  | 250 | 血清 | 001 | ラジオイムノアッセイ(RIA)_SLX「DP」IRMAキット | F8 | U/mL | [24 empty] | シアリルLex-i抗原(SLX) | E4028-0000-250-001-F8 | (変更)試薬名変更 ＊2025年4月
N-テスト EIAプレート CSLEX-H ニットーボー | ニットーボーメディカル株式会社 | 21400AMZ00668000 | 5D175 | SLX | 0000 |  | 023 | 血清 | 023 | エンザイムイムノアッセイ(EIA) | 01 | 定量値 | [6 empty] | 5D175-0000-023-023-01 | E4028 | シアリルLeX-i抗原 | 0000 |  | 250 | 血清 | 002 | エンザイムイムノアッセイ(EIA)_N-テスト EIAプレート CSLEX-H ニットーボー | F8 | U/mL | [24 empty] | シアリルLex-i抗原(SLX) | E4028-0000-250-002-F8
SPAN-1・リアビーズ | 富士レビオ株式会社 | 20100AMZ00332000 | 5D220 | SPan-1 | 0000 |  | 023 | 血清 | 006 | ラジオイムノアッセイ(RIA) | 01 | 定量値 | [6 empty] | 5D220-0000-023-006-01 | E4031 | SPan-1 | 0000 |  | 250 | 血清 | 001 | ラジオイムノアッセイ(RIA)_SPAN-1・リアビーズ | F8 | U/mL | [24 empty] | SPan-1 | E4031-0000-250-001-F8
SCC・アボット | アボットジャパン株式会社 | 21600AMZ00511000 | 5D300 | SCC | 0000 |  | 023 | 血清 | 051 | 化学・生物発光イムノアッセイ（ＣＬＩＡ） | 01 | 定量値 | [6 empty] | 5D300-0000-023-051-01 | E4032 | 扁平上皮癌関連抗原 | 0000 |  | 250 | 血清 | 001 | 化学・生物発光イムノアッセイ（CLIA）_SCC・アボット | C6 | ng/mL | 242 | 血漿(EDTA入り) | 243 | 血漿(ヘパリン入り) | [20 empty] | 扁平上皮癌関連抗原(SCC) | E4032-0000-250-001-C6 | (変更前)JLAC11識別コード:0001
Eテスト「TOSOH」Ⅱ(SCC) | 東ソー株式会社 | 22500AMX01827000 | 5D300 | SCC | 0000 |  | 023 | 血清 | 023 | エンザイムイムノアッセイ(EIA) | 01 | 定量値 | [6 empty] | 5D300-0000-023-023-01 | E4032 | 扁平上皮癌関連抗原 | 0000 |  | 250 | 血清 | 002 | エンザイムイムノアッセイ(EIA)_Eテスト「TOSOH」Ⅱ（SCC） | C6 | ng/mL | 243 | 血漿(ヘパリン入り) | [22 empty] | 扁平上皮癌関連抗原(SCC) | E4032-0000-250-002-C6 | (変更前)JLAC11識別コード:0001
エクルーシス試薬 SCC | ロシュ・ダイアグノスティックス株式会社 | 22800EZX00063000 | 5D300 | SCC | 0000 |  | 023 | 血清 | 053 | 化学・生物発光イムノアッセイ（ＥＣＬＩＡ） | 01 | 定量値 | [6 empty] | 5D300-0000-023-053-01 | E4032 | 扁平上皮癌関連抗原 | 0000 |  | 250 | 血清 | 003 | 化学・生物発光イムノアッセイ（ECLIA）_エクルーシス試薬 SCC | C6 | ng/mL | 242 | 血漿(EDTA入り) | 243 | 血漿(ヘパリン入り) | [20 empty] | 扁平上皮癌関連抗原(SCC) | E4032-0000-250-003-C6 | (変更前)JLAC11識別コード:0001
AIA－パックCL SCC | 東ソー株式会社 | 22900EZX00064000 | 5D300 | SCC | 0000 |  | 023 | 血清 | 052 | 化学・生物発光イムノアッセイ（ＣＬＥＩＡ） | 01 | 定量値 | [6 empty] | 5D300-0000-023-052-01 | E4032 | 扁平上皮癌関連抗原 | 0000 |  | 250 | 血清 | 004 | 化学・生物発光イムノアッセイ（CLEIA）_AIA－パックCL SCC | C6 | ng/mL | [24 empty] | 扁平上皮癌関連抗原(SCC) | E4032-0000-250-004-C6 | (変更前)JLAC11識別コード:0001
ルミパルスプレスト SCC | 富士レビオ株式会社 | 30100EZX00018000 | 5D300 | SCC | 0000 |  | 023 | 血清 | 052 | 化学・生物発光イムノアッセイ（ＣＬＥＩＡ） | 01 | 定量値 | 022 | 血漿 |  |  |  |  | 5D300-0000-023-052-01 | E4032 | 扁平上皮癌関連抗原 | 0000 |  | 250 | 血清 | 005 | 化学・生物発光イムノアッセイ(CLEIA)_ルミパルスプレスト SCC | C6 | ng/mL | 240 | 血漿 | [22 empty] | 扁平上皮癌関連抗原(SCC) | E4032-0000-250-005-C6 | (変更前)JLAC11識別コード:0001
ルミパルス SCC | 富士レビオ株式会社 | 30200EZX00007000 | 5D300 | SCC | 0000 |  | 023 | 血清 | 052 | 化学・生物発光イムノアッセイ（ＣＬＥＩＡ） | 01 | 定量値 | 022 | 血漿 |  |  |  |  | 5D300-0000-023-052-01 | E4032 | 扁平上皮癌関連抗原 | 0000 |  | 250 | 血清 | 006 | 化学・生物発光イムノアッセイ(CLEIA)_ルミパルス SCC | C6 | ng/mL | 240 | 血漿 | [22 empty] | 扁平上皮癌関連抗原(SCC) | E4032-0000-250-006-C6 | (変更前)JLAC11識別コード:0001
マーキットM PA | DSファーマバイオメディカル株式会社 | 20400AMZ00248000 | 5D305 | 前立腺特異抗原 | 0000 |  | 023 | 血清 | 023 | エンザイムイムノアッセイ(EIA) | 01 | 定量値 | [6 empty] | 5D305-0000-023-023-01 | E4033 | 前立腺特異抗原 | 0000 |  | 250 | 血清 | 001 | エンザイムイムノアッセイ(EIA)_マーキットM PA | C6 | ng/mL | 242 | 血漿(EDTA入り) | 243 | 血漿(ヘパリン入り) | 244 | 血漿(クエン酸入り) | [18 empty] | 前立腺特異抗原(PSA) | E4033-0000-250-001-C6 | (変更前)JLAC11識別コード:0001
トータルPSA・アボット | アボットジャパン株式会社 | 21000AMY00175000 | 5D305 | 前立腺特異抗原 | 0000 |  | 023 | 血清 | 051 | 化学・生物発光イムノアッセイ（ＣＬＩＡ） | 01 | 定量値 | [6 empty] | 5D305-0000-023-051-01 | E4033 | 前立腺特異抗原 | 0000 |  | 250 | 血清 | 002 | 化学・生物発光イムノアッセイ(CLIA)_トータルPSA・アボット | C6 | ng/mL | 242 | 血漿(EDTA入り) | 243 | 血漿(ヘパリン入り) | [20 empty] | 前立腺特異抗原(PSA) | E4033-0000-250-002-C6 | (変更前)JLAC11識別コード:0001
ビトロス PSA | オーソ・クリニカル・ダイアグノスティックス株式会社 | 21500AMY00018000 | 5D305 | 前立腺特異抗原 | 0000 |  | 023 | 血清 | 052 | 化学・生物発光イムノアッセイ（ＣＬＥＩＡ） | 01 | 定量値 | [6 empty] | 5D305-0000-023-052-01 | E4033 | 前立腺特異抗原 | 0000 |  | 250 | 血清 | 003 | 化学・生物発光イムノアッセイ(CLEIA)_ビトロス PSA | C6 | ng/mL | 242 | 血漿(EDTA入り) | 243 | 血漿(ヘパリン入り) | [20 empty] | 前立腺特異抗原(PSA) | E4033-0000-250-003-C6 | (変更前)JLAC11識別コード:0001
ビトロス PSAII | オーソ・クリニカル・ダイアグノスティックス株式会社 | 22600AMX01318000 | 5D305 | 前立腺特異抗原 | 0000 |  | 023 | 血清 | 052 | 化学・生物発光イムノアッセイ（ＣＬＥＩＡ） | 01 | 定量値 | [6 empty] | 5D305-0000-023-052-01 | E4033 | 前立腺特異抗原 | 0000 |  | 250 | 血清 | 004 | 化学・生物発光イムノアッセイ(CLEIA)_ビトロス PSAII | C6 | ng/mL | [24 empty] | 前立腺特異抗原(PSA) | E4033-0000-250-004-C6 | (変更前)JLAC11識別コード:0001
ケミルミ ACS - EPSA | シーメンスヘルスケア・ダイアグノスティクス株式会社 | 21300AMY00010000 | 5D305 | 前立腺特異抗原 | 0000 |  | 023 | 血清 | 051 | 化学・生物発光イムノアッセイ（ＣＬＩＡ） | 01 | 定量値 | [6 empty] | 5D305-0000-023-051-01 | E4033 | 前立腺特異抗原 | 0000 |  | 250 | 血清 | 005 | 化学・生物発光イムノアッセイ(CLIA)_ケミルミ ACS - ePSA | C6 | ng/mL | [24 empty] | 前立腺特異抗原(PSA) | E4033-0000-250-005-C6 | (変更前)JLAC11識別コード:0001
シーメンス・イムライズ HS－PSA Ⅱ | シーメンスヘルスケア・ダイアグノスティクス株式会社 | 21700AMY00118000 | 5D305 | 前立腺特異抗原 | 0000 |  | 023 | 血清 | 052 | 化学・生物発光イムノアッセイ（ＣＬＥＩＡ） | 01 | 定量値 | [6 empty] | 5D305-0000-023-052-01 | E4033 | 前立腺特異抗原 | 0000 |  | 250 | 血清 | 006 | 化学・生物発光イムノアッセイ（CLEIA）_シーメンス・イムライズ HS－PSA II | C6 | ng/mL | 242 | 血漿(EDTA入り) | 243 | 血漿(ヘパリン入り) | [20 empty] | 前立腺特異抗原(PSA) | E4033-0000-250-006-C6 | (変更前)JLAC11識別コード:0001
シーメンス・イムライズ PSA Ⅲ | シーメンスヘルスケア・ダイアグノスティクス株式会社 | 21700AMY00131000 | 5D305 | 前立腺特異抗原 | 0000 |  | 023 | 血清 | 052 | 化学・生物発光イムノアッセイ（ＣＬＥＩＡ） | 01 | 定量値 | [6 empty] | 5D305-0000-023-052-01 | E4033 | 前立腺特異抗原 | 0000 |  | 250 | 血清 | 007 | 化学・生物発光イムノアッセイ（CLEIA）_シーメンス・イムライズ PSA III | C6 | ng/mL | 243 | 血漿(ヘパリン入り) | [22 empty] | 前立腺特異抗原(PSA) | E4033-0000-250-007-C6 | (変更前)JLAC11識別コード:0001
フレックスカートリッジ TPSA | シーメンスヘルスケア・ダイアグノスティクス株式会社 | 22100AMX02304000 | 5D305 | 前立腺特異抗原 | 0000 |  | 023 | 血清 | 051 | 化学・生物発光イムノアッセイ（ＣＬＩＡ） | 01 | 定量値 | [6 empty] | 5D305-0000-023-051-01 | E4033 | 前立腺特異抗原 | 0000 |  | 250 | 血清 | 008 | 化学・生物発光イムノアッセイ(CLIA)_フレックスカートリッジ TPSA | C6 | ng/mL | 243 | 血漿(ヘパリン入り) | [22 empty] | 前立腺特異抗原(PSA) | E4033-0000-250-008-C6 | (変更前)JLAC11識別コード:0001
フレックスカートリッジ 前立腺特異抗原 TPSA | シーメンスヘルスケア・ダイアグノスティクス株式会社 | 21500AMY00084000 | 5D305 | 前立腺特異抗原 | 0000 |  | 023 | 血清 | 023 | エンザイムイムノアッセイ(EIA) | 01 | 定量値 | [6 empty] | 5D305-0000-023-023-01 | E4033 | 前立腺特異抗原 | 0000 |  | 250 | 血清 | 009 | エンザイムイムノアッセイ(EIA)_フレックスカートリッジ 前立腺特異抗原 TPSA | C6 | ng/mL | 243 | 血漿(ヘパリン入り) | [22 empty] | 前立腺特異抗原(PSA) | E4033-0000-250-009-C6 | (変更前)JLAC11識別コード:0001
バイダス アッセイキット TPSA | ビオメリュー・ジャパン株式会社 | 21100AMY00257000 | 5D305 | 前立腺特異抗原 | 0000 |  | 023 | 血清 | 023 | エンザイムイムノアッセイ(EIA) | 01 | 定量値 | [6 empty] | 5D305-0000-023-023-01 | E4033 | 前立腺特異抗原 | 0000 |  | 250 | 血清 | 010 | エンザイムイムノアッセイ(EIA)_バイダス アッセイキット TPSA | C6 | ng/mL | 242 | 血漿(EDTA入り) | 243 | 血漿(ヘパリン入り) | [20 empty] | 前立腺特異抗原(PSA) | E4033-0000-250-010-C6 | (変更前)JLAC11識別コード:0001
コスメディ・Ｆ-PSA | シスメックス株式会社 | 20800AMZ10057000 | 5D305 | 前立腺特異抗原 | 0000 |  | 023 | 血清 | 023 | エンザイムイムノアッセイ(EIA) | 01 | 定量値 | [6 empty] | 5D305-0000-023-023-01 | E4033 | 前立腺特異抗原 | 0000 |  | 250 | 血清 | 011 | エンザイムイムノアッセイ(EIA)_コスメディ・F-PSA | C6 | ng/mL | 242 | 血漿(EDTA入り) | 243 | 血漿(ヘパリン入り) | 244 | 血漿(クエン酸入り) | [18 empty] | 前立腺特異抗原(PSA) | E4033-0000-250-011-C6 | (変更前)JLAC11識別コード:0001
ランリームPSAⅡ | シスメックス株式会社 | 21500AMZ00484000 | 5D305 | 前立腺特異抗原 | 0000 |  | 023 | 血清 | 063 | 免疫比朧法(ネフェロメトリー) | 01 | 定量値 | [6 empty] | 5D305-0000-023-063-01 | E4033 | 前立腺特異抗原 | 0000 |  | 250 | 血清 | 012 | 免疫比朧法(ネフェロメトリ-)_ランリームPSAII | C6 | ng/mL | [24 empty] | 前立腺特異抗原(PSA) | E4033-0000-250-012-C6 | (変更前)JLAC11識別コード:0001
リアスオート・PSA | シスメックス株式会社 | 21400AMZ00674000 | 5D305 | 前立腺特異抗原 | 0000 |  | 023 | 血清 | 062 | ラテックス凝集比濁法 | 01 | 定量値 | [6 empty] | 5D305-0000-023-062-01 | E4033 | 前立腺特異抗原 | 0000 |  | 250 | 血清 | 013 | ラテックス凝集比濁法_リアスオート・PSA | C6 | ng/mL | [24 empty] | 前立腺特異抗原(PSA) | E4033-0000-250-013-C6 | (変更前)JLAC11識別コード:0001
アクセス ハイブリテックPSA | ベックマン・コールター株式会社 | 20500AMY00118000 | 5D305 | 前立腺特異抗原 | 0000 |  | 023 | 血清 | 052 | 化学・生物発光イムノアッセイ(CLEIA) | 01 | 定量値 | [6 empty] | 5D305-0000-023-052-01 | E4033 | 前立腺特異抗原 | 0000 |  | 250 | 血清 | 014 | 化学・生物発光イムノアッセイ(CLEIA)_アクセス ハイブリテックPSA | C6 | ng/mL | [24 empty] | 前立腺特異抗原(PSA) | E4033-0000-250-014-C6 | (変更前)JLAC11識別コード:0001
エクルーシス試薬 PSAⅡ | ロシュ・ダイアグノスティックス株式会社 | 21300AMY00492000 | 5D305 | 前立腺特異抗原 | 0000 |  | 023 | 血清 | 053 | 化学・生物発光イムノアッセイ（ＥＣＬＩＡ） | 01 | 定量値 | [6 empty] | 5D305-0000-023-053-01 | E4033 | 前立腺特異抗原 | 0000 |  | 250 | 血清 | 015 | 化学・生物発光イムノアッセイ（ECLIA）_エクルーシス試薬 PSAⅡ | C6 | ng/mL | 242 | 血漿(EDTA入り) | 243 | 血漿(ヘパリン入り) | [20 empty] | 前立腺特異抗原(PSA) | E4033-0000-250-015-C6 | (変更前)JLAC11識別コード:0001
LＺテスト‘栄研’PSA | 栄研化学株式会社 | 22200AMX00366000 | 5D305 | 前立腺特異抗原 | 0000 |  | 023 | 血清 | 062 | ラテックス凝集比濁法 | 01 | 定量値 | [6 empty] | 5D305-0000-023-062-01 | E4033 | 前立腺特異抗原 | 0000 |  | 250 | 血清 | 016 | ラテックス凝集比濁法_LZテスト‘栄研’PSA | C6 | ng/mL | 242 | 血漿(EDTA入り) | 243 | 血漿(ヘパリン入り) | 244 | 血漿(クエン酸入り) | [18 empty] | 前立腺特異抗原(PSA) | E4033-0000-250-016-C6 | (変更前)JLAC11識別コード:0001
HISCL PSA試薬 | 株式会社カイノス | 22100AMX00498000 | 5D305 | 前立腺特異抗原 | 0000 |  | 023 | 血清 | 052 | 化学・生物発光イムノアッセイ（ＣＬＥＩＡ） | 01 | 定量値 | [6 empty] | 5D305-0000-023-052-01 | E4033 | 前立腺特異抗原 | 0000 |  | 250 | 血清 | 017 | 化学・生物発光イムノアッセイ（CLEIA）_HISCL PSA試薬 | C6 | ng/mL | 242 | 血漿(EDTA入り) | 243 | 血漿(ヘパリン入り) | [20 empty] | 前立腺特異抗原(PSA) | E4033-0000-250-017-C6 | (変更前)JLAC11識別コード:0001
サイアス ラテックス PSA | 関東化学株式会社 | 21600AMZ00597000 | 5D305 | 前立腺特異抗原 | 0000 |  | 023 | 血清 | 062 | ラテックス凝集比濁法 | 01 | 定量値 | [6 empty] | 5D305-0000-023-062-01 | E4033 | 前立腺特異抗原 | 0000 |  | 250 | 血清 | 018 | ラテックス凝集比濁法_サイアス ラテックス PSA | C6 | ng/mL | [24 empty] | 前立腺特異抗原(PSA) | E4033-0000-250-018-C6 | (変更前)JLAC11識別コード:0001
アキュラシード PSA | 三洋化成工業株式会社 | 22700EZX00002000 | 5D305 | 前立腺特異抗原 | 0000 |  | 023 | 血清 | 052 | 化学・生物発光イムノアッセイ（ＣＬＥＩＡ） | 01 | 定量値 | [6 empty] | 5D305-0000-023-052-01 | E4033 | 前立腺特異抗原 | 0000 |  | 250 | 血清 | 019 | 化学・生物発光イムノアッセイ（CLEIA）_アキュラシード PSA | C6 | ng/mL | 242 | 血漿(EDTA入り) | 243 | 血漿(ヘパリン入り) | 244 | 血漿(クエン酸入り) | [18 empty] | 前立腺特異抗原(PSA) | E4033-0000-250-019-C6 | (変更前)JLAC11識別コード:0001
スフィアライト PSA ［Ⅱ］ | 三洋化成工業株式会社 京都工場 | 21900AMX01764000 | 5D305 | 前立腺特異抗原 | 0000 |  | 023 | 血清 | 052 | 化学・生物発光イムノアッセイ（ＣＬＥＩＡ） | 01 | 定量値 | [6 empty] | 5D305-0000-023-052-01 | E4033 | 前立腺特異抗原 | 0000 |  | 250 | 血清 | 020 | 化学・生物発光イムノアッセイ（CLEIA）_スフィアライト PSA ［II］ | C6 | ng/mL | 242 | 血漿(EDTA入り) | 243 | 血漿(ヘパリン入り) | 244 | 血漿(クエン酸入り) | [18 empty] | 前立腺特異抗原(PSA) | E4033-0000-250-020-C6 | (変更前)JLAC11識別コード:0001
ナノピア PSA | 積水メディカル株式会社 | 21600AMZ00527000 | 5D305 | 前立腺特異抗原 | 0000 |  | 023 | 血清 | 062 | ラテックス凝集比濁法 | 01 | 定量値 | [6 empty] | 5D305-0000-023-062-01 | E4033 | 前立腺特異抗原 | 0000 |  | 250 | 血清 | 021 | ラテックス凝集比濁法_ナノピア PSA | C6 | ng/mL | [24 empty] | 前立腺特異抗原(PSA) | E4033-0000-250-021-C6 | (変更前)JLAC11識別コード:0001
AIA－パックCL PSA | 東ソー株式会社 | 22800EZX00030000 | 5D305 | 前立腺特異抗原 | 0000 |  | 023 | 血清 | 052 | 化学・生物発光イムノアッセイ（ＣＬＥＩＡ） | 01 | 定量値 | [6 empty] | 5D305-0000-023-052-01 | E4033 | 前立腺特異抗原 | 0000 |  | 250 | 血清 | 022 | 化学・生物発光イムノアッセイ（CLEIA）_AIA－パックCL PSA | C6 | ng/mL | [24 empty] | 前立腺特異抗原(PSA) | E4033-0000-250-022-C6 | (変更前)JLAC11識別コード:0001
Eテスト「TOSOH」Ⅱ(PSAⅡ) | 東ソー株式会社 | 21800AMX10395000 | 5D305 | 前立腺特異抗原 | 0000 |  | 023 | 血清 | 023 | エンザイムイムノアッセイ(EIA) | 01 | 定量値 | [6 empty] | 5D305-0000-023-023-01 | E4033 | 前立腺特異抗原 | 0000 |  | 250 | 血清 | 023 | エンザイムイムノアッセイ(EIA)_Eテスト「TOSOH」II（PSAII） | C6 | ng/mL | 243 | 血漿(ヘパリン入り) | [22 empty] | 前立腺特異抗原(PSA) | E4033-0000-250-023-C6 | (変更前)JLAC11識別コード:0001
ピオキューブPSA | 東洋紡績株式会社 | 22200AMX00286000 | 5D305 | 前立腺特異抗原 | 0000 |  | 023 | 血清 | 052 | 化学・生物発光イムノアッセイ(CLEIA) | 01 | 定量値 | 022 | 血漿 |  |  |  |  | 5D305-0000-023-052-01 | E4033 | 前立腺特異抗原 | 0000 |  | 250 | 血清 | 024 | 化学・生物発光イムノアッセイ(CLEIA)_ピオキューブPSA | C6 | ng/mL | 240 | 血漿 | 243 | 血漿(ヘパリン入り) | 242 | 血漿(EDTA入り) | [18 empty] | 前立腺特異抗原(PSA) | E4033-0000-250-024-C6 | (変更前)JLAC11識別コード:0001
ルミパルス PSA-N | 富士レビオ株式会社 | 21500AMZ00521000 | 5D305 | 前立腺特異抗原 | 0000 |  | 023 | 血清 | 052 | 化学・生物発光イムノアッセイ（ＣＬＥＩＡ） | 01 | 定量値 | [6 empty] | 5D305-0000-023-052-01 | E4033 | 前立腺特異抗原 | 0000 |  | 250 | 血清 | 025 | 化学・生物発光イムノアッセイ(CLEIA)_ルミパルス PSA-N | C6 | ng/mL | 242 | 血漿(EDTA入り) | 243 | 血漿(ヘパリン入り) | 244 | 血漿(クエン酸入り) | [18 empty] | 前立腺特異抗原(PSA) | E4033-0000-250-025-C6 | (変更前)JLAC11識別コード:0001
ルミパルスプレスト PSA | 富士レビオ株式会社 | 21400AMZ00570000 | 5D305 | 前立腺特異抗原 | 0000 |  | 023 | 血清 | 052 | 化学・生物発光イムノアッセイ（ＣＬＥＩＡ） | 01 | 定量値 | [6 empty] | 5D305-0000-023-052-01 | E4033 | 前立腺特異抗原 | 0000 |  | 250 | 血清 | 026 | 化学・生物発光イムノアッセイ（CLEIA）_ルミパルスプレスト PSA | C6 | ng/mL | 242 | 血漿(EDTA入り) | 243 | 血漿(ヘパリン入り) | 244 | 血漿(クエン酸入り) | [18 empty] | 前立腺特異抗原(PSA) | E4033-0000-250-026-C6 | (変更前)JLAC11識別コード:0001
LTオートワコー PSA | 富士フイルム和光純薬株式会社 | 21700AMZ00616000 | 5D305 | 前立腺特異抗原 | 0000 |  | 023 | 血清 | 062 | ラテックス凝集比濁法 | 01 | 定量値 | [6 empty] | 5D305-0000-023-062-01 | E4033 | 前立腺特異抗原 | 0000 |  | 250 | 血清 | 027 | ラテックス凝集比濁法_LTオートワコー PSA | C6 | ng/mL | 242 | 血漿(EDTA入り) | 243 | 血漿(ヘパリン入り) | 244 | 血漿(クエン酸入り) | [18 empty] | 前立腺特異抗原(PSA) | E4033-0000-250-027-C6 | (変更前)JLAC11識別コード:0001
Eプレート‘栄研’DISCPSA | 栄研化学株式会社 | 20900AMZ00598000 | 5D305 | 前立腺特異抗原 | 0000 |  | 033 | 血液ろ紙 | 023 | エンザイムイムノアッセイ(EIA) | 01 | 定量値 | [6 empty] | 5D305-0000-033-023-01 | E4033 | 前立腺特異抗原 | 0000 |  | 275 | 血液ろ紙 | 028 | エンザイムイムノアッセイ(EIA)_Eプレート‘栄研’DIScPSA | C6 | ng/mL | [24 empty] | 前立腺特異抗原(ろ紙血) | E4033-0000-275-028-C6 | (変更前)JLAC11識別コード:0001
スフィアライト PSA(ＦP) | 三洋化成工業株式会社 | 21400AMZ00056000 | 5D305 | 前立腺特異抗原 | 0000 |  | 033 | 血液ろ紙 | 052 | 化学・生物発光イムノアッセイ（ＣＬＥＩＡ） | 01 | 定量値 | [6 empty] | 5D305-0000-033-052-01 | E4033 | 前立腺特異抗原 | 0000 |  | 275 | 血液ろ紙 | 029 | 化学・生物発光イムノアッセイ（CLEIA）_スフィアライト PSA（FP） | C6 | ng/mL | [24 empty] | 前立腺特異抗原(ろ紙血) | E4033-0000-275-029-C6 | (変更前)JLAC11識別コード:0001
PSA・アボット | アボットジャパン株式会社 | 23000EZX00007000 | 5D305 | 前立腺特異抗原 | 0000 |  | 023 | 血清 | 051 | 化学・生物発光イムノアッセイ（ＣＬＩＡ） | 01 | 定量値 | [6 empty] | 5D305-0000-023-051-01 | E4033 | 前立腺特異抗原 | 0000 |  | 250 | 血清 | 030 | 化学・生物発光イムノアッセイ（CLIA）_PSA・アボット | C6 | ng/mL | 242 | 血漿(EDTA入り) | 243 | 血漿(ヘパリン入り) | [20 empty] | 前立腺特異抗原(PSA) | E4033-0000-250-030-C6 | (変更前)JLAC11識別コード:0001
ナノピア PSA－N | 積水メディカル株式会社 | 22600AMZ01290000 | 5D305 | 前立腺特異抗原 | 0000 |  | 023 | 血清 | 062 | ラテックス凝集比濁法 | 01 | 定量値 | [6 empty] | 5D305-0000-023-062-01 | E4033 | 前立腺特異抗原 | 0000 |  | 250 | 血清 | 031 | ラテックス凝集比濁法_ナノピア PSA－N | C6 | ng/mL | 242 | 血漿(EDTA入り) | 243 | 血漿(ヘパリン入り) | [20 empty] | 前立腺特異抗原(PSA) | E4033-0000-250-031-C6 | (変更前)JLAC11識別コード:0001
アキュラシード PSA［Ⅱ］ | 三洋化成工業株式会社 | 30500EZX00031000 | 5D305 | 前立腺特異抗原 | 0000 |  | 023 | 血清 | 052 | 化学・生物発光イムノアッセイ(CLEIA) | 01 | 定量値 | 022 | 血漿 |  |  |  |  | 5D305-0000-023-052-01 | E4033 | 前立腺特異抗原 | 0000 |  | 250 | 血清 | 032 | 化学・生物発光イムノアッセイ(CLEIA)_アキュラシード PSA［Ⅱ］ | C6 | ng/mL | 240 | 血漿 | [22 empty] | 前立腺特異抗原(PSA) | E4033-0000-250-032-C6 | (変更前)JLAC11識別コード:0001
リエゾン TPA－M | キャノンメディカルシステムズ株式会社 | 21300AMY00024000 | 5D320 | TPA | 0000 |  | 023 | 血清 | 051 | 化学・生物発光イムノアッセイ(CLIA) | 01 | 定量値 | [6 empty] | 5D320-0000-023-051-01 | E4038 | 組織ポリペプチド抗原 | 0000 |  | 250 | 血清 | 001 | 化学・生物発光イムノアッセイ(CLIA)_リエゾン TPA－M | F7 | U/L | [24 empty] | 組織ポリペプチド抗原(TPA) | E4038-0000-250-001-F7
シフラ・アボット | アボットジャパン株式会社 | 22400AMX00021000 | 5D325 | シフラ | 0000 |  | 023 | 血清 | 051 | 化学・生物発光イムノアッセイ（ＣＬＩＡ） | 01 | 定量値 | [6 empty] | 5D325-0000-023-051-01 | E4039 | サイトケラチン19フラグメント | 0000 |  | 250 | 血清 | 001 | 化学・生物発光イムノアッセイ(CLIA)_シフラ・アボット | C6 | ng/mL | 242 | 血漿(EDTA入り) | [22 empty] | サイトケラチン19フラグメント(シフラ) | E4039-0000-250-001-C6 | (変更前)JLAC11識別コード:0001
エクルーシス試薬 シフラ | ロシュ・ダイアグノスティックス株式会社 | 21300AMY00492000 | 5D325 | シフラ | 0000 |  | 023 | 血清 | 053 | 化学・生物発光イムノアッセイ（ＥＣＬＩＡ） | 01 | 定量値 | [6 empty] | 5D325-0000-023-053-01 | E4039 | サイトケラチン19フラグメント | 0000 |  | 250 | 血清 | 002 | 化学・生物発光イムノアッセイ(ECLIA)_エクルーシス試薬 シフラ | C6 | ng/mL | 242 | 血漿(EDTA入り) | 243 | 血漿(ヘパリン入り) | 244 | 血漿(クエン酸入り) | [18 empty] | サイトケラチン19フラグメント(シフラ) | E4039-0000-250-002-C6 | (変更前)JLAC11識別コード:0001
ルミパルスプレスト シフラ | 富士レビオ株式会社 | 21400AMZ00570000 | 5D325 | シフラ | 0000 |  | 023 | 血清 | 052 | 化学・生物発光イムノアッセイ（ＣＬＥＩＡ） | 01 | 定量値 | [6 empty] | 5D325-0000-023-052-01 | E4039 | サイトケラチン19フラグメント | 0000 |  | 250 | 血清 | 003 | 化学・生物発光イムノアッセイ(CLEIA)_ルミパルスプレスト シフラ | C6 | ng/mL | [24 empty] | サイトケラチン19フラグメント(シフラ) | E4039-0000-250-003-C6 | (変更前)JLAC11識別コード:0001
ルミパルスⅠ シフラ | 富士レビオ株式会社 | 20800AMZ00205000 | 5D325 | シフラ | 0000 |  | 023 | 血清 | 052 | 化学・生物発光イムノアッセイ（ＣＬＥＩＡ） | 01 | 定量値 | [6 empty] | 5D325-0000-023-052-01 | E4039 | サイトケラチン19フラグメント | 0000 |  | 250 | 血清 | 004 | 化学・生物発光イムノアッセイ(CLEIA)_ルミパルスⅠ シフラ | C6 | ng/mL | [24 empty] | サイトケラチン19フラグメント(シフラ) | E4039-0000-250-004-C6 | (変更前)JLAC11識別コード:0001
アキュラシード シフラ | 三洋化成工業株式会社 | 22800EZX00036000 | 5D325 | シフラ | 0000 |  | 023 | 血清 | 052 | 化学・生物発光イムノアッセイ（ＣＬＥＩＡ） | 01 | 定量値 | 022 | 血漿 |  |  |  |  | 5D325-0000-023-052-01 | E4039 | サイトケラチン19フラグメント | 0000 |  | 250 | 血清 | 006 | 化学・生物発光イムノアッセイ(CLEIA)_アキュラシード シフラ | C6 | ng/mL | 240 | 血漿 | [22 empty] | サイトケラチン19フラグメント(シフラ) | E4039-0000-250-006-C6 | (変更前)JLAC11識別コード:0001
エクルーシス試薬 シフラ 21－1 | ロシュ・ダイアグノスティックス株式会社 | 30300EZX00003000 | 5D325 | シフラ | 0000 |  | 023 | 血清 | 053 | 化学・生物発光イムノアッセイ(ECLIA) | 01 | 定量値 | 022 | 血漿 |  |  |  |  | 5D325-0000-023-053-01 | E4039 | サイトケラチン19フラグメント | 0000 |  | 250 | 血清 | 007 | 化学・生物発光イムノアッセイ(ECLIA)_エクルーシス試薬 シフラ 21－1 | C6 | ng/mL | 240 | 血漿 | 243 | 血漿(ヘパリン入り) | 242 | 血漿(EDTA入り) | [18 empty] | サイトケラチン19フラグメント(シフラ) | E4039-0000-250-007-C6 | (変更前)JLAC11識別コード:0001
アキュラシード シフラ［Ⅱ］ | 三洋化成工業株式会社 | 30500EZX00033000 | 5D325 | シフラ | 0000 |  | 023 | 血清 | 052 | 化学・生物発光イムノアッセイ(CLEIA) | 01 | 定量値 | 022 | 血漿 |  |  |  |  | 5D325-0000-023-052-01 | E4039 | サイトケラチン19フラグメント | 0000 |  | 250 | 血清 | 008 | 化学・生物発光イムノアッセイ(CLEIA)_アキュラシード シフラ［Ⅱ］ | C6 | ng/mL | 240 | 血漿 | [22 empty] | サイトケラチン19フラグメント(シフラ) | E4039-0000-250-008-C6 | (変更前)JLAC11識別コード:0001
エクルーシス試薬 NSE | ロシュ・ダイアグノスティックス株式会社 | 21300AMY00492000 | 5D410 | NSE | 0000 |  | 023 | 血清 | 053 | 化学・生物発光イムノアッセイ（ＥＣＬＩＡ） | 01 | 定量値 | [6 empty] | 5D410-0000-023-053-01 | E4045 | 神経特異エノラーゼ | 0000 |  | 250 | 血清 | 001 | 化学・生物発光イムノアッセイ（ECLIA）_エクルーシス試薬 NSE | C6 | ng/mL | [24 empty] | 神経特異エノラーゼ(NSE) | E4045-0000-250-001-C6 | (変更前)JLAC11識別コード:0001
スフィアライト NSE | 三洋化成工業株式会社 京都工場 | 21000AMZ00787000 | 5D410 | NSE | 0000 |  | 023 | 血清 | 052 | 化学・生物発光イムノアッセイ（ＣＬＥＩＡ） | 01 | 定量値 | [6 empty] | 5D410-0000-023-052-01 | E4045 | 神経特異エノラーゼ | 0000 |  | 250 | 血清 | 002 | 化学・生物発光イムノアッセイ（CLEIA）_スフィアライト NSE | C6 | ng/mL | 242 | 血漿(EDTA入り) | 243 | 血漿(ヘパリン入り) | 244 | 血漿(クエン酸入り) | [18 empty] | 神経特異エノラーゼ(NSE) | E4045-0000-250-002-C6 | (変更前)JLAC11識別コード:0001
アキュラシード NSE［II］ | 三洋化成工業株式会社 | 22900EZX00030000 | 5D410 | NSE | 0000 |  | 023 | 血清 | 052 | 化学・生物発光イムノアッセイ（ＣＬＥＩＡ） | 01 | 定量値 | [6 empty] | 5D410-0000-023-052-01 | E4045 | 神経特異エノラーゼ | 0000 |  | 250 | 血清 | 003 | 化学・生物発光イムノアッセイ(CLEIA)_アキュラシード NSＥ［II］ | C6 | ng/mL | [24 empty] | 神経特異エノラーゼ(NSE) | E4045-0000-250-003-C6 | (変更前)JLAC11識別コード:0001
NSE・アボット | アボットジャパン合同会社 | 30500EZX00025000 | 5D410 | NSE | 0000 |  | 023 | 血清 | 051 | 化学・生物発光イムノアッセイ(CLIA) | 01 | 定量値 | [6 empty] | 5D410-0000-023-051-01 | E4045 | 神経特異エノラーゼ | 0000 |  | 250 | 血清 | 004 | 化学・生物発光イムノアッセイ(CLIA)_NSE・アボット | C6 | ng/mL | [16 empty] | H3 | μg/L | [6 empty] | 神経特異エノラーゼ(NSE) | E4045-0000-250-004-C6 | (変更前)JLAC11識別コード:0001
PIVKA－Ⅱ・アボット | アボットジャパン株式会社 | 22700AMX00710000 | 5D520 | PIVKA-2 | 0000 |  | 023 | 血清 | 051 | 化学・生物発光イムノアッセイ（ＣＬＩＡ） | 01 | 定量値 | [6 empty] | 5D520-0000-023-051-01 | E4050 | PIVKA-2 | 0000 |  | 250 | 血清 | 001 | 化学・生物発光イムノアッセイ(CLIA)_PIVKA－Ⅱ・アボット | B9 | mU/mL | 242 | 血漿(EDTA入り) | 243 | 血漿(ヘパリン入り) | [20 empty] | PIVKA-2 | E4050-0000-250-001-B9 | (変更前)JLAC11識別コード:0001
HISCL PIVKA-II試薬 | 積水メディカル株式会社 | 22700EZX00004000 | 5D520 | PIVKA-2 | 0000 |  | 023 | 血清 | 052 | 化学・生物発光イムノアッセイ（ＣＬＥＩＡ） | 01 | 定量値 | [6 empty] | 5D520-0000-023-052-01 | E4050 | PIVKA-2 | 0000 |  | 250 | 血清 | 002 | 化学・生物発光イムノアッセイ(CLEIA)_HISCL PIVKA-II試薬 | B9 | mU/mL | [24 empty] | PIVKA-2 | E4050-0000-250-002-B9 | (変更前)JLAC11識別コード:0001
ステイシアCLEIA PIVKA-Ⅱ | 積水メディカル株式会社 | 22700AMX00672000 | 5D520 | PIVKA-2 | 0000 |  | 023 | 血清 | 052 | 化学・生物発光イムノアッセイ（ＣＬＥＩＡ） | 01 | 定量値 | [6 empty] | 5D520-0000-023-052-01 | E4050 | PIVKA-2 | 0000 |  | 250 | 血清 | 004 | 化学・生物発光イムノアッセイ(CLEIA)_ステイシアCLEIA PIVKA-Ⅱ | B9 | mU/mL | 242 | 血漿(EDTA入り) | 243 | 血漿(ヘパリン入り) | [20 empty] | PIVKA-2 | E4050-0000-250-004-B9 | (変更前)JLAC11識別コード:0001
ピコルミPIVKA-Ⅱ MONO | 積水メディカル株式会社 | 22500AMX01779000 | 5D520 | PIVKA-2 | 0000 |  | 023 | 血清 | 053 | 化学・生物発光イムノアッセイ（ＥＣＬＩＡ） | 01 | 定量値 | [6 empty] | 5D520-0000-023-053-01 | E4050 | PIVKA-2 | 0000 |  | 250 | 血清 | 005 | 化学・生物発光イムノアッセイ(ECLIA)_ピコルミPIVKA-Ⅱ MONO | B9 | mU/mL | 242 | 血漿(EDTA入り) | 243 | 血漿(ヘパリン入り) | [20 empty] | PIVKA-2 | E4050-0000-250-005-B9 | (変更前)JLAC11識別コード:0001
デタミナーCL PIVKA－II | キャノンメディカルシステムズ株式会社 | 22300AMX01236000 | 5D520 | PIVKA-2 | 0000 |  | 023 | 血清 | 052 | 化学・生物発光イムノアッセイ(CLEIA) | 01 | 定量値 | 022 | 血漿 |  |  |  |  | 5D520-0000-023-052-01 | E4050 | PIVKA-2 | 0000 |  | 250 | 血清 | 006 | 化学・生物発光イムノアッセイ(CLEIA)_デタミナーCL PIVKA－II | B9 | mU/mL | 240 | 血漿 | [22 empty] | PIVKA-2 | E4050-0000-250-006-B9 | (変更前)JLAC11識別コード:0001
スフィアライト PIVKA-Ⅱ | 三洋化成工業株式会社 京都工場 | 22400AMX00685000 | 5D520 | PIVKA-2 | 0000 |  | 023 | 血清 | 052 | 化学・生物発光イムノアッセイ（ＣＬＥＩＡ） | 01 | 定量値 | [6 empty] | 5D520-0000-023-052-01 | E4050 | PIVKA-2 | 0000 |  | 250 | 血清 | 007 | 化学・生物発光イムノアッセイ（CLEIA）_スフィアライト PIVKA-Ⅱ | B9 | mU/mL | [24 empty] | PIVKA-2 | E4050-0000-250-007-B9 | (変更前)JLAC11識別コード:0001
AIA－パックCL PIVKA‐Ⅱ | 東ソー株式会社 | 22900EZX00005000 | 5D520 | PIVKA-2 | 0000 |  | 023 | 血清 | 052 | 化学・生物発光イムノアッセイ（ＣＬＥＩＡ） | 01 | 定量値 | [6 empty] | 5D520-0000-023-052-01 | E4050 | PIVKA-2 | 0000 |  | 250 | 血清 | 008 | 化学・生物発光イムノアッセイ（CLEIA）_AIA－パックCL PIVKA‐Ⅱ | B9 | mU/mL | [24 empty] | PIVKA-2 | E4050-0000-250-008-B9 | (変更前)JLAC11識別コード:0001
Eテスト「TOSOH」Ⅱ(PIVKA－Ⅱ) | 東ソー株式会社 | 22500AMX00982000 | 5D520 | PIVKA-2 | 0000 |  | 023 | 血清 | 023 | エンザイムイムノアッセイ(EIA) | 01 | 定量値 | [6 empty] | 5D520-0000-023-023-01 | E4050 | PIVKA-2 | 0000 |  | 250 | 血清 | 009 | エンザイムイムノアッセイ(EIA)_Eテスト「TOSOH」Ⅱ（PIVKA－Ⅱ） | B9 | mU/mL | 243 | 血漿(ヘパリン入り) | [22 empty] | PIVKA-2 | E4050-0000-250-009-B9 | (変更前)JLAC11識別コード:0001
ルミパルスPIVKA－Ⅱ | 富士レビオ株式会社 | 21600AMZ00495000 | 5D520 | PIVKA-2 | 0000 |  | 023 | 血清 | 052 | 化学・生物発光イムノアッセイ（ＣＬＥＩＡ） | 01 | 定量値 | [6 empty] | 5D520-0000-023-052-01 | E4050 | PIVKA-2 | 0000 |  | 250 | 血清 | 011 | 化学・生物発光イムノアッセイ（CLEIA）_ルミパルスPIVKA－Ⅱ | B9 | mU/mL | [24 empty] | PIVKA-2 | E4050-0000-250-011-B9 | (変更前)JLAC11識別コード:0001
ルミパルスPIVKAⅡ－N | 富士レビオ株式会社 | 22800EZX00047000 | 5D520 | PIVKA-2 | 0000 |  | 023 | 血清 | 052 | 化学・生物発光イムノアッセイ（ＣＬＥＩＡ） | 01 | 定量値 | [6 empty] | 5D520-0000-023-052-01 | E4050 | PIVKA-2 | 0000 |  | 250 | 血清 | 012 | 化学・生物発光イムノアッセイ（CLEIA）_ルミパルスPIVKAⅡ－N | B9 | mU/mL | 242 | 血漿(EDTA入り) | 243 | 血漿(ヘパリン入り) | 244 | 血漿(クエン酸入り) | [18 empty] | PIVKA-2 | E4050-0000-250-012-B9 | (変更前)JLAC11識別コード:0001
ルミパルスプレストPIVKAⅡ | 富士レビオ株式会社 | 21900AMX00983000 | 5D520 | PIVKA-2 | 0000 |  | 023 | 血清 | 052 | 化学・生物発光イムノアッセイ（ＣＬＥＩＡ） | 01 | 定量値 | [6 empty] | 5D520-0000-023-052-01 | E4050 | PIVKA-2 | 0000 |  | 250 | 血清 | 014 | 化学・生物発光イムノアッセイ（CLEIA）_ルミパルスプレストPIVKAⅡ | B9 | mU/mL | [24 empty] | PIVKA-2 | E4050-0000-250-014-B9 | (変更前)JLAC11識別コード:0001
ルミパルスプレストPIVKAⅡ－N | 富士レビオ株式会社 | 22700EZX00006000 | 5D520 | PIVKA-2 | 0000 |  | 023 | 血清 | 052 | 化学・生物発光イムノアッセイ（ＣＬＥＩＡ） | 01 | 定量値 | [6 empty] | 5D520-0000-023-052-01 | E4050 | PIVKA-2 | 0000 |  | 250 | 血清 | 015 | 化学・生物発光イムノアッセイ（CLEIA）_ルミパルスプレストPIVKAⅡ－N | B9 | mU/mL | 242 | 血漿(EDTA入り) | 243 | 血漿(ヘパリン入り) | 244 | 血漿(クエン酸入り) | [18 empty] | PIVKA-2 | E4050-0000-250-015-B9 | (変更前)JLAC11識別コード:0001
ミュータスワコー PIVKAⅡ | 富士フイルム和光純薬株式会社 | 22100AMX00493000 | 5D520 | PIVKA-2 | 0000 |  | 023 | 血清 | 024 | エンザイムイムノアッセイ(EIA) | 01 | 定量値 | [6 empty] | 5D520-0000-023-024-01 | E4050 | PIVKA-2 | 0000 |  | 250 | 血清 | 016 | エンザイムイムノアッセイ(EIA)_ミュータスワコー PIVKAⅡ | B9 | mU/mL | [24 empty] | PIVKA-2 | E4050-0000-250-016-B9 | (変更前)JLAC11識別コード:0001
アキュラシード PIVKA－Ⅱ | 三洋化成工業株式会社 | 22800EZX00034000 | 5D520 | PIVKA-2 | 0000 |  | 023 | 血清 | 052 | 化学・生物発光イムノアッセイ（ＣＬＥＩＡ） | 01 | 定量値 | [6 empty] | 5D520-0000-023-052-01 | E4050 | PIVKA-2 | 0000 |  | 250 | 血清 | 017 | 化学・生物発光イムノアッセイ（CLEIA）_アキュラシード PIVKA－Ⅱ | B9 | mU/mL | 242 | 血漿(EDTA入り) | 243 | 血漿(ヘパリン入り) | [20 empty] | PIVKA-2 | E4050-0000-250-017-B9 | (変更前)JLAC11識別コード:0001
ミュータスワコー PIVKAⅡ・I50 | 富士フイルム和光純薬株式会社 | 23000EZX00036000 | 5D520 | PIVKA-2 | 0000 |  | 023 | 血清 | 024 | エンザイムイムノアッセイ(EIA) | 01 | 定量値 | [6 empty] | 5D520-0000-023-024-01 | E4050 | PIVKA-2 | 0000 |  | 250 | 血清 | 018 | LBA法_ミュ-タスワコー PIVKAⅡ・I50 | B9 | mU/mL | [24 empty] | PIVKA-2 | E4050-0000-250-018-B9 | (変更前)JLAC11識別コード:0001
エイテストPIVKA－Ⅱ | エーディア株式会社 | 20900AMZ00075000 | 5D520 | PIVKA-2 | 0000 |  | 022 | 血漿 | 023 | エンザイムイムノアッセイ(EIA) | 01 | 定量値 | 023 | 血清 |  |  |  |  | 5D520-0000-022-023-01 | E4050 | PIVKA-2 | 0000 |  | 240 | 血漿 | 019 | エンザイムイムノアッセイ(EIA)_エイテストPIVKA－Ⅱ | B9 | mU/mL | 250 | 血清 | [22 empty] | PIVKA-2 | E4050-0000-240-019-B9
エクルーシス試薬 PIVKA－Ⅱ | ロシュ・ダイアグノスティックス株式会社 | 30200EZX00082000 | 5D520 | PIVKA-2 | 0000 |  | 023 | 血清 | 053 | 化学・生物発光イムノアッセイ（ＥＣＬＩＡ） | 01 | 定量値 | 022 | 血漿 |  |  |  |  | 5D520-0000-023-053-01 | E4050 | PIVKA-2 | 0000 |  | 250 | 血清 | 020 | 化学・生物発光イムノアッセイ(ECLIA)_エクルーシス試薬 PIVKA－Ⅱ | C6 | ng/mL | 240 | 血漿 | 243 | 血漿(ヘパリン入り) | 242 | 血漿(EDTA入り) | [18 empty] | PIVKA-2 | E4050-0000-250-020-C6 | (変更前)JLAC11識別コード:0001
PROGRP・アボット | アボットジャパン合同会社 | 22100AMX02225000 | 5D550 | Pro GRP | 0000 |  | 023 | 血清 | 051 | 化学・生物発光イムノアッセイ(CLIA) | 01 | 定量値 | [6 empty] | 5D550-0000-023-051-01 | E4051 | ガストリン放出ペプチド前駆体 | 0000 |  | 250 | 血清 | 001 | 化学・生物発光イムノアッセイ(CLIA)_PROGRP・アボット | E3 | pg/mL | [24 empty] | ガストリン放出ペプチド前駆体(ProGRP) | E4051-0000-250-001-E3
イムチェック・F-PROGRP | シスメックス株式会社 | 20800AMZ10096000 | 5D550 | Pro GRP | 0000 |  | 023 | 血清 | 023 | エンザイムイムノアッセイ(EIA) | 01 | 定量値 | [6 empty] | 5D550-0000-023-023-01 | E4051 | ガストリン放出ペプチド前駆体 | 0000 |  | 250 | 血清 | 002 | エンザイムイムノアッセイ(EIA)_イムチェック・F-PROGRP | E3 | pg/mL | [24 empty] | ガストリン放出ペプチド前駆体(ProGRP) | E4051-0000-250-002-E3
HISCL PROGRP試薬 | シスメックス株式会社 | 22300AMX00611000 | 5D550 | Pro GRP | 0000 |  | 023 | 血清 | 052 | 化学・生物発光イムノアッセイ(CLEIA) | 01 | 定量値 | [6 empty] | 5D550-0000-023-052-01 | E4051 | ガストリン放出ペプチド前駆体 | 0000 |  | 250 | 血清 | 003 | 化学・生物発光イムノアッセイ(CLEIA)_HISCL PROGRP試薬 | E3 | pg/mL | [24 empty] | ガストリン放出ペプチド前駆体(ProGRP) | E4051-0000-250-003-E3
エクルーシス試薬 PROGRP | ロシュ・ダイアグノスティックス株式会社 | 22500AMX01837000 | 5D550 | Pro GRP | 0000 |  | 023 | 血清 | 053 | 化学・生物発光イムノアッセイ(ECLIA) | 01 | 定量値 | [6 empty] | 5D550-0000-023-053-01 | E4051 | ガストリン放出ペプチド前駆体 | 0000 |  | 250 | 血清 | 004 | 化学・生物発光イムノアッセイ(ECLIA)_エクルーシス試薬 PROGRP | E3 | pg/mL | [24 empty] | ガストリン放出ペプチド前駆体(ProGRP) | E4051-0000-250-004-E3
スフィアライト PROGRPII | 三洋化成工業株式会社 京都工場 | 21400AMZ00504000 | 5D550 | Pro GRP | 0000 |  | 023 | 血清 | 052 | 化学・生物発光イムノアッセイ(CLEIA) | 01 | 定量値 | [6 empty] | 5D550-0000-023-052-01 | E4051 | ガストリン放出ペプチド前駆体 | 0000 |  | 250 | 血清 | 005 | 化学・生物発光イムノアッセイ(CLEIA)_スフィアライト PROGRPII | E3 | pg/mL | [24 empty] | ガストリン放出ペプチド前駆体(ProGRP) | E4051-0000-250-005-E3
ルミパルスプレスト PROGRP | 富士レビオ株式会社 | 22000AMX01622000 | 5D550 | Pro GRP | 0000 |  | 023 | 血清 | 052 | 化学・生物発光イムノアッセイ(CLEIA) | 01 | 定量値 | [6 empty] | 5D550-0000-023-052-01 | E4051 | ガストリン放出ペプチド前駆体 | 0000 |  | 250 | 血清 | 006 | 化学・生物発光イムノアッセイ(CLEIA)_ルミパルスプレスト PROGRP | E3 | pg/mL | [24 empty] | ガストリン放出ペプチド前駆体(ProGRP) | E4051-0000-250-006-E3
ルミパルス PROGRP | 富士レビオ株式会社 | 22400AMX00707000 | 5D550 | Pro GRP | 0000 |  | 023 | 血清 | 052 | 化学・生物発光イムノアッセイ(CLEIA) | 01 | 定量値 | [6 empty] | 5D550-0000-023-052-01 | E4051 | ガストリン放出ペプチド前駆体 | 0000 |  | 250 | 血清 | 007 | 化学・生物発光イムノアッセイ(CLEIA)_ルミパルス PROGRP | E3 | pg/mL | [24 empty] | ガストリン放出ペプチド前駆体(ProGRP) | E4051-0000-250-007-E3
エンドトキシン-シングルテストワコー | 富士フイルム和光純薬株式会社 | 20600AMZ00967000 | 5E046 | エンドトキシン | 0000 |  | 022 | 血漿 | 297 | ゲル化反応 | 01 | 定量値 | [6 empty] | 5E046-0000-022-297-01 | V1028 | エンドトキシン | 0000 |  | 240 | 血漿 | 001 | 比濁時間分析法_エンドトキシン-シングルテストワコー | E3 | pg/mL | 243 | 血漿(ヘパリン入り) | [22 empty] | エンドトキシン | V1028-0000-240-001-E3 | (変更前)JLAC10分析物コード5E049
トキシカラーLS-50Mセット | 生化学工業株式会社 | － | 5E047 | エンドトキシン(トキシカラー) | 0000 |  | 019 | 全血(添加物入り) | 271 | 可視吸光光度法 | 01 | 定量値 | [6 empty] | 5E047-0000-019-271-01 | V1028 | エンドトキシン | 0000 |  | 211 | 全血(静脈血、添加物入り) | 003 | 可視吸光光度法_トキシカラーLS-50Mセット | F8 | U/mL | 213 | 全血(静脈血、ヘパリン入り) | [22 empty] | エンドトキシンン(トキシカラー) | V1028-0000-211-003-F8
エンドスペーシーES-50Mセット | 生化学工業株式会社 | － | 5E048 | エンドトキシン(エンドスペシー) | 0000 |  | 019 | 全血(添加物入り) | 271 | 可視吸光光度法 | 01 | 定量値 | [6 empty] | 5E048-0000-019-271-01 | V1028 | エンドトキシン | 0000 |  | 211 | 全血(静脈血、添加物入り) | 002 | 可視吸光光度法_エンドスペーシーES-50Mセット | F8 | U/mL | 213 | 全血(静脈血、ヘパリン入り) | [22 empty] | エンドトキシン(エンドスペシー) | V1028-0000-211-002-F8
イムノティクルス オート3 RPR | 株式会社エイアンドティー | 21700AMZ00718000 | 5E074 | RPR法 | 0000 |  | 023 | 血清 | 062 | ラテックス凝集比濁法 | 00 | [7 empty] | 5E074-0000-023-062-00 | V1055 | 梅毒血清反応 | 0000 |  | 250 | 血清 | 001 | ラテックス凝集比濁法_イムノティクルス オート3 RPR | 00 | 依頼 | 242 | 血漿(EDTA入り) | 243 | 血漿(ヘパリン入り) | 244 | 血漿(クエン酸入り) | [18 empty] | 梅毒血清反応(STS)-依頼 | V1055-0000-250-001-00 | (変更)JLAC10識別コード0000
イムノティクルス オート3 RPR | 株式会社エイアンドティー | 21700AMZ00718000 | 5E074 | RPR法 | 0000 |  | 023 | 血清 | 062 | ラテックス凝集比濁法 | 11 | 判 定 | [6 empty] | 5E074-0000-023-062-11 | V1055 | 梅毒血清反応 | 0000 |  | 250 | 血清 | 001 | ラテックス凝集比濁法_イムノティクルス オート3 RPR | 02 | 定性･判定 | [24 empty] | 梅毒血清反応(STS)-判定 | V1055-0000-250-001-02 | (変更前)JLAC11識別コード:0001 ＊2025年2月
イムノティクルス オート3 RPR | 株式会社エイアンドティー | 21700AMZ00718000 | 5E074 | RPR法 | 0000 |  | 023 | 血清 | 062 | ラテックス凝集比濁法 | 01 | 定量値 | [6 empty] | 5E074-0000-023-062-01 | V1055 | 梅毒血清反応 | 0000 |  | 250 | 血清 | 001 | ラテックス凝集比濁法_イムノティクルス オート3 RPR | F2 | U | [24 empty] | 梅毒血清反応(STS)-測定値 | V1055-0000-250-001-F2 | (変更前)JLAC11識別コード:0002 ＊2025年2月
LASAY オート RPR | 株式会社シマ研究所 | 21600AMZ00529000 | 5E074 | RPR法 | 0000 |  | 023 | 血清 | 062 | ラテックス凝集比濁法 | 00 | [7 empty] | 5E074-0000-023-062-00 | V1055 | 梅毒血清反応 | 0000 |  | 250 | 血清 | 002 | ラテックス凝集比濁法_LASAY オート RPR | 00 | 依頼 | 242 | 血漿(EDTA入り) | 243 | 血漿(ヘパリン入り) | 244 | 血漿(クエン酸入り) | [18 empty] | 梅毒血清反応(STS)-依頼 | V1055-0000-250-002-00 | (変更)JLAC10識別コード0000
LASAY オート RPR | 株式会社シマ研究所 | 21600AMZ00529000 | 5E074 | RPR法 | 0000 |  | 023 | 血清 | 062 | ラテックス凝集比濁法 | 11 | 判 定 | [6 empty] | 5E074-0000-023-062-11 | V1055 | 梅毒血清反応 | 0000 |  | 250 | 血清 | 002 | ラテックス凝集比濁法_LASAY オート RPR | 02 | 定性･判定 | [24 empty] | 梅毒血清反応(STS)-判定 | V1055-0000-250-002-02 | (変更前)JLAC11識別コード:0001 ＊2025年2月
LASAY オート RPR | 株式会社シマ研究所 | 21600AMZ00529000 | 5E074 | RPR法 | 0000 |  | 023 | 血清 | 062 | ラテックス凝集比濁法 | 01 | 定量値 | [6 empty] | 5E074-0000-023-062-01 | V1055 | 梅毒血清反応 | 0000 |  | 250 | 血清 | 002 | ラテックス凝集比濁法_LASAY オート RPR | F2 | U | [24 empty] | 梅毒血清反応(STS)-測定値 | V1055-0000-250-002-F2 | (変更前)JLAC11識別コード:0002 ＊2025年2月
ラピディアオート RPR | 株式会社シマ研究所 | 21900AMX01765000 | 5E074 | RPR法 | 0000 |  | 023 | 血清 | 062 | ラテックス凝集比濁法 | 00 | [7 empty] | 5E074-0000-023-062-00 | V1055 | 梅毒血清反応 | 0000 |  | 250 | 血清 | 003 | ラテックス凝集比濁法_ラピディアオート RPR | 00 | 依頼 | 242 | 血漿(EDTA入り) | 243 | 血漿(ヘパリン入り) | 244 | 血漿(クエン酸入り) | [18 empty] | 梅毒血清反応(STS)-依頼 | V1055-0000-250-003-00 | (変更)JLAC10識別コード0000
ラピディアオート RPR | 株式会社シマ研究所 | 21900AMX01765000 | 5E074 | RPR法 | 0000 |  | 023 | 血清 | 062 | ラテックス凝集比濁法 | 11 | 判 定 | [6 empty] | 5E074-0000-023-062-11 | V1055 | 梅毒血清反応 | 0000 |  | 250 | 血清 | 003 | ラテックス凝集比濁法_ラピディアオート RPR | 02 | 定性･判定 | [24 empty] | 梅毒血清反応(STS)-判定 | V1055-0000-250-003-02 | (変更前)JLAC11識別コード:0001 ＊2025年2月
ラピディアオート RPR | 株式会社シマ研究所 | 21900AMX01765000 | 5E074 | RPR法 | 0000 |  | 023 | 血清 | 062 | ラテックス凝集比濁法 | 01 | 定量値 | [6 empty] | 5E074-0000-023-062-01 | V1055 | 梅毒血清反応 | 0000 |  | 250 | 血清 | 003 | ラテックス凝集比濁法_ラピディアオート RPR | F2 | U | [24 empty] | 梅毒血清反応(STS)-測定値 | V1055-0000-250-003-F2 | (変更前)JLAC11識別コード:0002 ＊2025年2月
メディエース RPR | 積水メディカル株式会社 | 21200AMZ00424000 | 5E074 | RPR法 | 0000 |  | 023 | 血清 | 062 | ラテックス凝集比濁法 | 00 | [7 empty] | 5E074-0000-023-062-00 | V1055 | 梅毒血清反応 | 0000 |  | 250 | 血清 | 004 | ラテックス凝集比濁法_メディエース RPR | 00 | 依頼 | [24 empty] | 梅毒血清反応(STS)-依頼 | V1055-0000-250-004-00 | (変更)JLAC10識別コード0000
メディエース RPR | 積水メディカル株式会社 | 21200AMZ00424000 | 5E074 | RPR法 | 0000 |  | 023 | 血清 | 062 | ラテックス凝集比濁法 | 11 | 判 定 | [6 empty] | 5E074-0000-023-062-11 | V1055 | 梅毒血清反応 | 0000 |  | 250 | 血清 | 004 | ラテックス凝集比濁法_メディエース RPR | 02 | 定性･判定 | [24 empty] | 梅毒血清反応(STS)-判定 | V1055-0000-250-004-02 | (変更前)JLAC11識別コード:0001 ＊2025年2月
メディエース RPR | 積水メディカル株式会社 | 21200AMZ00424000 | 5E074 | RPR法 | 0000 |  | 023 | 血清 | 062 | ラテックス凝集比濁法 | 01 | 定量値 | [6 empty] | 5E074-0000-023-062-01 | V1055 | 梅毒血清反応 | 0000 |  | 250 | 血清 | 004 | ラテックス凝集比濁法_メディエース RPR | F2 | U | [24 empty] | 梅毒血清反応(STS)-測定値 | V1055-0000-250-004-F2 | (変更前)JLAC11識別コード:0002 ＊2025年2月
メディエースRPR「N」 | 積水メディカル株式会社 | 21800AMX10419000 | 5E074 | RPR法 | 0000 |  | 023 | 血清 | 062 | ラテックス凝集比濁法 | 00 | [7 empty] | 5E074-0000-023-062-00 | V1055 | 梅毒血清反応 | 0000 |  | 250 | 血清 | 005 | ラテックス凝集比濁法_メディエースRPR「N」 | 00 | 依頼 | [24 empty] | 梅毒血清反応(STS)-依頼 | V1055-0000-250-005-00 | (変更)JLAC10識別コード0000
メディエースRPR「N」 | 積水メディカル株式会社 | 21800AMX10419000 | 5E074 | RPR法 | 0000 |  | 023 | 血清 | 062 | ラテックス凝集比濁法 | 11 | 判 定 | [6 empty] | 5E074-0000-023-062-11 | V1055 | 梅毒血清反応 | 0000 |  | 250 | 血清 | 005 | ラテックス凝集比濁法_メディエースRPR「N」 | 02 | 定性･判定 | [24 empty] | 梅毒血清反応(STS)-判定 | V1055-0000-250-005-02 | (変更前)JLAC11識別コード:0001 ＊2025年2月
メディエースRPR「N」 | 積水メディカル株式会社 | 21800AMX10419000 | 5E074 | RPR法 | 0000 |  | 023 | 血清 | 062 | ラテックス凝集比濁法 | 01 | 定量値 | [6 empty] | 5E074-0000-023-062-01 | V1055 | 梅毒血清反応 | 0000 |  | 250 | 血清 | 005 | ラテックス凝集比濁法_メディエースRPR「N」 | F2 | U | [24 empty] | 梅毒血清反応(STS)-測定値 | V1055-0000-250-005-F2 | (変更前)JLAC11識別コード:0002 ＊2025年2月
ランリームSTS | シスメックス株式会社 | 21200AMZ00613000 | 5E074 | RPR法 | 0000 |  | 023 | 血清 | 063 | 免疫比朧法(ネフェロメトリー) | 00 | [7 empty] | 5E074-0000-023-063-00 | V1055 | 梅毒血清反応 | 0000 |  | 250 | 血清 | 006 | 免疫比朧法(ネフェロメトリ-)_ランリーム STS | 00 | 依頼 | [24 empty] | 梅毒血清反応(STS)-依頼 | V1055-0000-250-006-00 | (変更)JLAC10識別コード0000
ランリームSTS | シスメックス株式会社 | 21200AMZ00613000 | 5E074 | RPR法 | 0000 |  | 023 | 血清 | 063 | 免疫比朧法(ネフェロメトリー) | 11 | 判 定 | [6 empty] | 5E074-0000-023-063-11 | V1055 | 梅毒血清反応 | 0000 |  | 250 | 血清 | 006 | 免疫比朧法(ネフェロメトリ-)_ランリーム STS | 02 | 定性･判定 | [24 empty] | 梅毒血清反応(STS)-判定 | V1055-0000-250-006-02 | (変更前)JLAC11識別コード:0001 ＊2025年2月
ランリームSTS | シスメックス株式会社 | 21200AMZ00613000 | 5E074 | RPR法 | 0000 |  | 023 | 血清 | 063 | 免疫比朧法(ネフェロメトリー) | 01 | 定量値 | [6 empty] | 5E074-0000-023-063-01 | V1055 | 梅毒血清反応 | 0000 |  | 250 | 血清 | 006 | 免疫比朧法(ネフェロメトリ-)_ランリーム STS | F8 | U/mL | [24 empty] | 梅毒血清反応(STS)-測定値 | V1055-0000-250-006-F8 | (変更前)JLAC11識別コード:0002、結果単位コード:F8 ＊2025年2月
RPRテスト“三光” | 積水メディカル株式会社 | 15200EZZ00888000 | 5E074 | RPR法 | 0000 |  | 023 | 血清 | 117 | 粒子凝集反応 | 00 | [7 empty] | 5E074-0000-023-117-00 | V1055 | 梅毒血清反応 | 0000 |  | 250 | 血清 | 007 | 粒子凝集反応_RPRテスト“三光” | 00 | 依頼 | [24 empty] | 梅毒血清反応(STS)-依頼 | V1055-0000-250-007-00
RPRテスト“三光” | 積水メディカル株式会社 | 15200EZZ00888000 | 5E074 | RPR法 | 0000 |  | 023 | 血清 | 117 | 粒子凝集反応 | 11 | 判 定 | [6 empty] | 5E074-0000-023-117-11 | V1055 | 梅毒血清反応 | 0000 |  | 250 | 血清 | 007 | 粒子凝集反応_RPRテスト“三光” | 02 | 定性･判定 | [24 empty] | 梅毒血清反応(STS)-判定 | V1055-0000-250-007-02 | (変更前)JLAC11識別コード:0001 ＊2025年2月
RPRテスト“三光” | 積水メディカル株式会社 | 15200EZZ00888000 | 5E074 | RPR法 | 0000 |  | 023 | 血清 | 117 | 粒子凝集反応 | 05 | 希釈倍率 | [6 empty] | 5E074-0000-023-117-05 | V1055 | 梅毒血清反応 | 0000 |  | 250 | 血清 | 007 | 粒子凝集反応_RPRテスト“三光” | 06 | 倍 | [24 empty] | 梅毒血清反応(STS)-測定値 | V1055-0000-250-007-06 | (変更前)JLAC11識別コード:0002 ＊2025年2月
ニューカルジオスライド‘栄研’ | 栄研化学株式会社 | 15700EZZ00992000 | 5E074 | RPR法 | 1351 | 定性 | 023 | 血清 | 117 | 粒子凝集反応 | 11 | 判 定 | [6 empty] | 5E074-1351-023-117-11 | V1055 | 梅毒血清反応 | 0000 |  | 250 | 血清 | 008 | 粒子凝集反応_ニューカルジオスライド'栄研' | 02 | 定性･判定 | 242 | 血漿(EDTA入り) | 243 | 血漿(ヘパリン入り) | [20 empty] | 梅毒血清反応(STS)-判定 | V1055-0000-250-008-02 | (変更前)JLAC11識別コード:0001
RPRテスト「コクサイ」 | シスメックス株式会社 | 20100EZZ00026000 | 5E074 | RPR法 | 0000 |  | 023 | 血清 | 117 | 粒子凝集反応 | 00 | [7 empty] | 5E074-0000-023-117-00 | V1055 | 梅毒血清反応 | 0000 |  | 250 | 血清 | 009 | 粒子凝集反応_RPRテスト「コクサイ」 | 00 | 依頼 | 242 | 血漿(EDTA入り) | 243 | 血漿(ヘパリン入り) | [20 empty] | 梅毒血清反応(STS)-依頼 | V1055-0000-250-009-00
RPRテスト「コクサイ」 | シスメックス株式会社 | 20100EZZ00026000 | 5E074 | RPR法 | 0000 |  | 023 | 血清 | 117 | 粒子凝集反応 | 11 | 判 定 | [6 empty] | 5E074-0000-023-117-11 | V1055 | 梅毒血清反応 | 0000 |  | 250 | 血清 | 009 | 粒子凝集反応_RPRテスト「コクサイ」 | 02 | 定性･判定 | [24 empty] | 梅毒血清反応(STS)-判定 | V1055-0000-250-009-02 | (変更前)JLAC11識別コード:0001 ＊2025年2月
RPRテスト「コクサイ」 | シスメックス株式会社 | 20100EZZ00026000 | 5E074 | RPR法 | 0000 |  | 023 | 血清 | 117 | 粒子凝集反応 | 05 | 希釈倍率 | [6 empty] | 5E074-0000-023-117-05 | V1055 | 梅毒血清反応 | 0000 |  | 250 | 血清 | 009 | 粒子凝集反応_RPRテスト「コクサイ」 | 06 | 倍 | [24 empty] | 梅毒血清反応(STS)-測定値 | V1055-0000-250-009-06 | (変更前)JLAC11識別コード:0002 ＊2025年2月
アキュラスオート RPR | 株式会社シノテスト | 22900EZX00057000 | 5E074 | RPR法 | 0000 |  | 023 | 血清 | 062 | ラテックス凝集比濁法 | 00 | [7 empty] | 5E074-0000-023-062-00 | V1055 | 梅毒血清反応 | 0000 |  | 250 | 血清 | 010 | ラテックス凝集比濁法_アキュラスオート RPR | 00 | 依頼 | 242 | 血漿(EDTA入り) | 243 | 血漿(ヘパリン入り) | [20 empty] | 梅毒血清反応(STS)-依頼 | V1055-0000-250-010-00 | (変更)JLAC10識別コード0000
アキュラスオート RPR | 株式会社シノテスト | 22900EZX00057000 | 5E074 | RPR法 | 0000 |  | 023 | 血清 | 062 | ラテックス凝集比濁法 | 11 | 判 定 | [6 empty] | 5E074-0000-023-062-11 | V1055 | 梅毒血清反応 | 0000 |  | 250 | 血清 | 010 | ラテックス凝集比濁法_アキュラスオート RPR | 02 | 定性･判定 | [24 empty] | 梅毒血清反応(STS)-判定 | V1055-0000-250-010-02 | (変更前)JLAC11識別コード:0001 ＊2025年2月
アキュラスオート RPR | 株式会社シノテスト | 22900EZX00057000 | 5E074 | RPR法 | 0000 |  | 023 | 血清 | 062 | ラテックス凝集比濁法 | 01 | 定量値 | [6 empty] | 5E074-0000-023-062-01 | V1055 | 梅毒血清反応 | 0000 |  | 250 | 血清 | 010 | ラテックス凝集比濁法_アキュラスオート RPR | F2 | U | [24 empty] | 梅毒血清反応(STS)-測定値 | V1055-0000-250-010-F2 | (変更前)JLAC11識別コード:0002 ＊2025年2月
HISCL TPAB試薬 | 株式会社日本凍結乾燥研究所 | 22000AMX00898000 | 5E075 | 抗TP抗体 | 0000 |  | 023 | 血清 | 052 | 化学・生物発光イムノアッセイ（ＣＬＥＩＡ） | 00 | [7 empty] | 5E075-0000-023-052-00 | V1061 | 梅毒トレポネーマ抗体 | 0000 |  | 250 | 血清 | 003 | 化学・生物発光イムノアッセイ(CLEIA)_HISCL TPAb試薬 | 00 | 依頼 | 242 | 血漿(EDTA入り) | 243 | 血漿(ヘパリン入り) | [20 empty] | 梅毒トレポネーマ抗体-依頼 | V1061-0000-250-003-00 | (変更)JLAC10識別コード
HISCL TPAB試薬 | 株式会社日本凍結乾燥研究所 | 22000AMX00898000 | 5E075 | 抗TP抗体 | 0000 |  | 023 | 血清 | 052 | 化学・生物発光イムノアッセイ（ＣＬＥＩＡ） | 11 | 判 定 | [6 empty] | 5E075-0000-023-052-11 | V1061 | 梅毒トレポネーマ抗体 | 0000 |  | 250 | 血清 | 003 | 化学・生物発光イムノアッセイ(CLEIA)_HISCL TPAb試薬 | 02 | 定性･判定 | [24 empty] | 梅毒トレポネーマ抗体-判定 | V1061-0000-250-003-02 | (変更前)JLAC11識別コード:0001 ＊2025年2月
HISCL TPAB試薬 | 株式会社日本凍結乾燥研究所 | 22000AMX00898000 | 5E075 | 抗TP抗体 | 0000 |  | 023 | 血清 | 052 | 化学・生物発光イムノアッセイ（ＣＬＥＩＡ） | 33 | 陽性コントロール比 | [6 empty] | 5E075-0000-023-052-33 | V1061 | 梅毒トレポネーマ抗体 | 0000 |  | 250 | 血清 | 003 | 化学・生物発光イムノアッセイ(CLEIA)_HISCL TPAb試薬 | 34 | COI | [24 empty] | 梅毒トレポネーマ抗体-測定値 | V1061-0000-250-003-34 | (変更前)JLAC11識別コード:0002 ＊2025年2月
TPAB・アボット | アボットジャパン株式会社 | 21800AMX10442000 | 5E075 | 抗TP抗体 | 0000 |  | 023 | 血清 | 051 | 化学・生物発光イムノアッセイ（ＣＬＩＡ） | 00 | [7 empty] | 5E075-0000-023-051-00 | V1061 | 梅毒トレポネーマ抗体 | 0000 |  | 250 | 血清 | 004 | 化学・生物発光イムノアッセイ(CLIA)_TPAb・アボット | 00 | 依頼 | 242 | 血漿(EDTA入り) | 243 | 血漿(ヘパリン入り) | 244 | 血漿(クエン酸入り) | [18 empty] | 梅毒トレポネーマ抗体-依頼 | V1061-0000-250-004-00 | (変更)JLAC10識別コード
TPAB・アボット | アボットジャパン株式会社 | 21800AMX10442000 | 5E075 | 抗TP抗体 | 0000 |  | 023 | 血清 | 051 | 化学・生物発光イムノアッセイ（ＣＬＩＡ） | 11 | 判 定 | [6 empty] | 5E075-0000-023-051-11 | V1061 | 梅毒トレポネーマ抗体 | 0000 |  | 250 | 血清 | 004 | 化学・生物発光イムノアッセイ(CLIA)_TPAb・アボット | 02 | 定性･判定 | [24 empty] | 梅毒トレポネーマ抗体-判定 | V1061-0000-250-004-02 | (変更前)JLAC11識別コード:0001 ＊2025年2月
TPAB・アボット | アボットジャパン株式会社 | 21800AMX10442000 | 5E075 | 抗TP抗体 | 0000 |  | 023 | 血清 | 051 | 化学・生物発光イムノアッセイ（ＣＬＩＡ） | 33 | 陽性コントロール比 | [6 empty] | 5E075-0000-023-051-33 | V1061 | 梅毒トレポネーマ抗体 | 0000 |  | 250 | 血清 | 004 | 化学・生物発光イムノアッセイ(CLIA)_TPAb・アボット | 34 | COI | [24 empty] | 梅毒トレポネーマ抗体-測定値 | V1061-0000-250-004-34 | (変更前)JLAC11識別コード:0002 ＊2025年2月
エクルーシス試薬 ANTI－TP | ロシュ・ダイアグノスティックス株式会社 | 22700AMX00631000 | 5E075 | 抗TP抗体 | 0000 |  | 023 | 血清 | 053 | 化学・生物発光イムノアッセイ（ＥＣＬＩＡ） | 00 | [7 empty] | 5E075-0000-023-053-00 | V1061 | 梅毒トレポネーマ抗体 | 0000 |  | 250 | 血清 | 006 | 化学・生物発光イムノアッセイ（ECLIA）_エクルーシス試薬 ANTI－TP | 00 | 依頼 | 242 | 血漿(EDTA入り) | 243 | 血漿(ヘパリン入り) | [20 empty] | 梅毒トレポネーマ抗体-依頼 | V1061-0000-250-006-00 | (変更)JLAC10識別コード
エクルーシス試薬 ANTI－TP | ロシュ・ダイアグノスティックス株式会社 | 22700AMX00631000 | 5E075 | 抗TP抗体 | 0000 |  | 023 | 血清 | 053 | 化学・生物発光イムノアッセイ（ＥＣＬＩＡ） | 11 | 判 定 | [6 empty] | 5E075-0000-023-053-11 | V1061 | 梅毒トレポネーマ抗体 | 0000 |  | 250 | 血清 | 006 | 化学・生物発光イムノアッセイ（ECLIA）_エクルーシス試薬 ANTI－TP | 02 | 定性･判定 | [24 empty] | 梅毒トレポネーマ抗体-判定 | V1061-0000-250-006-02 | (変更前)JLAC11識別コード:0001 ＊2025年2月
エクルーシス試薬 ANTI－TP | ロシュ・ダイアグノスティックス株式会社 | 22700AMX00631000 | 5E075 | 抗TP抗体 | 0000 |  | 023 | 血清 | 053 | 化学・生物発光イムノアッセイ（ＥＣＬＩＡ） | 33 | 陽性コントロール比 | [6 empty] | 5E075-0000-023-053-33 | V1061 | 梅毒トレポネーマ抗体 | 0000 |  | 250 | 血清 | 006 | 化学・生物発光イムノアッセイ（ECLIA）_エクルーシス試薬 ANTI－TP | 34 | COI | [24 empty] | 梅毒トレポネーマ抗体-測定値 | V1061-0000-250-006-34 | (変更前)JLAC11識別コード:0002 ＊2025年2月
エバテストTP | 島津ダイアグノスティクス株式会社 | 21100AMZ00440000 | 5E075 | 抗TP抗体 | 0000 |  | 023 | 血清 | 041 | 蛍光イムノアッセイ(FIA) | 00 | [7 empty] | 5E075-0000-023-041-00 | V1061 | 梅毒トレポネーマ抗体 | 0000 |  | 250 | 血清 | 007 | 蛍光イムノアッセイ(FIA)_エバテストTP | 00 | 依頼 | [24 empty] | 梅毒トレポネーマ抗体-依頼 | V1061-0000-250-007-00 | (変更)JLAC10識別コード
エバテストTP | 島津ダイアグノスティクス株式会社 | 21100AMZ00440000 | 5E075 | 抗TP抗体 | 0000 |  | 023 | 血清 | 041 | 蛍光イムノアッセイ(FIA) | 11 | 判 定 | [6 empty] | 5E075-0000-023-041-11 | V1061 | 梅毒トレポネーマ抗体 | 0000 |  | 250 | 血清 | 007 | 蛍光イムノアッセイ(FIA)_エバテストTP | 02 | 定性･判定 | [24 empty] | 梅毒トレポネーマ抗体-判定 | V1061-0000-250-007-02 | (変更前)JLAC11識別コード:0001 ＊2025年2月
エバテストTP | 島津ダイアグノスティクス株式会社 | 21100AMZ00440000 | 5E075 | 抗TP抗体 | 0000 |  | 023 | 血清 | 041 | 蛍光イムノアッセイ(FIA) | 33 | 陽性コントロール比 | [6 empty] | 5E075-0000-023-041-33 | V1061 | 梅毒トレポネーマ抗体 | 0000 |  | 250 | 血清 | 007 | 蛍光イムノアッセイ(FIA)_エバテストTP | 34 | COI | [24 empty] | 梅毒トレポネーマ抗体-測定値 | V1061-0000-250-007-34 | (変更前)JLAC11識別コード:0002 ＊2025年2月
ケミルミ TP抗体(梅毒) | シーメンスヘルスケア・ダイアグノスティクス株式会社 | 22500AMX01826000 | 5E075 | 抗TP抗体 | 0000 |  | 023 | 血清 | 051 | 化学・生物発光イムノアッセイ（ＣＬＩＡ） | 00 | [7 empty] | 5E075-0000-023-051-00 | V1061 | 梅毒トレポネーマ抗体 | 0000 |  | 250 | 血清 | 008 | 化学・生物発光イムノアッセイ(CLIA)_ケミルミ TP抗体（梅毒） | 00 | 依頼 | 242 | 血漿(EDTA入り) | 243 | 血漿(ヘパリン入り) | 244 | 血漿(クエン酸入り) | [18 empty] | 梅毒トレポネーマ抗体-依頼 | V1061-0000-250-008-00 | (変更)JLAC10識別コード
ケミルミ TP抗体(梅毒) | シーメンスヘルスケア・ダイアグノスティクス株式会社 | 22500AMX01826000 | 5E075 | 抗TP抗体 | 0000 |  | 023 | 血清 | 051 | 化学・生物発光イムノアッセイ（ＣＬＩＡ） | 11 | 判 定 | [6 empty] | 5E075-0000-023-051-11 | V1061 | 梅毒トレポネーマ抗体 | 0000 |  | 250 | 血清 | 008 | 化学・生物発光イムノアッセイ(CLIA)_ケミルミ TP抗体（梅毒） | 02 | 定性･判定 | [24 empty] | 梅毒トレポネーマ抗体-判定 | V1061-0000-250-008-02 | (変更)JLAC10識別コード
ケミルミ TP抗体(梅毒) | シーメンスヘルスケア・ダイアグノスティクス株式会社 | 22500AMX01826000 | 5E075 | 抗TP抗体 | 0000 |  | 023 | 血清 | 051 | 化学・生物発光イムノアッセイ（ＣＬＩＡ） | 33 | 陽性コントロール比 | [6 empty] | 5E075-0000-023-051-33 | V1061 | 梅毒トレポネーマ抗体 | 0000 |  | 250 | 血清 | 008 | 化学・生物発光イムノアッセイ(CLIA)_ケミルミ TP抗体（梅毒） | 60 | index | [24 empty] | 梅毒トレポネーマ抗体-測定値 | V1061-0000-250-008-60 | (変更前)JLAC11識別コード:0002、結果単位コード:34 ＊2025年2月
スフィアライト TP | 富士フイルム和光純薬株式会社 | 21300AMZ00447000 | 5E075 | 抗TP抗体 | 0000 |  | 023 | 血清 | 052 | 化学・生物発光イムノアッセイ（ＣＬＥＩＡ） | 00 | [7 empty] | 5E075-0000-023-052-00 | V1061 | 梅毒トレポネーマ抗体 | 0000 |  | 250 | 血清 | 009 | 化学・生物発光イムノアッセイ(CLEIA)_スフィアライト TP | 00 | 依頼 | 242 | 血漿(EDTA入り) | 243 | 血漿(ヘパリン入り) | 244 | 血漿(クエン酸入り) | [18 empty] | 梅毒トレポネーマ抗体-依頼 | V1061-0000-250-009-00 | (変更)JLAC10識別コード
スフィアライト TP | 富士フイルム和光純薬株式会社 | 21300AMZ00447000 | 5E075 | 抗TP抗体 | 0000 |  | 023 | 血清 | 052 | 化学・生物発光イムノアッセイ（ＣＬＥＩＡ） | 11 | 判 定 | [6 empty] | 5E075-0000-023-052-11 | V1061 | 梅毒トレポネーマ抗体 | 0000 |  | 250 | 血清 | 009 | 化学・生物発光イムノアッセイ(CLEIA)_スフィアライト TP | 02 | 定性･判定 | [24 empty] | 梅毒トレポネーマ抗体-判定 | V1061-0000-250-009-02 | (変更前)JLAC11識別コード:0001 ＊2025年2月
スフィアライト TP | 富士フイルム和光純薬株式会社 | 21300AMZ00447000 | 5E075 | 抗TP抗体 | 0000 |  | 023 | 血清 | 052 | 化学・生物発光イムノアッセイ（ＣＬＥＩＡ） | 33 | 陽性コントロール比 | [6 empty] | 5E075-0000-023-052-33 | V1061 | 梅毒トレポネーマ抗体 | 0000 |  | 250 | 血清 | 009 | 化学・生物発光イムノアッセイ(CLEIA)_スフィアライト TP | 34 | COI | [24 empty] | 梅毒トレポネーマ抗体-測定値 | V1061-0000-250-009-34 | (変更前)JLAC11識別コード:0002 ＊2025年2月
ビトロス TP抗体 | オーソ・クリニカル・ダイアグノスティックス株式会社 | 22700AMX00615000 | 5E075 | 抗TP抗体 | 0000 |  | 023 | 血清 | 052 | 化学・生物発光イムノアッセイ（ＣＬＥＩＡ） | 00 | [7 empty] | 5E075-0000-023-052-00 | V1061 | 梅毒トレポネーマ抗体 | 0000 |  | 250 | 血清 | 010 | 化学・生物発光イムノアッセイ(CLEIA)_ビトロス TP抗体 | 00 | 依頼 | 242 | 血漿(EDTA入り) | 243 | 血漿(ヘパリン入り) | 244 | 血漿(クエン酸入り) | [18 empty] | 梅毒トレポネーマ抗体-依頼 | V1061-0000-250-010-00 | (変更)JLAC10識別コード
ビトロス TP抗体 | オーソ・クリニカル・ダイアグノスティックス株式会社 | 22700AMX00615000 | 5E075 | 抗TP抗体 | 0000 |  | 023 | 血清 | 052 | 化学・生物発光イムノアッセイ（ＣＬＥＩＡ） | 11 | 判 定 | [6 empty] | 5E075-0000-023-052-11 | V1061 | 梅毒トレポネーマ抗体 | 0000 |  | 250 | 血清 | 010 | 化学・生物発光イムノアッセイ(CLEIA)_ビトロス TP抗体 | 02 | 定性･判定 | [24 empty] | 梅毒トレポネーマ抗体-判定 | V1061-0000-250-010-02 | (変更前)JLAC11識別コード:0001 ＊2025年2月
ビトロス TP抗体 | オーソ・クリニカル・ダイアグノスティックス株式会社 | 22700AMX00615000 | 5E075 | 抗TP抗体 | 0000 |  | 023 | 血清 | 052 | 化学・生物発光イムノアッセイ（ＣＬＥＩＡ） | 33 | 陽性コントロール比 | [6 empty] | 5E075-0000-023-052-33 | V1061 | 梅毒トレポネーマ抗体 | 0000 |  | 250 | 血清 | 010 | 化学・生物発光イムノアッセイ(CLEIA)_ビトロス TP抗体 | 34 | COI | [24 empty] | 梅毒トレポネーマ抗体-測定値 | V1061-0000-250-010-34 | (変更前)JLAC11識別コード:0002 ＊2025年2月
ルミパルスⅡ TP－N | 富士レビオ株式会社 | 20700AMZ00226000 | 5E075 | 抗TP抗体 | 0000 |  | 023 | 血清 | 052 | 化学・生物発光イムノアッセイ（ＣＬＥＩＡ） | 00 | [7 empty] | 5E075-0000-023-052-00 | V1061 | 梅毒トレポネーマ抗体 | 0000 |  | 250 | 血清 | 011 | 化学・生物発光イムノアッセイ(CLEIA)_ルミパルスⅡ TP－N | 00 | 依頼 | 242 | 血漿(EDTA入り) | 243 | 血漿(ヘパリン入り) | [20 empty] | 梅毒トレポネーマ抗体-依頼 | V1061-0000-250-011-00 | (変更)JLAC10識別コード
ルミパルスⅡ TP－N | 富士レビオ株式会社 | 20700AMZ00226000 | 5E075 | 抗TP抗体 | 0000 |  | 023 | 血清 | 052 | 化学・生物発光イムノアッセイ（ＣＬＥＩＡ） | 11 | 判 定 | [6 empty] | 5E075-0000-023-052-11 | V1061 | 梅毒トレポネーマ抗体 | 0000 |  | 250 | 血清 | 011 | 化学・生物発光イムノアッセイ(CLEIA)_ルミパルスⅡ TP－N | 02 | 定性･判定 | [24 empty] | 梅毒トレポネーマ抗体-判定 | V1061-0000-250-011-02 | (変更前)JLAC11識別コード:0001 ＊2025年2月
ルミパルスⅡ TP－N | 富士レビオ株式会社 | 20700AMZ00226000 | 5E075 | 抗TP抗体 | 0000 |  | 023 | 血清 | 052 | 化学・生物発光イムノアッセイ（ＣＬＥＩＡ） | 33 | 陽性コントロール比 | [6 empty] | 5E075-0000-023-052-33 | V1061 | 梅毒トレポネーマ抗体 | 0000 |  | 250 | 血清 | 011 | 化学・生物発光イムノアッセイ(CLEIA)_ルミパルスⅡ TP－N | 34 | COI | [24 empty] | 梅毒トレポネーマ抗体-測定値 | V1061-0000-250-011-34 | (変更前)JLAC11識別コード:0002 ＊2025年2月
ルミパルスプレスト TP | 富士レビオ株式会社 | 21500AMZ00417000 | 5E075 | 抗TP抗体 | 0000 |  | 023 | 血清 | 052 | 化学・生物発光イムノアッセイ（ＣＬＥＩＡ） | 00 | [7 empty] | 5E075-0000-023-052-00 | V1061 | 梅毒トレポネーマ抗体 | 0000 |  | 250 | 血清 | 012 | 化学・生物発光イムノアッセイ（CLEIA）_ルミパルスプレスト TP | 00 | 依頼 | 242 | 血漿(EDTA入り) | 243 | 血漿(ヘパリン入り) | 244 | 血漿(クエン酸入り) | [18 empty] | 梅毒トレポネーマ抗体-依頼 | V1061-0000-250-012-00 | (変更)JLAC10識別コード
ルミパルスプレスト TP | 富士レビオ株式会社 | 21500AMZ00417000 | 5E075 | 抗TP抗体 | 0000 |  | 023 | 血清 | 052 | 化学・生物発光イムノアッセイ（ＣＬＥＩＡ） | 11 | 判 定 | [6 empty] | 5E075-0000-023-052-11 | V1061 | 梅毒トレポネーマ抗体 | 0000 |  | 250 | 血清 | 012 | 化学・生物発光イムノアッセイ（CLEIA）_ルミパルスプレスト TP | 02 | 定性･判定 | [24 empty] | 梅毒トレポネーマ抗体-判定 | V1061-0000-250-012-02 | (変更前)JLAC11識別コード:0001 ＊2025年2月
ルミパルスプレスト TP | 富士レビオ株式会社 | 21500AMZ00417000 | 5E075 | 抗TP抗体 | 0000 |  | 023 | 血清 | 052 | 化学・生物発光イムノアッセイ（ＣＬＥＩＡ） | 33 | 陽性コントロール比 | [6 empty] | 5E075-0000-023-052-33 | V1061 | 梅毒トレポネーマ抗体 | 0000 |  | 250 | 血清 | 012 | 化学・生物発光イムノアッセイ（CLEIA）_ルミパルスプレスト TP | 34 | COI | [24 empty] | 梅毒トレポネーマ抗体-測定値 | V1061-0000-250-012-34 | (変更前)JLAC11識別コード:0002 ＊2025年2月
梅毒HA抗原 | 富士レビオ株式会社 | 14300EZZ00293000 | 5E075 | 抗TP抗体 | 0000 |  | 023 | 血清 | 103 | 受身赤血球凝集反応(PHA法) | 00 | [7 empty] | 5E075-0000-023-103-00 | V1061 | 梅毒トレポネーマ抗体 | 0000 |  | 250 | 血清 | 013 | 受身赤血球凝集反応(PHA法)_梅毒HA抗原 | 00 | 依頼 | [24 empty] | 梅毒トレポネーマ抗体-依頼 | V1061-0000-250-013-00
梅毒HA抗原 | 富士レビオ株式会社 | 14300EZZ00293000 | 5E075 | 抗TP抗体 | 0000 |  | 023 | 血清 | 103 | 受身赤血球凝集反応(PHA法) | 11 | 判定 | [6 empty] | 5E075-0000-023-103-11 | V1061 | 梅毒トレポネーマ抗体 | 0000 |  | 250 | 血清 | 013 | 受身赤血球凝集反応(PHA法)_梅毒HA抗原 | 02 | 定性･判定 | [24 empty] | 梅毒トレポネーマ抗体-判定 | V1061-0000-250-013-02 | (変更前)JLAC11識別コード:0001 ＊2025年2月
梅毒HA抗原 | 富士レビオ株式会社 | 14300EZZ00293000 | 5E075 | 抗TP抗体 | 0000 |  | 023 | 血清 | 103 | 受身赤血球凝集反応(PHA法) | 05 | 希釈倍率 | [6 empty] | 5E075-0000-023-103-05 | V1061 | 梅毒トレポネーマ抗体 | 0000 |  | 250 | 血清 | 013 | 受身赤血球凝集反応(PHA法)_梅毒HA抗原 | 06 | 倍 | [24 empty] | 梅毒トレポネーマ抗体-抗体価 | V1061-0000-250-013-06 | (変更前)JLAC11識別コード:0002 ＊2025年2月
セロディア－TP | 富士レビオ株式会社 | 16100EZZ01265000 | 5E075 | 抗TP抗体 | 0000 |  | 023 | 血清 | 104 | 逆受身赤血球凝集反応(RPHA法) | 00 | [7 empty] | 5E075-0000-023-104-00 | V1061 | 梅毒トレポネーマ抗体 | 0000 |  | 250 | 血清 | 014 | 逆受身赤血球凝集反応(RPHA法)_セロディア－TP | 00 | 依頼 | [24 empty] | 梅毒トレポネーマ抗体-依頼 | V1061-0000-250-014-00 | (変更)JLAC10識別コード
セロディア－TP | 富士レビオ株式会社 | 16100EZZ01265000 | 5E075 | 抗TP抗体 | 0000 |  | 023 | 血清 | 104 | 逆受身赤血球凝集反応(RPHA法) | 11 | 判 定 | [6 empty] | 5E075-0000-023-104-11 | V1061 | 梅毒トレポネーマ抗体 | 0000 |  | 250 | 血清 | 014 | 逆受身赤血球凝集反応(RPHA法)_セロディア－TP | 02 | 定性･判定 | [24 empty] | 梅毒トレポネーマ抗体-判定 | V1061-0000-250-014-02 | (変更前)JLAC11識別コード:0001 ＊2025年2月
セロディア－TP | 富士レビオ株式会社 | 16100EZZ01265000 | 5E075 | 抗TP抗体 | 0000 |  | 023 | 血清 | 104 | 逆受身赤血球凝集反応(RPHA法) | 05 | 希釈倍率 | [6 empty] | 5E075-0000-023-104-05 | V1061 | 梅毒トレポネーマ抗体 | 0000 |  | 250 | 血清 | 014 | 逆受身赤血球凝集反応(RPHA法)_セロディア－TP | 06 | 倍 | [24 empty] | 梅毒トレポネーマ抗体-測定値 | V1061-0000-250-014-06 | (変更前)JLAC11識別コード:0002 ＊2025年2月
LASAY オート TP AB | 株式会社シマ研究所 | 21400AMZ00551000 | 5E075 | 抗TP抗体 | 0000 |  | 023 | 血清 | 062 | ラテックス凝集比濁法 | 00 | [7 empty] | 5E075-0000-023-062-00 | V1061 | 梅毒トレポネーマ抗体 | 0000 |  | 250 | 血清 | 015 | ラテックス凝集比濁法_LASAY オート TP Ab | 00 | 依頼 | 242 | 血漿(EDTA入り) | 243 | 血漿(ヘパリン入り) | [20 empty] | 梅毒トレポネーマ抗体-依頼 | V1061-0000-250-015-00 | (変更)JLAC10識別コード
LASAY オート TP AB | 株式会社シマ研究所 | 21400AMZ00551000 | 5E075 | 抗TP抗体 | 0000 |  | 023 | 血清 | 062 | ラテックス凝集比濁法 | 11 | 判 定 | [6 empty] | 5E075-0000-023-062-11 | V1061 | 梅毒トレポネーマ抗体 | 0000 |  | 250 | 血清 | 015 | ラテックス凝集比濁法_LASAY オート TP Ab | 02 | 定性･判定 | [24 empty] | 梅毒トレポネーマ抗体-判定 | V1061-0000-250-015-02 | (変更前)JLAC11識別コード:0001 ＊2025年2月
LASAY オート TP AB | 株式会社シマ研究所 | 21400AMZ00551000 | 5E075 | 抗TP抗体 | 0000 |  | 023 | 血清 | 062 | ラテックス凝集比濁法 | 01 | 定量値 | [6 empty] | 5E075-0000-023-062-01 | V1061 | 梅毒トレポネーマ抗体 | 0000 |  | 250 | 血清 | 015 | ラテックス凝集比濁法_LASAY オート TP Ab | F8 | U/mL | [24 empty] | 梅毒トレポネーマ抗体-測定値 | V1061-0000-250-015-F8 | (変更前)JLAC11識別コード:0002 ＊2025年2月
アキュラスオート TP抗体 | 株式会社シノテスト | 21400AMZ00554000 | 5E075 | 抗TP抗体 | 0000 |  | 023 | 血清 | 062 | ラテックス凝集比濁法 | 00 | [7 empty] | 5E075-0000-023-062-00 | V1061 | 梅毒トレポネーマ抗体 | 0000 |  | 250 | 血清 | 016 | ラテックス凝集比濁法_アキュラスオート TP抗体 | 00 | 依頼 | 242 | 血漿(EDTA入り) | 243 | 血漿(ヘパリン入り) | [20 empty] | 梅毒トレポネーマ抗体-依頼 | V1061-0000-250-016-00 | (変更)JLAC10識別コード
アキュラスオート TP抗体 | 株式会社シノテスト | 21400AMZ00554000 | 5E075 | 抗TP抗体 | 0000 |  | 023 | 血清 | 062 | ラテックス凝集比濁法 | 11 | 判 定 | [6 empty] | 5E075-0000-023-062-11 | V1061 | 梅毒トレポネーマ抗体 | 0000 |  | 250 | 血清 | 016 | ラテックス凝集比濁法_アキュラスオート TP抗体 | 02 | 定性･判定 | [24 empty] | 梅毒トレポネーマ抗体-判定 | V1061-0000-250-016-02 | (変更前)JLAC11識別コード:0001 ＊2025年2月
アキュラスオート TP抗体 | 株式会社シノテスト | 21400AMZ00554000 | 5E075 | 抗TP抗体 | 0000 |  | 023 | 血清 | 062 | ラテックス凝集比濁法 | 33 | 陽性コントロール比 | [6 empty] | 5E075-0000-023-062-33 | V1061 | 梅毒トレポネーマ抗体 | 0000 |  | 250 | 血清 | 016 | ラテックス凝集比濁法_アキュラスオート TP抗体 | 34 | COI | [24 empty] | 梅毒トレポネーマ抗体-測定値 | V1061-0000-250-016-34 | (変更前)JLAC11識別コード:0002 ＊2025年2月
イムノティクルス オート3 TP | 株式会社エイアンドティー | 21700AMZ00717000 | 5E075 | 抗TP抗体 | 0000 |  | 023 | 血清 | 062 | ラテックス凝集比濁法 | 00 | [7 empty] | 5E075-0000-023-062-00 | V1061 | 梅毒トレポネーマ抗体 | 0000 |  | 250 | 血清 | 018 | ラテックス凝集比濁法_イムノティクルス オート3 TP | 00 | 依頼 | 242 | 血漿(EDTA入り) | 243 | 血漿(ヘパリン入り) | 244 | 血漿(クエン酸入り) | [18 empty] | 梅毒トレポネーマ抗体-依頼 | V1061-0000-250-018-00 | (変更)JLAC10識別コード
イムノティクルス オート3 TP | 株式会社エイアンドティー | 21700AMZ00717000 | 5E075 | 抗TP抗体 | 0000 |  | 023 | 血清 | 062 | ラテックス凝集比濁法 | 11 | 判 定 | [6 empty] | 5E075-0000-023-062-11 | V1061 | 梅毒トレポネーマ抗体 | 0000 |  | 250 | 血清 | 018 | ラテックス凝集比濁法_イムノティクルス オート3 TP | 02 | 定性･判定 | [24 empty] | 梅毒トレポネーマ抗体-判定 | V1061-0000-250-018-02 | (変更前)JLAC11識別コード:0001 ＊2025年2月
イムノティクルス オート3 TP | 株式会社エイアンドティー | 21700AMZ00717000 | 5E075 | 抗TP抗体 | 0000 |  | 023 | 血清 | 062 | ラテックス凝集比濁法 | 01 | 定量値 | [6 empty] | 5E075-0000-023-062-01 | V1061 | 梅毒トレポネーマ抗体 | 0000 |  | 250 | 血清 | 018 | ラテックス凝集比濁法_イムノティクルス オート3 TP | F2 | U | [24 empty] | 梅毒トレポネーマ抗体-測定値 | V1061-0000-250-018-F2 | (変更前)JLAC11識別コード:0002 ＊2025年2月
エルピアエース TP抗体 | PHC株式会社 | 21000AMZ00684000 | 5E075 | 抗TP抗体 | 0000 |  | 023 | 血清 | 062 | ラテックス凝集比濁法 | 00 | [7 empty] | 5E075-0000-023-062-00 | V1061 | 梅毒トレポネーマ抗体 | 0000 |  | 250 | 血清 | 019 | ラテックス凝集比濁法_エルピアエース TP抗体 | 00 | 依頼 | 242 | 血漿(EDTA入り) | 243 | 血漿(ヘパリン入り) | [20 empty] | 梅毒トレポネーマ抗体-依頼 | V1061-0000-250-019-00 | (変更)JLAC10識別コード
エルピアエース TP抗体 | PHC株式会社 | 21000AMZ00684000 | 5E075 | 抗TP抗体 | 0000 |  | 023 | 血清 | 062 | ラテックス凝集比濁法 | 11 | 判 定 | [6 empty] | 5E075-0000-023-062-11 | V1061 | 梅毒トレポネーマ抗体 | 0000 |  | 250 | 血清 | 019 | ラテックス凝集比濁法_エルピアエース TP抗体 | 02 | 定性･判定 | [24 empty] | 梅毒トレポネーマ抗体-判定 | V1061-0000-250-019-02 | (変更前)JLAC11識別コード:0001 ＊2025年2月
エルピアエース TP抗体 | PHC株式会社 | 21000AMZ00684000 | 5E075 | 抗TP抗体 | 0000 |  | 023 | 血清 | 062 | ラテックス凝集比濁法 | 01 | 定量値 | [6 empty] | 5E075-0000-023-062-01 | V1061 | 梅毒トレポネーマ抗体 | 0000 |  | 250 | 血清 | 019 | ラテックス凝集比濁法_エルピアエース TP抗体 | B9 | mU/mL | [24 empty] | 梅毒トレポネーマ抗体-測定値 | V1061-0000-250-019-B9 | (変更前)JLAC11識別コード:0002 ＊2025年2月
セロディア－TP・PA | 富士レビオ株式会社 | 20600AMZ01203000 | 5E075 | 抗TP抗体 | 0000 |  | 023 | 血清 | 117 | 粒子凝集反応 | 00 | [7 empty] | 5E075-0000-023-117-00 | V1061 | 梅毒トレポネーマ抗体 | 0000 |  | 250 | 血清 | 020 | 粒子凝集反応_セロディア－TP・PA | 00 | 依頼 | 242 | 血漿(EDTA入り) | 243 | 血漿(ヘパリン入り) | [20 empty] | 梅毒トレポネーマ抗体-依頼 | V1061-0000-250-020-00 | (変更)JLAC10識別コード
セロディア－TP・PA | 富士レビオ株式会社 | 20600AMZ01203000 | 5E075 | 抗TP抗体 | 0000 |  | 023 | 血清 | 117 | 粒子凝集反応 | 11 | 判 定 | [6 empty] | 5E075-0000-023-117-11 | V1061 | 梅毒トレポネーマ抗体 | 0000 |  | 250 | 血清 | 020 | 粒子凝集反応_セロディア－TP・PA | 02 | 定性･判定 | [24 empty] | 梅毒トレポネーマ抗体-判定 | V1061-0000-250-020-02 | (変更前)JLAC11識別コード:0001 ＊2025年2月
セロディア－TP・PA | 富士レビオ株式会社 | 20600AMZ01203000 | 5E075 | 抗TP抗体 | 0000 |  | 023 | 血清 | 117 | 粒子凝集反応 | 05 | 希釈倍率 | [6 empty] | 5E075-0000-023-117-05 | V1061 | 梅毒トレポネーマ抗体 | 0000 |  | 250 | 血清 | 020 | 粒子凝集反応_セロディア－TP・PA | 06 | 倍 | [24 empty] | 梅毒トレポネーマ抗体-測定値 | V1061-0000-250-020-06 | (変更前)JLAC11識別コード:0002 ＊2025年2月
メディエースTPLA「N」 | 積水メディカル株式会社 | 20900AMZ00322000 | 5E075 | 抗TP抗体 | 0000 |  | 023 | 血清 | 062 | ラテックス凝集比濁法 | 00 | [7 empty] | 5E075-0000-023-062-00 | V1061 | 梅毒トレポネーマ抗体 | 0000 |  | 250 | 血清 | 021 | ラテックス凝集比濁法_メディエースTPLA「N」 | 00 | 依頼 | [24 empty] | 梅毒トレポネーマ抗体-依頼 | V1061-0000-250-021-00 | (変更)JLAC10識別コード
メディエースTPLA「N」 | 積水メディカル株式会社 | 20900AMZ00322000 | 5E075 | 抗TP抗体 | 0000 |  | 023 | 血清 | 062 | ラテックス凝集比濁法 | 11 | 判 定 | [6 empty] | 5E075-0000-023-062-11 | V1061 | 梅毒トレポネーマ抗体 | 0000 |  | 250 | 血清 | 021 | ラテックス凝集比濁法_メディエースTPLA「N」 | 02 | 定性･判定 | [24 empty] | 梅毒トレポネーマ抗体-判定 | V1061-0000-250-021-02 | (変更前)JLAC11識別コード:0001 ＊2025年2月
メディエースTPLA「N」 | 積水メディカル株式会社 | 20900AMZ00322000 | 5E075 | 抗TP抗体 | 0000 |  | 023 | 血清 | 062 | ラテックス凝集比濁法 | 01 | 定量値 | [6 empty] | 5E075-0000-023-062-01 | V1061 | 梅毒トレポネーマ抗体 | 0000 |  | 250 | 血清 | 021 | ラテックス凝集比濁法_メディエースTPLA「N」 | F2 | U | [24 empty] | 梅毒トレポネーマ抗体-測定値 | V1061-0000-250-021-F2 | (変更前)JLAC11識別コード:0002 ＊2025年2月
メディエースTPLA&ENTER;(A)(M) | 積水メディカル株式会社 | 20900AMZ00373000 | 5E075 | 抗TP抗体 | 0000 |  | 023 | 血清 | 062 | ラテックス凝集比濁法 | 00 | [7 empty] | 5E075-0000-023-062-00 | V1061 | 梅毒トレポネーマ抗体 | 0000 |  | 250 | 血清 | 022 | ラテックス凝集比濁法_メディエースTPLA&ENTER;（A）（M） | 00 | 依頼 | [24 empty] | 梅毒トレポネーマ抗体-依頼 | V1061-0000-250-022-00 | (変更)JLAC10識別コード
メディエースTPLA&ENTER;(A)(M) | 積水メディカル株式会社 | 20900AMZ00373000 | 5E075 | 抗TP抗体 | 0000 |  | 023 | 血清 | 062 | ラテックス凝集比濁法 | 11 | 判 定 | [6 empty] | 5E075-0000-023-062-11 | V1061 | 梅毒トレポネーマ抗体 | 0000 |  | 250 | 血清 | 022 | ラテックス凝集比濁法_メディエースTPLA&ENTER;（A）（M） | 02 | 定性･判定 | [24 empty] | 梅毒トレポネーマ抗体-判定 | V1061-0000-250-022-02 | (変更前)JLAC11識別コード:0001 ＊2025年2月
メディエースTPLA&ENTER;(A)(M) | 積水メディカル株式会社 | 20900AMZ00373000 | 5E075 | 抗TP抗体 | 0000 |  | 023 | 血清 | 062 | ラテックス凝集比濁法 | 01 | 定量値 | [6 empty] | 5E075-0000-023-062-01 | V1061 | 梅毒トレポネーマ抗体 | 0000 |  | 250 | 血清 | 022 | ラテックス凝集比濁法_メディエースTPLA&ENTER;（A）（M） | F2 | U | [24 empty] | 梅毒トレポネーマ抗体-測定値 | V1061-0000-250-022-F2 | (変更前)JLAC11識別コード:0002 ＊2025年2月
ラピディアオートTP | 富士レビオ株式会社 | 22200AMX00938000 | 5E075 | 抗TP抗体 | 0000 |  | 023 | 血清 | 062 | ラテックス凝集比濁法 | 00 | [7 empty] | 5E075-0000-023-062-00 | V1061 | 梅毒トレポネーマ抗体 | 0000 |  | 250 | 血清 | 023 | ラテックス凝集比濁法_ラピディアオートTP | 00 | 依頼 | 243 | 血漿(ヘパリン入り) | [22 empty] | 梅毒トレポネーマ抗体-依頼 | V1061-0000-250-023-00
ラピディアオートTP | 富士レビオ株式会社 | 22200AMX00938000 | 5E075 | 抗TP抗体 | 0000 |  | 023 | 血清 | 062 | ラテックス凝集比濁法 | 01 | 定量値 | [6 empty] | 5E075-0000-023-062-01 | V1061 | 梅毒トレポネーマ抗体 | 0000 |  | 250 | 血清 | 023 | ラテックス凝集比濁法_ラピディアオートTP | F8 | U/mL | [24 empty] | 梅毒トレポネーマ抗体-測定値 | V1061-0000-250-023-F8 | (変更前)JLAC11識別コード:0002 ＊2025年2月
ラピディアオートTP | 富士レビオ株式会社 | 22200AMX00938000 | 5E075 | 抗TP抗体 | 0000 |  | 023 | 血清 | 062 | ラテックス凝集比濁法 | 11 | 判 定 | [6 empty] | 5E075-0000-023-062-11 | V1061 | 梅毒トレポネーマ抗体 | 0000 |  | 250 | 血清 | 023 | ラテックス凝集比濁法_ラピディアオートTP | 02 | 定性･判定 | [24 empty] | 梅毒トレポネーマ抗体-判定 | V1061-0000-250-023-02 | (変更前)JLAC11識別コード:0001 ＊2025年2月
ランリームTP | シスメックス株式会社 | 20600AMZ01357000 | 5E075 | 抗TP抗体 | 0000 |  | 023 | 血清 | 063 | 免疫比朧法(ネフェロメトリー) | 00 | [7 empty] | 5E075-0000-023-063-00 | V1061 | 梅毒トレポネーマ抗体 | 0000 |  | 250 | 血清 | 024 | 免疫比朧法(ネフェロメトリ-)_ランリーム TP | 00 | 依頼 | 242 | 血漿(EDTA入り) | 243 | 血漿(ヘパリン入り) | 244 | 血漿(クエン酸入り) | [18 empty] | 梅毒トレポネーマ抗体-依頼 | V1061-0000-250-024-00 | (変更)JLAC10識別コード
ランリームTP | シスメックス株式会社 | 20600AMZ01357000 | 5E075 | 抗TP抗体 | 0000 |  | 023 | 血清 | 063 | 免疫比朧法(ネフェロメトリー) | 11 | 判 定 | [6 empty] | 5E075-0000-023-063-11 | V1061 | 梅毒トレポネーマ抗体 | 0000 |  | 250 | 血清 | 024 | 免疫比朧法(ネフェロメトリ-)_ランリーム TP | 02 | 定性･判定 | [24 empty] | 梅毒トレポネーマ抗体-判定 | V1061-0000-250-024-02 | (変更前)JLAC11識別コード:0001 ＊2025年2月
ランリームTP | シスメックス株式会社 | 20600AMZ01357000 | 5E075 | 抗TP抗体 | 0000 |  | 023 | 血清 | 063 | 免疫比朧法(ネフェロメトリー) | 01 | 定量値 | [6 empty] | 5E075-0000-023-063-01 | V1061 | 梅毒トレポネーマ抗体 | 0000 |  | 250 | 血清 | 024 | 免疫比朧法(ネフェロメトリ-)_ランリーム TP | F8 | U/mL | [24 empty] | 梅毒トレポネーマ抗体-測定値 | V1061-0000-250-024-F8 | (変更前)JLAC11識別コード:0002、結果単位コード:F8 ＊2025年2月
Eテスト「TOSOH」Ⅱ(TPAB) | 東ソー株式会社 | 22300AMX00564000 | 5E075 | 抗TP抗体 | 0000 |  | 023 | 血清 | 023 | エンザイムイムノアッセイ(EIA) | 00 | [7 empty] | 5E075-0000-023-023-00 | V1061 | 梅毒トレポネーマ抗体 | 0000 |  | 250 | 血清 | 025 | エンザイムイムノアッセイ(EIA)_Eテスト「TOSOH」Ⅱ（TPAB） | 00 | 依頼 | [24 empty] | 梅毒トレポネーマ抗体-依頼 | V1061-0000-250-025-00 | (変更)JLAC10識別コード
Eテスト「TOSOH」Ⅱ(TPAB) | 東ソー株式会社 | 22300AMX00564000 | 5E075 | 抗TP抗体 | 0000 |  | 023 | 血清 | 023 | エンザイムイムノアッセイ(EIA) | 11 | 判 定 | [6 empty] | 5E075-0000-023-023-11 | V1061 | 梅毒トレポネーマ抗体 | 0000 |  | 250 | 血清 | 025 | エンザイムイムノアッセイ(EIA)_Eテスト「TOSOH」Ⅱ（TPAB） | 02 | 定性･判定 | [24 empty] | 梅毒トレポネーマ抗体-判定 | V1061-0000-250-025-02 | (変更前)JLAC11識別コード:0001 ＊2025年2月
Eテスト「TOSOH」Ⅱ(TPAB) | 東ソー株式会社 | 22300AMX00564000 | 5E075 | 抗TP抗体 | 0000 |  | 023 | 血清 | 023 | エンザイムイムノアッセイ(EIA) | 33 | 陽性コントロール比 | [6 empty] | 5E075-0000-023-023-33 | V1061 | 梅毒トレポネーマ抗体 | 0000 |  | 250 | 血清 | 025 | エンザイムイムノアッセイ(EIA)_Eテスト「TOSOH」Ⅱ（TPAB） | 60 | index | [24 empty] | 梅毒トレポネーマ抗体-測定値 | V1061-0000-250-025-60 | (変更前)JLAC11識別コード:0002、結果単位コード:34 ＊2025年2月
LPIA・TPテスト | PHC株式会社 | 20600AMZ01516000 | 5E075 | 抗TP抗体 | 0000 |  | 023 | 血清 | 062 | ラテックス凝集比濁法 | 00 | [7 empty] | 5E075-0000-023-062-00 | V1061 | 梅毒トレポネーマ抗体 | 0000 |  | 250 | 血清 | 026 | ラテックス凝集比濁法_LPIA・TPテスト | 00 | 依頼 | [24 empty] | 梅毒トレポネーマ抗体-依頼 | V1061-0000-250-026-00 | (変更)JLAC10識別コード
LPIA・TPテスト | PHC株式会社 | 20600AMZ01516000 | 5E075 | 抗TP抗体 | 0000 |  | 023 | 血清 | 062 | ラテックス凝集比濁法 | 11 | 判 定 | [6 empty] | 5E075-0000-023-062-11 | V1061 | 梅毒トレポネーマ抗体 | 0000 |  | 250 | 血清 | 026 | ラテックス凝集比濁法_LPIA・TPテスト | 02 | 定性･判定 | [24 empty] | 梅毒トレポネーマ抗体-判定 | V1061-0000-250-026-02 | (変更前)JLAC11識別コード:0001 ＊2025年2月
LPIA・TPテスト | PHC株式会社 | 20600AMZ01516000 | 5E075 | 抗TP抗体 | 0000 |  | 023 | 血清 | 062 | ラテックス凝集比濁法 | 01 | 定量値 | [6 empty] | 5E075-0000-023-062-01 | V1061 | 梅毒トレポネーマ抗体 | 0000 |  | 250 | 血清 | 026 | ラテックス凝集比濁法_LPIA・TPテスト | F8 | U/mL | [24 empty] | 梅毒トレポネーマ抗体-測定値 | V1061-0000-250-026-F8 | (変更前)JLAC11識別コード:0002 ＊2025年2月
ダイナスクリーン TPAB | ロシュ・ダイアグノスティックス株式会社 | 21000AMZ00607000 | 5E075 | 抗TP抗体 | 0000 |  | 022 | 血漿 | 190 | イムノクロマトグラフィ法 | 11 | 判定 | 023 | 血清 | 018 | 全血 |  |  | 5E075-0000-022-190-11 | V1061 | 梅毒トレポネーマ抗体 | 0000 |  | 240 | 血漿 | 027 | イムノクロマトグラフィ法_ダイナスクリーン TPAB | 02 | 定性･判定 | 250 | 血清 | 210 | 全血(静脈血) | 230 | 全血(毛細管血) | [18 empty] | 梅毒トレポネーマ抗体-判定 | V1061-0000-240-027-02 | (変更前)JLAC11識別コード:0001 ＊2025年2月
クイックチェイサーTPAB | 株式会社ミズホメディー | 21100AMZ00552000 | 5E075 | 抗TP抗体 | 1351 | 定性 | 023 | 血清 | 190 | イムノクロマトグラフィ法 | 11 | 判 定 | [6 empty] | 5E075-1351-023-190-11 | V1061 | 梅毒トレポネーマ抗体 | 0000 |  | 250 | 血清 | 028 | イムノクロマトグラフィ法_クイックチェイサーTPAB | 02 | 定性･判定 | 242 | 血漿(EDTA入り) | 243 | 血漿(ヘパリン入り) | [20 empty] | 梅毒トレポネーマ抗体-判定 | V1061-0000-250-028-02 | (変更前)JLAC11識別コード:0001
オリゴファスト TP AB | 島津ダイアグノスティクス株式会社 | 21400AMZ00480000 | 5E075 | 抗TP抗体 | 1351 | 定性 | 023 | 血清 | 190 | イムノクロマトグラフィ法 | 11 | 判 定 | [6 empty] | 5E075-1351-023-190-11 | V1061 | 梅毒トレポネーマ抗体 | 0000 |  | 250 | 血清 | 029 | イムノクロマトグラフィ法_オリゴファスト TP AB | 02 | 定性･判定 | 242 | 血漿(EDTA入り) | 243 | 血漿(ヘパリン入り) | [20 empty] | 梅毒トレポネーマ抗体-判定 | V1061-0000-250-029-02 | (変更前)JLAC11識別コード:0001
TPクロマト(KW) | 株式会社ミズホメディー | 21100AMZ00553000 | 5E075 | 抗TP抗体 | 1351 | 定性 | 023 | 血清 | 190 | イムノクロマトグラフィ法 | 11 | 判 定 | [6 empty] | 5E075-1351-023-190-11 | V1061 | 梅毒トレポネーマ抗体 | 0000 |  | 250 | 血清 | 030 | イムノクロマトグラフィ法_TPクロマト（KW） | 02 | 定性･判定 | 242 | 血漿(EDTA入り) | 243 | 血漿(ヘパリン入り) | [20 empty] | 梅毒トレポネーマ抗体-判定 | V1061-0000-250-030-02 | (変更前)JLAC11識別コード:0001
エスプラインTP | 富士レビオ株式会社 | 21000AMZ00554000 | 5E075 | 抗TP抗体 | 1351 | 定性 | 023 | 血清 | 190 | イムノクロマトグラフィ法 | 11 | 判 定 | [6 empty] | 5E075-1351-023-190-11 | V1061 | 梅毒トレポネーマ抗体 | 0000 |  | 250 | 血清 | 031 | イムノクロマトグラフィ法_エスプラインTP | 02 | 定性･判定 | 242 | 血漿(EDTA入り) | 243 | 血漿(ヘパリン入り) | 244 | 血漿(クエン酸入り) | [18 empty] | 梅毒トレポネーマ抗体-判定 | V1061-0000-250-031-02 | (変更前)JLAC11識別コード:0001
TPABイムノクロマト「トキワ」 | 常盤化学工業株式会社 | 30100EZX00008000 | 5E075 | 抗TP抗体 | 1351 | 定性 | 023 | 血清 | 190 | イムノクロマトグラフィ法 | 11 | 判定 | 022 | 血漿 | 018 | 全血 |  |  | 5E075-1351-023-190-11 | V1061 | 梅毒トレポネーマ抗体 | 0000 |  | 250 | 血清 | 033 | イムノクロマトグラフィ法_TPAbイムノクロマト「トキワ」 | 02 | 定性･判定 | 240 | 血漿 | 210 | 全血(静脈血) | [20 empty] | 梅毒トレポネーマ抗体-判定 | V1061-0000-250-033-02 | (変更前)JLAC11識別コード:0001
セロディア－MYCOII | 富士レビオ株式会社 | 16100EZZ01366000 | 5E106 | マイコプラズマ抗体 | 0000 |  | 023 | 血清 | 117 | 粒子凝集反応 | 00 | [7 empty] | 5E106-0000-023-117-00 | V1076 | マイコプラズマ抗体 | 0000 |  | 250 | 血清 | 001 | 粒子凝集反応_セロディア－MYCOII | 00 | 依頼 | [24 empty] | 抗マイコプラズマ抗体-依頼 | V1076-0000-250-001-00
セロディア－MYCOII | 富士レビオ株式会社 | 16100EZZ01366000 | 5E106 | マイコプラズマ抗体 | 0000 |  | 023 | 血清 | 117 | 粒子凝集反応 | 11 | 判 定 | [6 empty] | 5E106-0000-023-117-11 | V1076 | マイコプラズマ抗体 | 0000 |  | 250 | 血清 | 001 | 粒子凝集反応_セロディア－MYCOII | 02 | 定性･判定 | [24 empty] | 抗マイコプラズマ抗体 | V1076-0000-250-001-02 | (変更前)JLAC11識別コード:0001 ＊2025年2月
セロディア－MYCOII | 富士レビオ株式会社 | 16100EZZ01366000 | 5E106 | マイコプラズマ抗体 | 0000 |  | 023 | 血清 | 117 | 粒子凝集反応 | 05 | 希釈倍率 | [6 empty] | 5E106-0000-023-117-05 | V1076 | マイコプラズマ抗体 | 0000 |  | 250 | 血清 | 001 | 粒子凝集反応_セロディア－MYCOII | 06 | 倍 | [24 empty] | 抗マイコプラズマ抗体 | V1076-0000-250-001-06 | (変更前)JLAC11識別コード:0002 ＊2025年2月
肺炎マイコプラズマCＦ試薬「生研」 | デンカ株式会社 | 16200EZZ01425000 | 5E106 | マイコプラズマ抗体 | 0000 |  | 023 | 血清 | 141 | 補体結合反応(CF法) | 05 | 希釈倍率 | [6 empty] | 5E106-0000-023-141-05 | V1076 | マイコプラズマ抗体 | 0000 |  | 250 | 血清 | 002 | 補体結合反応(CF法)_肺炎マイコプラズマCF試薬「生研」 | 06 | 倍 | [24 empty] | 抗マイコプラズマ抗体 | V1076-0000-250-002-06 | (変更前)JLAC11識別コード:0001
C．DIＦＦ QUIK CHEK コンプリート | アリーア メディカル株式会社 | 22300AMX00411000 | 5E110 | クロストリジオイデス・ディフィシル抗原 | 0000 |  | 015 | 便 | 190 | イムノクロマトグラフィ法 | 00 | [7 empty] | 5E110-0000-015-190-00 | V0010 | クロストリジオイデス・ディフィシル抗原・毒素 | 9999 |  | 190 | 便 | 001 | イムノクロマトグラフィ法_C．DIFF QUIK CHEK コンプリート | 00 | 依頼 | [24 empty] | 便中クロストリジオイデス・ディフィシル抗原、毒素－依頼 | V0010-9999-190-001-00 | (変更前)JLAC11識別コード:0000
C．DIＦＦ QUIK CHEK コンプリート | アリーア メディカル株式会社 | 22300AMX00411000 | 5E110 | クロストリジオイデス・ディフィシル抗原 | 0000 |  | 015 | 便 | 190 | イムノクロマトグラフィ法 | 51 | 抗原(GDH) | [6 empty] | 5E110-0000-015-190-51 | V1078 | クロストリジオイデス・ディフィシル抗原 | 0000 |  | 190 | 便 | 001 | イムノクロマトグラフィ法_C．DIFF QUIK CHEK コンプリート | 02 | 定性･判定 | [24 empty] | 便中クロストリジオイデス・ディフィシル抗原-判定 | V1078-0000-190-001-02 | (変更前)JLAC11識別コード:0001
C．DIＦＦ QUIK CHEK コンプリート | アリーア メディカル株式会社 | 22300AMX00411000 | 5E110 | クロストリジオイデス・ディフィシル抗原 | 0000 |  | 015 | 便 | 190 | イムノクロマトグラフィ法 | 52 | 毒素 | [6 empty] | 5E110-0000-015-190-52 | V1150 | クロストリジオイデス・ディフィシル毒素(トキシンA/B) | 0000 |  | 190 | 便 | 001 | イムノクロマトグラフィ法_C．DIFF QUIK CHEK コンプリート | 02 | 定性･判定 | [24 empty] | 便中クロストリジオイデス・ディフィシル毒素(トキシンA/B)-判定 | V1150-0000-190-001-02 | (変更前)JLAC11識別コード:0001
GEテスト イムノクロマト－CD GDH／TOX 「ニッスイ」 | 島津ダイアグノスティクス株式会社 | 22800EZX00028000 | 5E110 | クロストリジオイデス・ディフィシル抗原 | 0000 |  | 015 | 便 | 190 | イムノクロマトグラフィ法 | 00 | [7 empty] | 5E110-0000-015-190-00 | V0010 | クロストリジオイデス・ディフィシル抗原・毒素 | 9999 |  | 190 | 便 | 002 | イムノクロマトグラフィ法_GEテスト イムノクロマト－CD GDH／TOX 「ニッスイ」 | 00 | 依頼 | [24 empty] | 便中クロストリジオイデス・ディフィシル抗原、毒素－依頼 | V0010-9999-190-002-00 | (変更前)JLAC11識別コード:0000
GEテスト イムノクロマト－CD GDH／TOX 「ニッスイ」 | 島津ダイアグノスティクス株式会社 | 22800EZX00028000 | 5E110 | クロストリジオイデス・ディフィシル抗原 | 0000 |  | 015 | 便 | 190 | イムノクロマトグラフィ法 | 51 | 抗原(GDH) | [6 empty] | 5E110-0000-015-190-51 | V1078 | クロストリジオイデス・ディフィシル抗原 | 0000 |  | 190 | 便 | 002 | イムノクロマトグラフィ法_GEテスト イムノクロマト－CD GDH／TOX 「ニッスイ」 | 02 | 定性･判定 | [24 empty] | 便中クロストリジオイデス・ディフィシル抗原-判定 | V1078-0000-190-002-02 | (変更前)JLAC11識別コード:0001
GEテスト イムノクロマト－CD GDH／TOX 「ニッスイ」 | 島津ダイアグノスティクス株式会社 | 22800EZX00028000 | 5E110 | クロストリジオイデス・ディフィシル抗原 | 0000 |  | 015 | 便 | 190 | イムノクロマトグラフィ法 | 52 | 毒素 | [6 empty] | 5E110-0000-015-190-52 | V1150 | クロストリジオイデス・ディフィシル毒素(トキシンA/B) | 0000 |  | 190 | 便 | 002 | イムノクロマトグラフィ法_GEテスト イムノクロマト－CD GDH／TOX 「ニッスイ」 | 02 | 定性･判定 | [24 empty] | 便中クロストリジオイデス・ディフィシル毒素(トキシンA/B)-判定 | V1150-0000-190-002-02 | (変更前)JLAC11識別コード:0001
C．D．チェック・D－1 | PHC株式会社 | 16100EZZ01354000 | 5E110 | クロストリジオイデス・ディフィシル抗原 | 0000 |  | 015 | 便 | 117 | 粒子凝集反応 | 11 | 判 定 | [6 empty] | 5E110-0000-015-117-11 | V1078 | クロストリジオイデス・ディフィシル抗原 | 0000 |  | 190 | 便 | 003 | 粒子凝集反応_C．D．チェック・D－1 | 02 | 定性･判定 | [24 empty] | 便中クロストリジオイデス・ディフィシル抗原-判定 | V1078-0000-190-003-02 | (変更前)JLAC11識別コード:0001
バイダス アッセイキット CDAB | ビオメリュー・ジャパン株式会社 | 22100AMX00427000 | 5E110 | クロストリジオイデス・ディフィシル抗原 | 0000 |  | 015 | 便 | 023 | エンザイムイムノアッセイ(EIA) | 11 | 判定 | [6 empty] | 5E110-0000-015-023-11 | V1150 | クロストリジオイデス・ディフィシル毒素(トキシンA/B) | 0000 |  | 190 | 便 | 004 | エンザイムイムノアッセイ(EIA)_バイダス アッセイキット CDAB | 02 | 定性･判定 | [24 empty] | 便中クロストリジオイデス・ディフィシル毒素(トキシンA/B)-依頼 | V1150-0000-190-004-02 | (変更前)JLAC10結果識別コード00、JLAC11単位00
GEテスト イムノクロマト－CD TOX A／B 「ニッスイ」 | 島津ダイアグノスティクス株式会社 | 22400AMX00678000 | 5E110 | クロストリジオイデス・ディフィシル抗原 | 0000 |  | 015 | 便 | 190 | イムノクロマトグラフィ法 | 52 | 毒素 | [6 empty] | 5E110-0000-015-190-52 | V1150 | クロストリジオイデス・ディフィシル毒素(トキシンA/B) | 0000 |  | 190 | 便 | 005 | イムノクロマトグラフィ法_GEテスト イムノクロマト－CD TOX A／B 「ニッスイ」 | 02 | 定性･判定 | [24 empty] | 便中クロストリジオイデス・ディフィシル毒素(トキシンA/B)-判定 | V1150-0000-190-005-02 | (変更前)JLAC11識別コード:0001
TOX A／B QUIK CHEK | 島津ダイアグノスティクス株式会社 | 21900AMX00923000 | 5E110 | クロストリジオイデス・ディフィシル抗原 | 0000 |  | 015 | 便 | 190 | イムノクロマトグラフィ法 | 52 | 毒素 | [6 empty] | 5E110-0000-015-190-52 | V1150 | クロストリジオイデス・ディフィシル毒素(トキシンA/B) | 0000 |  | 190 | 便 | 006 | イムノクロマトグラフィ法_TOX A／B QUIK CHEK | 02 | 定性･判定 | [24 empty] | 便中クロストリジオイデス・ディフィシル毒素(トキシンA/B)-判定 | V1150-0000-190-006-02 | (変更前)JLAC11識別コード:0001
イムノカード CDトキシンA＆B | 富士レビオ株式会社 | 22100AMX00435000 | 5E110 | クロストリジオイデス・ディフィシル抗原 | 0000 |  | 015 | 便 | 190 | イムノクロマトグラフィ法 | 52 | 毒素 | [6 empty] | 5E110-0000-015-190-52 | V1150 | クロストリジオイデス・ディフィシル毒素(トキシンA/B) | 0000 |  | 190 | 便 | 008 | イムノクロマトグラフィ法_イムノカ-ド CDトキシンA＆B | 02 | 定性･判定 | [24 empty] | 便中クロストリジオイデス・ディフィシル毒素(トキシンA/B)-判定 | V1150-0000-190-008-02 | (変更前)JLAC11識別コード:0001
TECHLAB C． DIＦＦ QUIK CHEK コンプリートキット | パシフィックブリッジメディカル株式会社 | 30300EZI00001000 | 5E110 | クロストリジオイデス・ディフィシル抗原 | 0000 |  | 080 | 菌株 | 190 | イムノクロマトグラフィ法 | 51 | 抗原(GDH) | [6 empty] | 5E110-0000-080-190-51 | V1078 | クロストリジオイデス・ディフィシル抗原 | 0000 |  | 660 | 菌株・ウイルス株 | 005 | イムノクロマトグラフィ法_TECHLAB C． DIFF QUIK CHEK コンプリートキット | 02 | 定性･判定 | [24 empty] | 培養分離株中クロストリジオイデス・ディフィシル抗原-判定 | V1078-0000-660-005-02 | (変更前)JLAC11識別コード:0001
クイック チェイサー CD GDH／TOX | 株式会社 ミズホメディー | 30200EZX00011000 | 5E110 | クロストリジオイデス・ディフィシル抗原 | 0000 |  | 015 | 便 | 190 | イムノクロマトグラフィ法 | 00 | [7 empty] | 5E110-0000-015-190-00 | V0010 | クロストリジオイデス・ディフィシル抗原・毒素 | 9999 |  | 190 | 便 | 009 | イムノクロマトグラフィ法_クイック チェイサー CD GDH／TOX | 00 | 依頼 | [24 empty] | 便中クロストリジオイデス・ディフィシル抗原・毒素-依頼 | V0010-9999-190-009-00 | (変更前)JLAC11識別コード:0000
クイック チェイサー CD GDH／TOX | 株式会社 ミズホメディー | 30200EZX00011000 | 5E110 | クロストリジオイデス・ディフィシル抗原 | 0000 |  | 015 | 便 | 190 | イムノクロマトグラフィ法 | 52 | 毒素 | [6 empty] | 5E110-0000-015-190-52 | V1150 | クロストリジオイデス・ディフィシル毒素(トキシンA/B) | 0000 |  | 190 | 便 | 009 | イムノクロマトグラフィ法_クイック チェイサー CD GDH／TOX | 02 | 定性･判定 | [24 empty] | 便中クロストリジオイデス・ディフィシル毒素(トキシンA/B)-判定 | V1150-0000-190-009-02 | (変更前)JLAC11識別コード:0001
TECHLAB C． DIＦＦ QUIK CHEK コンプリートキット | パシフィックブリッジメディカル株式会社 | 30300EZI00001000 | 5E110 | クロストリジオイデス・ディフィシル抗原 | 0000 |  | 015 | 便 | 190 | イムノクロマトグラフィ法 | 00 | [7 empty] | 5E110-0000-015-190-00 | V0010 | クロストリジオイデス・ディフィシル抗原・毒素 | 9999 |  | 190 | 便 | 010 | イムノクロマトグラフィ法_TECHLAB C． DIFF QUIK CHEK コンプリートキット | 00 | 依頼 | [24 empty] | 便中クロストリジオイデス・ディフィシル抗原・毒素-依頼 | V0010-9999-190-010-00 | (変更前)JLAC11識別コード:0000
TECHLAB C． DIＦＦ QUIK CHEK コンプリートキット | パシフィックブリッジメディカル株式会社 | 30300EZI00001000 | 5E110 | クロストリジオイデス・ディフィシル抗原 | 0000 |  | 015 | 便 | 190 | イムノクロマトグラフィ法 | 51 | 抗原(GDH) | [6 empty] | 5E110-0000-015-190-51 | V1078 | クロストリジオイデス・ディフィシル抗原 | 0000 |  | 190 | 便 | 005 | イムノクロマトグラフィ法_TECHLAB C． DIFF QUIK CHEK コンプリートキット | 02 | 定性･判定 | [24 empty] | 便中クロストリジオイデス・ディフィシル抗原-判定 | V1078-0000-190-005-02 | (変更前)JLAC11識別コード:0001
TECHLAB C． DIＦＦ QUIK CHEK コンプリートキット | パシフィックブリッジメディカル株式会社 | 30300EZI00001000 | 5E110 | クロストリジオイデス・ディフィシル抗原 | 0000 |  | 015 | 便 | 190 | イムノクロマトグラフィ法 | 52 | 毒素 | 080 | 菌株 |  |  |  |  | 5E110-0000-015-190-52 | V1150 | クロストリジオイデス・ディフィシル毒素(トキシンA/B) | 0000 |  | 190 | 便 | 010 | イムノクロマトグラフィ法_TECHLAB C． DIFF QUIK CHEK コンプリートキット | 02 | 定性･判定 | 660 | 菌株・ウイルス株 | [22 empty] | 便中クロストリジオイデス・ディフィシル毒素(トキシンA/B)-判定 | V1150-0000-190-010-02 | (変更前)JLAC11識別コード:0001
ファンギテックGテストES「ニッスイ」 | 島津ダイアグノスティクス株式会社 | 22800EZX00026000 | 5E151 | (1→3)-β-Dグルカン | 0000 |  | 023 | 血清 | 271 | 可視吸光光度法 | 01 | 定量値 | [6 empty] | 5E151-0000-023-271-01 | V1112 | (1→3)-β-Dグルカン | 0000 |  | 250 | 血清 | 001 | 可視吸光光度法_ファンギテックGテストＥS「ニッスイ」 | E3 | pg/mL | 242 | 血漿(EDTA入り) | 243 | 血漿(ヘパリン入り) | [20 empty] | (1→3)-β-Dグルカン | V1112-0000-250-001-E3 | (変更前)JLAC11識別コード:0001
ファンギテックGテストMKII「ニッスイ」 | 島津ダイアグノスティクス株式会社 | 22400AMX00675000 | 5E151 | (1→3)-β-Dグルカン | 0000 |  | 023 | 血清 | 271 | 可視吸光光度法 | 01 | 定量値 | [6 empty] | 5E151-0000-023-271-01 | V1112 | (1→3)-β-Dグルカン | 0000 |  | 250 | 血清 | 002 | 可視吸光光度法_ファンギテックGテストMKII「ニッスイ」 | E3 | pg/mL | 242 | 血漿(EDTA入り) | 243 | 血漿(ヘパリン入り) | [20 empty] | (1→3)-β-Dグルカン | V1112-0000-250-002-E3 | (変更前)JLAC11識別コード:0001
β-グルカン テストワコー | 富士フイルム和光純薬株式会社 | 20900AMZ00184000 | 5E151 | (1→3)-β-Dグルカン | 0000 |  | 023 | 血清 | 297 | ゲル化反応 | 01 | 定量値 | [6 empty] | 5E151-0000-023-297-01 | V1112 | (1→3)-β-Dグルカン | 0000 |  | 250 | 血清 | 003 | ゲル化反応_β-グルカン テストワコー | E3 | pg/mL | 243 | 血漿(ヘパリン入り) | [22 empty] | (1→3)-β-Dグルカン | V1112-0000-250-003-E3 | (変更前)JLAC11識別コード:0001
イムノテスタ BDG | 積水メディカル株式会社 | 23100EZX00008000 | 5E151 | (1→3)-β-Dグルカン | 0000 |  | 022 | 血漿 | 023 | エンザイムイムノアッセイ(EIA) | 01 | 定量値 | [6 empty] | 5E151-0000-022-023-01 | V1112 | (1→3)-β-Dグルカン | 0000 |  | 240 | 血漿 | 004 | エンザイムイムノアッセイ(EIA)_イムノテスタ BDG | E3 | pg/mL | 244 | 血漿(クエン酸入り) | 243 | 血漿(ヘパリン入り) | [20 empty] | (1→3)-β-Dグルカン | V1112-0000-240-004-E3 | (変更前)JLAC11識別コード:0001
β－グルカン シングルM30テストワコ－ | 富士フイルム和光純薬株式会社 | 30200EZX00042000 | 5E151 | (1→3)-β-Dグルカン | 0000 |  | 022 | 血漿 | 271 | 可視吸光光度法 | 01 | 定量値 | [6 empty] | 5E151-0000-022-271-01 | V1112 | (1→3)-β-Dグルカン | 0000 |  | 240 | 血漿 | 005 | 発色合成基質法_β－グルカン シングルM30テストワコ－ | E3 | pg/mL | 243 | 血漿(ヘパリン入り) | [22 empty] | (1→3)-β-Dグルカン | V1112-0000-240-005-E3 | (変更前)JLAC11識別コード:0001
コバス 6800/8800 システム HBV | ロシュ・ダイアグノスティックス株式会社 | 22800EZX00052000 | 5F015 | HBウイルス | 1441 | ウイルスDNA定量 | 023 | 血清 | 862 | リアルタイムPCR法 | 00 | [7 empty] | 5F015-1441-023-862-00 | V2007 | HBV DNA | 0000 |  | 250 | 血清 | 001 | リアルタイムPCR法_コバス 6800/8800システム HBV | 00 | 依頼 | 242 | 血漿(EDTA入り) | [22 empty] | HBV核酸定量-依頼 | V2007-0000-250-001-00
コバス 6800/8800 システム HBV | ロシュ・ダイアグノスティックス株式会社 | 22800EZX00052000 | 5F015 | HBウイルス | 1441 | ウイルスDNA定量 | 023 | 血清 | 862 | リアルタイムPCR法 | 11 | 判 定 | [6 empty] | 5F015-1441-023-862-11 | V2007 | HBV DNA | 0000 |  | 250 | 血清 | 001 | リアルタイムPCR法_コバス 6800/8800システム HBV | 02 | 定性･判定 | [24 empty] | HBV核酸定量-判定 | V2007-0000-250-001-02 | (変更前)JLAC11識別コード:0001 ＊2025年2月
コバス 6800/8800 システム HBV | ロシュ・ダイアグノスティックス株式会社 | 22800EZX00052000 | 5F015 | HBウイルス | 1441 | ウイルスDNA定量 | 023 | 血清 | 862 | リアルタイムPCR法 | 01 | 定量値 | [6 empty] | 5F015-1441-023-862-01 | V2007 | HBV DNA | 0000 |  | 250 | 血清 | 001 | リアルタイムPCR法_コバス 6800/8800システム HBV | F8 | U/mL | [24 empty] | HBV核酸定量-測定値 | V2007-0000-250-001-F8 | (変更前)JLAC11識別コード:0002 ＊2025年2月
コバス TAQMAN HBV 「オート」 V2．0 | ロシュ・ダイアグノスティックス株式会社 | 22100AMX00405000 | 5F015 | HBウイルス | 1441 | ウイルスDNA定量 | 023 | 血清 | 862 | リアルタイムPCR法 | 00 | [7 empty] | 5F015-1441-023-862-00 | V2007 | HBV DNA | 0000 |  | 250 | 血清 | 002 | リアルタイムPCR法_コバス TAQMAN HBV「オート」V2.0 | 00 | 依頼 | 242 | 血漿(EDTA入り) | [22 empty] | HBV核酸定量-依頼 | V2007-0000-250-002-00
コバス TAQMAN HBV 「オート」 V2．0 | ロシュ・ダイアグノスティックス株式会社 | 22100AMX00405000 | 5F015 | HBウイルス | 1441 | ウイルスDNA定量 | 023 | 血清 | 862 | リアルタイムPCR法 | 11 | 判 定 | [6 empty] | 5F015-1441-023-862-11 | V2007 | HBV DNA | 0000 |  | 250 | 血清 | 002 | リアルタイムPCR法_コバス TAQMAN HBV「オート」V2.0 | 02 | 定性･判定 | [24 empty] | HBV核酸定量-判定 | V2007-0000-250-002-02 | (変更前)JLAC11識別コード:0001 ＊2025年2月
コバス TAQMAN HBV 「オート」 V2．0 | ロシュ・ダイアグノスティックス株式会社 | 22100AMX00405000 | 5F015 | HBウイルス | 1441 | ウイルスDNA定量 | 023 | 血清 | 862 | リアルタイムPCR法 | 01 | 定量値 | [6 empty] | 5F015-1441-023-862-01 | V2007 | HBV DNA | 0000 |  | 250 | 血清 | 002 | リアルタイムPCR法_コバス TAQMAN HBV「オート」V2.0 | F8 | U/mL | [24 empty] | HBV核酸定量-測定値 | V2007-0000-250-002-F8 | (変更前)JLAC11識別コード:0002 ＊2025年2月
DNAプローブ「ＦR」－HBV | 富士レビオ株式会社 | 21000AMZ00633000 | 5F015 | HBウイルス | 1441 | ウイルスDNA定量 | 023 | 血清 | 886 | TMA法 | 00 | [7 empty] | 5F015-1441-023-886-00 | V2007 | HBV DNA | 0000 |  | 250 | 血清 | 003 | TMA法_DNAプロ-ブ［FR」－HBV | 00 | 依頼 | [24 empty] | HBV核酸定量-依頼 | V2007-0000-250-003-00
DNAプローブ「ＦR」－HBV | 富士レビオ株式会社 | 21000AMZ00633000 | 5F015 | HBウイルス | 1441 | ウイルスDNA定量 | 023 | 血清 | 886 | TMA法 | 11 | 判 定 | [6 empty] | 5F015-1441-023-886-11 | V2007 | HBV DNA | 0000 |  | 250 | 血清 | 003 | TMA法_DNAプロ-ブ［FR」－HBV | 02 | 定性･判定 | [24 empty] | HBV核酸定量-判定 | V2007-0000-250-003-02 | (変更前)JLAC11識別コード:0001 ＊2025年2月
DNAプローブ「ＦR」－HBV | 富士レビオ株式会社 | 21000AMZ00633000 | 5F015 | HBウイルス | 1441 | ウイルスDNA定量 | 023 | 血清 | 886 | TMA法 | 01 | 定量値 | [6 empty] | 5F015-1441-023-886-01 | V2007 | HBV DNA | 0000 |  | 250 | 血清 | 003 | TMA法_DNAプロ-ブ［FR」－HBV | 77 | LGE/mL | [24 empty] | HBV核酸定量-測定値 | V2007-0000-250-003-77 | (変更前)JLAC11識別コード:0002 ＊2025年2月
アキュジーン M-HBV | アボットジャパン株式会社 | 22200AMX00291000 | 5F015 | HBウイルス | 1441 | ウイルスDNA定量 | 023 | 血清 | 862 | リアルタイムPCR法 | 00 | [7 empty] | 5F015-1441-023-862-00 | V2007 | HBV DNA | 0000 |  | 250 | 血清 | 004 | リアルタイムPCR法_アキュジーン M－HBV | 00 | 依頼 | 242 | 血漿(EDTA入り) | [22 empty] | HBV核酸定量-依頼 | V2007-0000-250-004-00
アキュジーン M-HBV | アボットジャパン株式会社 | 22200AMX00291000 | 5F015 | HBウイルス | 1441 | ウイルスDNA定量 | 023 | 血清 | 862 | リアルタイムPCR法 | 11 | 判 定 | [6 empty] | 5F015-1441-023-862-11 | V2007 | HBV DNA | 0000 |  | 250 | 血清 | 004 | リアルタイムPCR法_アキュジーン M－HBV | 02 | 定性･判定 | [24 empty] | HBV核酸定量-判定 | V2007-0000-250-004-02 | (変更前)JLAC11識別コード:0001 ＊2025年2月
アキュジーン M-HBV | アボットジャパン株式会社 | 22200AMX00291000 | 5F015 | HBウイルス | 1441 | ウイルスDNA定量 | 023 | 血清 | 862 | リアルタイムPCR法 | 01 | 定量値 | [6 empty] | 5F015-1441-023-862-01 | V2007 | HBV DNA | 0000 |  | 250 | 血清 | 004 | リアルタイムPCR法_アキュジーン M－HBV | 78 | Log Copies/mL | [24 empty] | HBV核酸定量-測定値 | V2007-0000-250-004-78 | (変更前)JLAC11識別コード:0002 ＊2025年2月
ALINITY M システム HBV | アボットジャパン合同会社 | 30200EZX00038000 | 5F015 | HBウイルス | 1441 | ウイルスDNA定量 | 023 | 血清 | 862 | リアルタイムPCR法 | 00 |  | 022 | 血漿 |  |  |  |  | 5F015-1441-023-862-00 | V2007 | HBV DNA | 0000 |  | 250 | 血清 | 005 | リアルタイムPCR法_ALIMITY M システム HBV | 00 | 依頼 | 240 | 血漿 | 244 | 血漿(クエン酸入り) | 242 | 血漿(EDTA入り) | [18 empty] | HBV核酸定量-依頼 | V2007-0000-250-005-00
ALINITY M システム HBV | アボットジャパン合同会社 | 30200EZX00038000 | 5F015 | HBウイルス | 1441 | ウイルスDNA定量 | 023 | 血清 | 862 | リアルタイムPCR法 | 11 | 判定 | 022 | 血漿 |  |  |  |  | 5F015-1441-023-862-11 | V2007 | HBV DNA | 0000 |  | 250 | 血清 | 005 | リアルタイムPCR法_ALIMITY M システム HBV | 02 | 定性･判定 | 240 | 血漿 | 244 | 血漿(クエン酸入り) | 242 | 血漿(EDTA入り) | [18 empty] | HBV核酸定量-判定 | V2007-0000-250-005-02 | (変更前)JLAC11識別コード:0001 ＊2025年2月
ALINITY M システム HBV | アボットジャパン合同会社 | 30200EZX00038000 | 5F015 | HBウイルス | 1441 | ウイルスDNA定量 | 023 | 血清 | 862 | リアルタイムPCR法 | 01 | 定量値 | 022 | 血漿 |  |  |  |  | 5F015-1441-023-862-01 | V2007 | HBV DNA | 0000 |  | 250 | 血清 | 005 | リアルタイムPCR法_ALIMITY M システム HBV | F8 | U/mL | 240 | 血漿 | 244 | 血漿(クエン酸入り) | 242 | 血漿(EDTA入り) | [10 empty] | 80 | LogU/mL | [6 empty] | HBV核酸定量 | V2007-0000-250-005-F8 | (変更前)JLAC11識別コード:0002 ＊2025年2月
アプティマ HBV | ホロジックジャパン株式会社 | 30200EZX00028000 | 5F015 | HBウイルス | 1441 | ウイルスDNA定量 | 023 | 血清 | 886 | TMA法 | 01 | 定量値 | 022 | 血漿 |  |  |  |  | 5F015-1441-023-886-01 | V2007 | HBV DNA | 0000 |  | 250 | 血清 | 006 | TMA法_アプティマ HBV | 80 | LogU/mL | 240 | 血漿 | 242 | 血漿(EDTA入り) | 244 | 血漿(クエン酸入り) | [10 empty] | F8 | U/mL | [6 empty] | HBV核酸定量 | V2007-0000-250-006-80 | (変更前)JLAC11識別コード:0001
エリートＭＧＢ ＨＢＶ ＰＣＲ測定キット | 株式会社日立ハイテク | 30600EZX00011000 | 5F015 | HBウイルス | 1441 | ウイルスDNA定量 | 023 | 血清 | 862 | リアルタイムPCR法 | 00 |  | 022 | 血漿 |  |  |  |  | 5F015-1441-023-862-00 | V2007 | HBV DNA | 0000 |  | 250 | 血清 | 007 | リアルタイムPCR法_エリートＭＧＢ ＨＢＶ ＰＣＲ測定キット | 00 | 依頼 | 240 | 血漿 | 244 | 血漿(クエン酸入り) | 242 | 血漿(EDTA入り) | [18 empty] | HBV核酸定量ｰ依頼 | V2007-0000-250-007-00
エリートＭＧＢ ＨＢＶ ＰＣＲ測定キット | 株式会社日立ハイテク | 30600EZX00011000 | 5F015 | HBウイルス | 1441 | ウイルスDNA定量 | 023 | 血清 | 862 | リアルタイムPCR法 | 01 | 定量値 | 022 | 血漿 |  |  |  |  | 5F015-1441-023-862-01 | V2007 | HBV DNA | 0000 |  | 250 | 血清 | 007 | リアルタイムPCR法_エリートＭＧＢ ＨＢＶ ＰＣＲ測定キット | F8 | U/mL | 240 | 血漿 | 244 | 血漿(クエン酸入り) | 242 | 血漿(EDTA入り) | [10 empty] | 41 | copies/mL | [6 empty] | HBV核酸定量ｰ測定法 | V2007-0000-250-007-F8 | (変更前)JLAC11識別コード:0002 ＊2025年2月
エリートＭＧＢ ＨＢＶ ＰＣＲ測定キット | 株式会社日立ハイテク | 30600EZX00011000 | 5F015 | HBウイルス | 1441 | ウイルスDNA定量 | 023 | 血清 | 862 | リアルタイムPCR法 | 11 | 判定 | 022 | 血漿 |  |  |  |  | 5F015-1441-023-862-11 | V2007 | HBV DNA | 0000 |  | 250 | 血清 | 007 | リアルタイムPCR法_エリートＭＧＢ ＨＢＶ ＰＣＲ測定キット | 02 | 定性･判定 | 240 | 血漿 | 244 | 血漿(クエン酸入り) | 242 | 血漿(EDTA入り) | [18 empty] | HBV核酸定量ｰ判定 | V2007-0000-250-007-02 | (変更前)JLAC11識別コード:0001 ＊2025年2月
ケミルミ QHBS抗原 | シーメンスヘルスケア・ダイアグノスティクス株式会社 | 30400EZX00047000 | 5F016 | HBs | 1410 | ウイルス抗原 | 023 | 血清 | 051 | 化学・生物発光イムノアッセイ(CLIA) | 01 | 定量値 | [6 empty] | 5F016-1410-023-051-01 | V2010 | HBs抗原 | 0000 |  | 250 | 血清 | 001 | 化学・生物発光イムノアッセイ(CLIA)_ケミルミ QHBS抗原 | F8 | U/mL | [24 empty] | HBs抗原 | V2010-0000-250-001-F8 | (変更前)JLAC11識別コード:0001
ランリームHBSAG | シスメックス株式会社 | 20600AMZ01390000 | 5F016 | HBs | 1410 | ウイルス抗原 | 023 | 血清 | 063 | 免疫比朧法(ネフェロメトリー) | 00 | [7 empty] | 5F016-1410-023-063-00 | V2010 | HBs抗原 | 0000 |  | 250 | 血清 | 002 | 免疫比朧法(ネフェロメトリー)_ランリームHBSAG | 00 | 依頼 | 240 | 血漿 | 242 | 血漿(EDTA入り) | 243 | 血漿(ヘパリン入り) | 244 | 血漿(クエン酸入り) | [16 empty] | HBs抗原-依頼 | V2010-0000-250-002-00
ランリームHBSAG | シスメックス株式会社 | 20600AMZ01390000 | 5F016 | HBs | 1410 | ウイルス抗原 | 023 | 血清 | 063 | 免疫比朧法(ネフェロメトリー) | 11 | 判 定 | [6 empty] | 5F016-1410-023-063-11 | V2010 | HBs抗原 | 0000 |  | 250 | 血清 | 002 | 免疫比朧法(ネフェロメトリー)_ランリームHBSAG | 02 | 定性･判定 | [24 empty] | HBs抗原-判定 | V2010-0000-250-002-02 | (変更前)JLAC11識別コード:0001 ＊2025年2月
ランリームHBSAG | シスメックス株式会社 | 20600AMZ01390000 | 5F016 | HBs | 1410 | ウイルス抗原 | 023 | 血清 | 063 | 免疫比朧法(ネフェロメトリー) | 01 | 定量値 | [6 empty] | 5F016-1410-023-063-01 | V2010 | HBs抗原 | 0000 |  | 250 | 血清 | 002 | 免疫比朧法(ネフェロメトリー)_ランリームHBSAG | F8 | U/mL | [24 empty] | HBs抗原-測定値 | V2010-0000-250-002-F8 | (変更前)JLAC11識別コード:0002 ＊2025年2月
エンザイグノスト HBSAG 6.0 | シーメンスヘルスケア・ダイアグノスティクス株式会社 | 22500AMX00006000 | 5F016 | HBs | 1410 | ウイルス抗原 | 023 | 血清 | 023 | エンザイムイムノアッセイ(EIA) | 00 | [7 empty] | 5F016-1410-023-023-00 | V2010 | HBs抗原 | 0000 |  | 250 | 血清 | 003 | エンザイムイムノアッセイ(EIA)_エンザイグノスト HBSAG 6.0 | 00 | 依頼 | 240 | 血漿 | 242 | 血漿(EDTA入り) | 243 | 血漿(ヘパリン入り) | 244 | 血漿(クエン酸入り) | [16 empty] | HBs抗原-依頼 | V2010-0000-250-003-00
エンザイグノスト HBSAG 6.0 | シーメンスヘルスケア・ダイアグノスティクス株式会社 | 22500AMX00006000 | 5F016 | HBs | 1410 | ウイルス抗原 | 023 | 血清 | 023 | エンザイムイムノアッセイ(EIA) | 11 | 判 定 | [6 empty] | 5F016-1410-023-023-11 | V2010 | HBs抗原 | 0000 |  | 250 | 血清 | 003 | エンザイムイムノアッセイ(EIA)_エンザイグノスト HBSAG 6.0 | 02 | 定性･判定 | [24 empty] | HBs抗原-判定 | V2010-0000-250-003-02 | (変更前)JLAC11識別コード:0001 ＊2025年2月
エンザイグノスト HBSAG 6.0 | シーメンスヘルスケア・ダイアグノスティクス株式会社 | 22500AMX00006000 | 5F016 | HBs | 1410 | ウイルス抗原 | 023 | 血清 | 023 | エンザイムイムノアッセイ(EIA) | 33 | 陽性コントロール比 | [6 empty] | 5F016-1410-023-023-33 | V2010 | HBs抗原 | 0000 |  | 250 | 血清 | 003 | エンザイムイムノアッセイ(EIA)_エンザイグノスト HBSAG 6.0 | 34 | COI | [24 empty] | HBs抗原-カットオフ値 | V2010-0000-250-003-34 | (変更前)JLAC10結果識別コード:21、JLAC11識別コード:0003、JLAC11結果単位コード:33 ＊2025年2月
エンザイグノスト HBSAG 6.0 | シーメンスヘルスケア・ダイアグノスティクス株式会社 | 22500AMX00006000 | 5F016 | HBs | 1410 | ウイルス抗原 | 023 | 血清 | 023 | エンザイムイムノアッセイ(EIA) | 04 | 吸光度 | [6 empty] | 5F016-1410-023-023-04 | V2010 | HBs抗原 | 0000 |  | 250 | 血清 | 003 | エンザイムイムノアッセイ(EIA)_エンザイグノスト HBSAG 6.0 | 10 | 吸光度 | [24 empty] | HBs抗原-測定値 | V2010-0000-250-003-10 | (変更前)JLAC11識別コード:0002 ＊2025年2月
HBSAG QT・アボット | アボットジャパン株式会社 | 21100AMY00212000 | 5F016 | HBs | 1410 | ウイルス抗原 | 023 | 血清 | 051 | 化学・生物発光イムノアッセイ（CＬＩＡ） | 00 | [7 empty] | 5F016-1410-023-051-00 | V2010 | HBs抗原 | 0000 |  | 250 | 血清 | 004 | 化学・生物発光イムノアッセイ(CLIA)_HBSAG QT・アボット | 00 | 依頼 | 240 | 血漿 | 242 | 血漿(EDTA入り) | 243 | 血漿(ヘパリン入り) | 244 | 血漿(クエン酸入り) | [16 empty] | HBs抗原-依頼 | V2010-0000-250-004-00
HBSAG QT・アボット | アボットジャパン株式会社 | 21100AMY00212000 | 5F016 | HBs | 1410 | ウイルス抗原 | 023 | 血清 | 051 | 化学・生物発光イムノアッセイ（CＬＩＡ） | 11 | 判 定 | [6 empty] | 5F016-1410-023-051-11 | V2010 | HBs抗原 | 0000 |  | 250 | 血清 | 004 | 化学・生物発光イムノアッセイ(CLIA)_HBSAG QT・アボット | 02 | 定性･判定 | [24 empty] | HBs抗原-判定 | V2010-0000-250-004-02 | (変更前)JLAC11識別コード:0001 ＊2025年2月
HBSAG QT・アボット | アボットジャパン株式会社 | 21100AMY00212000 | 5F016 | HBs | 1410 | ウイルス抗原 | 023 | 血清 | 051 | 化学・生物発光イムノアッセイ（CＬＩＡ） | 01 | 定量値 | [6 empty] | 5F016-1410-023-051-01 | V2010 | HBs抗原 | 0000 |  | 250 | 血清 | 004 | 化学・生物発光イムノアッセイ(CLIA)_HBSAG QT・アボット | F8 | U/mL | [24 empty] | HBs抗原-測定値 | V2010-0000-250-004-F8 | (変更前)JLAC11識別コード:0002 ＊2025年2月
ケミルミ HBS抗原Ⅱ | シーメンスヘルスケア・ダイアグノスティクス株式会社 | 22500AMX00897000 | 5F016 | HBs | 1410 | ウイルス抗原 | 023 | 血清 | 051 | 化学・生物発光イムノアッセイ（CＬＩＡ） | 00 | [7 empty] | 5F016-1410-023-051-00 | V2010 | HBs抗原 | 0000 |  | 250 | 血清 | 005 | 化学・生物発光イムノアッセイ(CLIA)_ケミルミ HBS抗原Ⅱ | 00 | 依頼 | 240 | 血漿 | 242 | 血漿(EDTA入り) | 243 | 血漿(ヘパリン入り) | 244 | 血漿(クエン酸入り) | [16 empty] | HBs抗原-依頼 | V2010-0000-250-005-00
ケミルミ HBS抗原Ⅱ | シーメンスヘルスケア・ダイアグノスティクス株式会社 | 22500AMX00897000 | 5F016 | HBs | 1410 | ウイルス抗原 | 023 | 血清 | 051 | 化学・生物発光イムノアッセイ（CＬＩＡ） | 11 | 判 定 | [6 empty] | 5F016-1410-023-051-11 | V2010 | HBs抗原 | 0000 |  | 250 | 血清 | 005 | 化学・生物発光イムノアッセイ(CLIA)_ケミルミ HBS抗原Ⅱ | 02 | 定性･判定 | [24 empty] | HBs抗原-判定 | V2010-0000-250-005-02 | (変更前)JLAC11識別コード:0001 ＊2025年2月
ケミルミ HBS抗原Ⅱ | シーメンスヘルスケア・ダイアグノスティクス株式会社 | 22500AMX00897000 | 5F016 | HBs | 1410 | ウイルス抗原 | 023 | 血清 | 051 | 化学・生物発光イムノアッセイ（CＬＩＡ） | 33 | 陽性コントロール比 | [6 empty] | 5F016-1410-023-051-33 | V2010 | HBs抗原 | 0000 |  | 250 | 血清 | 005 | 化学・生物発光イムノアッセイ(CLIA)_ケミルミ HBS抗原Ⅱ | 60 | index | [24 empty] | HBs抗原-測定値 | V2010-0000-250-005-60 | (変更前)JLAC11識別コード:0002 ＊2025年2月
エクルーシス試薬 HBsAgⅡ | ロシュ・ダイアグノスティックス株式会社 | 22000AMX02411000 | 5F016 | HBs | 1410 | ウイルス抗原 | 023 | 血清 | 053 | 化学・生物発光イムノアッセイ（ＥCＬＩＡ） | 00 |  | 022 | 血漿 |  |  |  |  | 5F016-1410-023-053-00 | V2010 | HBs抗原 | 0000 |  | 250 | 血清 | 006 | 化学・生物発光イムノアッセイ（ECLIA）_エクルーシス試薬 HBSAGⅡ | 00 | 依頼 | 240 | 血漿 | 242 | 血漿(EDTA入り) | 243 | 血漿(ヘパリン入り) | 244 | 血漿(クエン酸入り) | [16 empty] | HBs抗原-依頼 | V2010-0000-250-006-00
エクルーシス試薬 HBsAgⅡ | ロシュ・ダイアグノスティックス株式会社 | 22000AMX02411000 | 5F016 | HBs | 1410 | ウイルス抗原 | 023 | 血清 | 053 | 化学・生物発光イムノアッセイ（ＥCＬＩＡ） | 11 | 判 定 | 022 | 血漿 |  |  |  |  | 5F016-1410-023-053-11 | V2010 | HBs抗原 | 0000 |  | 250 | 血清 | 006 | 化学・生物発光イムノアッセイ（ECLIA）_エクルーシス試薬 HBSAGⅡ | 02 | 定性･判定 | 240 | 血漿 | [22 empty] | HBs抗原-判定 | V2010-0000-250-006-02 | (変更前)JLAC11識別コード:0001 ＊2025年2月
エクルーシス試薬 HBsAgⅡ | ロシュ・ダイアグノスティックス株式会社 | 22000AMX02411000 | 5F016 | HBs | 1410 | ウイルス抗原 | 023 | 血清 | 053 | 化学・生物発光イムノアッセイ（ＥCＬＩＡ） | 33 | 陽性コントロール比 | 022 | 血漿 |  |  |  |  | 5F016-1410-023-053-33 | V2010 | HBs抗原 | 0000 |  | 250 | 血清 | 006 | 化学・生物発光イムノアッセイ（ECLIA）_エクルーシス試薬 HBSAGⅡ | 34 | COI | 240 | 血漿 | [22 empty] | HBs抗原-測定値 | V2010-0000-250-006-34 | (変更前)JLAC10結果識別コード01、JLAC11識別コード:0002、結果単位コード:F8 ＊2025年2月
Eテスト「TOSOH」Ⅱ(HBSAG) | 東ソー株式会社 | 20400AMZ01148000 | 5F016 | HBs | 1410 | ウイルス抗原 | 023 | 血清 | 023 | エンザイムイムノアッセイ(EIA) | 00 | [7 empty] | 5F016-1410-023-023-00 | V2010 | HBs抗原 | 0000 |  | 250 | 血清 | 007 | エンザイムイムノアッセイ(EIA)_Eテスト「TOSOH」Ⅱ（ HBSAG） | 00 | 依頼 | 240 | 血漿 | 243 | 血漿(ヘパリン入り) | [20 empty] | HBs抗原-依頼 | V2010-0000-250-007-00
Eテスト「TOSOH」Ⅱ(HBSAG) | 東ソー株式会社 | 20400AMZ01148000 | 5F016 | HBs | 1410 | ウイルス抗原 | 023 | 血清 | 023 | エンザイムイムノアッセイ(EIA) | 11 | 判 定 | [6 empty] | 5F016-1410-023-023-11 | V2010 | HBs抗原 | 0000 |  | 250 | 血清 | 007 | エンザイムイムノアッセイ(EIA)_Eテスト「TOSOH」Ⅱ（ HBSAG） | 02 | 定性･判定 | [24 empty] | HBs抗原-判定 | V2010-0000-250-007-02 | (変更前)JLAC11識別コード:0001 ＊2025年2月
Eテスト「TOSOH」Ⅱ(HBSAG) | 東ソー株式会社 | 20400AMZ01148000 | 5F016 | HBs | 1410 | ウイルス抗原 | 023 | 血清 | 023 | エンザイムイムノアッセイ(EIA) | 01 | 定量値 | [6 empty] | 5F016-1410-023-023-01 | V2010 | HBs抗原 | 0000 |  | 250 | 血清 | 007 | エンザイムイムノアッセイ(EIA)_Eテスト「TOSOH」Ⅱ（ HBSAG） | F8 | U/mL | [24 empty] | HBs抗原-測定値 | V2010-0000-250-007-F8 | (変更前)JLAC11識別コード:0002 ＊2025年2月
エルジア・Ｆ-HBS抗原 | シスメックス株式会社 | 20400AMZ01049000 | 5F016 | HBs | 1410 | ウイルス抗原 | 023 | 血清 | 023 | エンザイムイムノアッセイ(EIA) | 00 | [7 empty] | 5F016-1410-023-023-00 | V2010 | HBs抗原 | 0000 |  | 250 | 血清 | 008 | エンザイムイムノアッセイ(EIA)_エルジア・F－HBS抗原 | 00 | 依頼 | 240 | 血漿 | 242 | 血漿(EDTA入り) | 243 | 血漿(ヘパリン入り) | 244 | 血漿(クエン酸入り) | [16 empty] | HBs抗原-依頼 | V2010-0000-250-008-00
エルジア・Ｆ-HBS抗原 | シスメックス株式会社 | 20400AMZ01049000 | 5F016 | HBs | 1410 | ウイルス抗原 | 023 | 血清 | 023 | エンザイムイムノアッセイ(EIA) | 11 | 判 定 | [6 empty] | 5F016-1410-023-023-11 | V2010 | HBs抗原 | 0000 |  | 250 | 血清 | 008 | エンザイムイムノアッセイ(EIA)_エルジア・F－HBS抗原 | 02 | 定性･判定 | [24 empty] | HBs抗原-判定 | V2010-0000-250-008-02 | (変更前)JLAC11識別コード:0001 ＊2025年2月
エルジア・Ｆ-HBS抗原 | シスメックス株式会社 | 20400AMZ01049000 | 5F016 | HBs | 1410 | ウイルス抗原 | 023 | 血清 | 023 | エンザイムイムノアッセイ(EIA) | 33 | 陽性コントロール比 | [6 empty] | 5F016-1410-023-023-33 | V2010 | HBs抗原 | 0000 |  | 250 | 血清 | 008 | エンザイムイムノアッセイ(EIA)_エルジア・F－HBS抗原 | 34 | COI | [24 empty] | HBs抗原-測定値 | V2010-0000-250-008-34 | (変更前)JLAC11識別コード:0002 ＊2025年2月
バイダス アッセイキット HBS抗原 Ⅱ | ビオメリュー・ジャパン株式会社 | 21600AMY00101000 | 5F016 | HBs | 1410 | ウイルス抗原 | 023 | 血清 | 023 | エンザイムイムノアッセイ(EIA) | 00 | [7 empty] | 5F016-1410-023-023-00 | V2010 | HBs抗原 | 0000 |  | 250 | 血清 | 009 | エンザイムイムノアッセイ(EIA)_バイダス アッセイキット HBS抗原Ⅱ | 00 | 依頼 | 240 | 血漿 | 243 | 血漿(ヘパリン入り) | [20 empty] | HBs抗原-依頼 | V2010-0000-250-009-00
バイダス アッセイキット HBS抗原 Ⅱ | ビオメリュー・ジャパン株式会社 | 21600AMY00101000 | 5F016 | HBs | 1410 | ウイルス抗原 | 023 | 血清 | 023 | エンザイムイムノアッセイ(EIA) | 11 | 判 定 | [6 empty] | 5F016-1410-023-023-11 | V2010 | HBs抗原 | 0000 |  | 250 | 血清 | 009 | エンザイムイムノアッセイ(EIA)_バイダス アッセイキット HBS抗原Ⅱ | 02 | 定性･判定 | [24 empty] | HBs抗原-判定 | V2010-0000-250-009-02 | (変更前)JLAC11識別コード:0001 ＊2025年2月
バイダス アッセイキット HBS抗原 Ⅱ | ビオメリュー・ジャパン株式会社 | 21600AMY00101000 | 5F016 | HBs | 1410 | ウイルス抗原 | 023 | 血清 | 023 | エンザイムイムノアッセイ(EIA) | 01 | 定量値 | [6 empty] | 5F016-1410-023-023-01 | V2010 | HBs抗原 | 0000 |  | 250 | 血清 | 009 | エンザイムイムノアッセイ(EIA)_バイダス アッセイキット HBS抗原Ⅱ | C6 | ng/mL | [24 empty] | HBs抗原-測定値 | V2010-0000-250-009-C6 | (変更前)JLAC11識別コード:0002 ＊2025年2月
ルミパルスプレスト HBSAG | 富士レビオ株式会社 | 21500AMZ00441000 | 5F016 | HBs | 1410 | ウイルス抗原 | 023 | 血清 | 052 | 化学・生物発光イムノアッセイ（CＬＥＩＡ） | 00 | [7 empty] | 5F016-1410-023-052-00 | V2010 | HBs抗原 | 0000 |  | 250 | 血清 | 010 | 化学・生物発光イムノアッセイ（CLEIA）_ルミパルスプレスト HBSAG | 00 | 依頼 | 240 | 血漿 | 242 | 血漿(EDTA入り) | 243 | 血漿(ヘパリン入り) | 244 | 血漿(クエン酸入り) | [16 empty] | HBs抗原-依頼 | V2010-0000-250-010-00
ルミパルスプレスト HBSAG | 富士レビオ株式会社 | 21500AMZ00441000 | 5F016 | HBs | 1410 | ウイルス抗原 | 023 | 血清 | 052 | 化学・生物発光イムノアッセイ（CＬＥＩＡ） | 11 | 判 定 | [6 empty] | 5F016-1410-023-052-11 | V2010 | HBs抗原 | 0000 |  | 250 | 血清 | 010 | 化学・生物発光イムノアッセイ（CLEIA）_ルミパルスプレスト HBSAG | 02 | 定性･判定 | [24 empty] | HBs抗原-判定 | V2010-0000-250-010-02 | (変更前)JLAC11識別コード:0001 ＊2025年2月
ルミパルスプレスト HBSAG | 富士レビオ株式会社 | 21500AMZ00441000 | 5F016 | HBs | 1410 | ウイルス抗原 | 023 | 血清 | 052 | 化学・生物発光イムノアッセイ（CＬＥＩＡ） | 33 | 陽性コントロール比 | [6 empty] | 5F016-1410-023-052-33 | V2010 | HBs抗原 | 0000 |  | 250 | 血清 | 010 | 化学・生物発光イムノアッセイ（CLEIA）_ルミパルスプレスト HBSAG | 34 | COI | [24 empty] | HBs抗原-測定値 | V2010-0000-250-010-34 | (変更前)JLAC11識別コード:0002 ＊2025年2月
ルミパルスⅡ HBSAG | 富士レビオ株式会社 | 20700AMZ00226000 | 5F016 | HBs | 1410 | ウイルス抗原 | 023 | 血清 | 052 | 化学・生物発光イムノアッセイ（CＬＥＩＡ） | 00 | [7 empty] | 5F016-1410-023-052-00 | V2010 | HBs抗原 | 0000 |  | 250 | 血清 | 011 | 化学・生物発光イムノアッセイ(CLEIA)_ルミパルスⅡ HBSAG | 00 | 依頼 | 240 | 血漿 | 242 | 血漿(EDTA入り) | 243 | 血漿(ヘパリン入り) | 244 | 血漿(クエン酸入り) | [16 empty] | HBs抗原-依頼 | V2010-0000-250-011-00
ルミパルスⅡ HBSAG | 富士レビオ株式会社 | 20700AMZ00226000 | 5F016 | HBs | 1410 | ウイルス抗原 | 023 | 血清 | 052 | 化学・生物発光イムノアッセイ（CＬＥＩＡ） | 11 | 判 定 | [6 empty] | 5F016-1410-023-052-11 | V2010 | HBs抗原 | 0000 |  | 250 | 血清 | 011 | 化学・生物発光イムノアッセイ(CLEIA)_ルミパルスⅡ HBSAG | 02 | 定性･判定 | [24 empty] | HBs抗原-判定 | V2010-0000-250-011-02 | (変更前)JLAC11識別コード:0001 ＊2025年2月
ルミパルスⅡ HBSAG | 富士レビオ株式会社 | 20700AMZ00226000 | 5F016 | HBs | 1410 | ウイルス抗原 | 023 | 血清 | 052 | 化学・生物発光イムノアッセイ（CＬＥＩＡ） | 33 | 陽性コントロール比 | [6 empty] | 5F016-1410-023-052-33 | V2010 | HBs抗原 | 0000 |  | 250 | 血清 | 011 | 化学・生物発光イムノアッセイ(CLEIA)_ルミパルスⅡ HBSAG | 34 | COI | [24 empty] | HBs抗原-測定値 | V2010-0000-250-011-34 | (変更前)JLAC11識別コード:0002 ＊2025年2月
HISCL HBSAG試薬 | シスメックス株式会社 | 21900AMX00905000 | 5F016 | HBs | 1410 | ウイルス抗原 | 023 | 血清 | 052 | 化学・生物発光イムノアッセイ（CＬＥＩＡ） | 00 | [7 empty] | 5F016-1410-023-052-00 | V2010 | HBs抗原 | 0000 |  | 250 | 血清 | 012 | 化学・生物発光イムノアッセイ（CLEIA）_HISCL HBSAG試薬 | 00 | 依頼 | 240 | 血漿 | 242 | 血漿(EDTA入り) | 243 | 血漿(ヘパリン入り) | [18 empty] | HBs抗原-依頼 | V2010-0000-250-012-00
HISCL HBSAG試薬 | シスメックス株式会社 | 21900AMX00905000 | 5F016 | HBs | 1410 | ウイルス抗原 | 023 | 血清 | 052 | 化学・生物発光イムノアッセイ（CＬＥＩＡ） | 11 | 判 定 | [6 empty] | 5F016-1410-023-052-11 | V2010 | HBs抗原 | 0000 |  | 250 | 血清 | 012 | 化学・生物発光イムノアッセイ（CLEIA）_HISCL HBSAG試薬 | 02 | 定性･判定 | [24 empty] | HBs抗原-判定 | V2010-0000-250-012-02 | (変更前)JLAC11識別コード:0001 ＊2025年2月
HISCL HBSAG試薬 | シスメックス株式会社 | 21900AMX00905000 | 5F016 | HBs | 1410 | ウイルス抗原 | 023 | 血清 | 052 | 化学・生物発光イムノアッセイ（CＬＥＩＡ） | 01 | 定量値 | [6 empty] | 5F016-1410-023-052-01 | V2010 | HBs抗原 | 0000 |  | 250 | 血清 | 012 | 化学・生物発光イムノアッセイ（CLEIA）_HISCL HBSAG試薬 | F8 | U/mL | [24 empty] | HBs抗原-測定値 | V2010-0000-250-012-F8 | (変更前)JLAC11識別コード:0002 ＊2025年2月
ステイシアCLEIA HBS抗原 | PHC株式会社 | 21800AMX10883000 | 5F016 | HBs | 1410 | ウイルス抗原 | 023 | 血清 | 052 | 化学・生物発光イムノアッセイ（CＬＥＩＡ） | 00 | [7 empty] | 5F016-1410-023-052-00 | V2010 | HBs抗原 | 0000 |  | 250 | 血清 | 013 | 化学・生物発光イムノアッセイ（CLEIA）_ステイシア CLEIA HBS抗原 | 00 | 依頼 | 240 | 血漿 | 243 | 血漿(ヘパリン入り) | 244 | 血漿(クエン酸入り) | [18 empty] | HBs抗原-依頼 | V2010-0000-250-013-00
ステイシアCLEIA HBS抗原 | PHC株式会社 | 21800AMX10883000 | 5F016 | HBs | 1410 | ウイルス抗原 | 023 | 血清 | 052 | 化学・生物発光イムノアッセイ（CＬＥＩＡ） | 11 | 判 定 | [6 empty] | 5F016-1410-023-052-11 | V2010 | HBs抗原 | 0000 |  | 250 | 血清 | 013 | 化学・生物発光イムノアッセイ（CLEIA）_ステイシア CLEIA HBS抗原 | 02 | 定性･判定 | [24 empty] | HBs抗原-判定 | V2010-0000-250-013-02 | (変更前)JLAC11識別コード:0001 ＊2025年2月
ステイシアCLEIA HBS抗原 | PHC株式会社 | 21800AMX10883000 | 5F016 | HBs | 1410 | ウイルス抗原 | 023 | 血清 | 052 | 化学・生物発光イムノアッセイ（CＬＥＩＡ） | 33 | 陽性コントロール比 | [6 empty] | 5F016-1410-023-052-33 | V2010 | HBs抗原 | 0000 |  | 250 | 血清 | 013 | 化学・生物発光イムノアッセイ（CLEIA）_ステイシア CLEIA HBS抗原 | 34 | COI | [24 empty] | HBs抗原-測定値 | V2010-0000-250-013-34 | (変更前)JLAC11識別コード:0002 ＊2025年2月
スフィアライト HBS抗原 | 富士フイルム和光純薬株式会社 | 21100AMZ00392000 | 5F016 | HBs | 1410 | ウイルス抗原 | 023 | 血清 | 052 | 化学・生物発光イムノアッセイ（CＬＥＩＡ） | 00 | [7 empty] | 5F016-1410-023-052-00 | V2010 | HBs抗原 | 0000 |  | 250 | 血清 | 014 | 化学・生物発光イムノアッセイ(CLEIA)_スフィアライト HBS抗原 | 00 | 依頼 | 240 | 血漿 | 242 | 血漿(EDTA入り) | 243 | 血漿(ヘパリン入り) | 244 | 血漿(クエン酸入り) | [16 empty] | HBs抗原-依頼 | V2010-0000-250-014-00
スフィアライト HBS抗原 | 富士フイルム和光純薬株式会社 | 21100AMZ00392000 | 5F016 | HBs | 1410 | ウイルス抗原 | 023 | 血清 | 052 | 化学・生物発光イムノアッセイ（CＬＥＩＡ） | 11 | 判 定 | [6 empty] | 5F016-1410-023-052-11 | V2010 | HBs抗原 | 0000 |  | 250 | 血清 | 014 | 化学・生物発光イムノアッセイ(CLEIA)_スフィアライト HBS抗原 | 02 | 定性･判定 | [24 empty] | HBs抗原-判定 | V2010-0000-250-014-02 | (変更前)JLAC11識別コード:0001 ＊2025年2月
スフィアライト HBS抗原 | 富士フイルム和光純薬株式会社 | 21100AMZ00392000 | 5F016 | HBs | 1410 | ウイルス抗原 | 023 | 血清 | 052 | 化学・生物発光イムノアッセイ（CＬＥＩＡ） | 01 | 定量値 | [6 empty] | 5F016-1410-023-052-01 | V2010 | HBs抗原 | 0000 |  | 250 | 血清 | 014 | 化学・生物発光イムノアッセイ(CLEIA)_スフィアライト HBS抗原 | F8 | U/mL | [24 empty] | HBs抗原-測定値 | V2010-0000-250-014-F8 | (変更前)JLAC11識別コード:0002 ＊2025年2月
ビトロス HBS抗原ES | オーソ・クリニカル・ダイアグノスティックス株式会社 | 22400AMX00627000 | 5F016 | HBs | 1410 | ウイルス抗原 | 023 | 血清 | 052 | 化学・生物発光イムノアッセイ（CＬＥＩＡ） | 00 | [7 empty] | 5F016-1410-023-052-00 | V2010 | HBs抗原 | 0000 |  | 250 | 血清 | 015 | 化学・生物発光イムノアッセイ(CLEIA)_ビトロス HBS抗原ES | 00 | 依頼 | 240 | 血漿 | 243 | 血漿(ヘパリン入り) | [20 empty] | HBs抗原-依頼 | V2010-0000-250-015-00
ビトロス HBS抗原ES | オーソ・クリニカル・ダイアグノスティックス株式会社 | 22400AMX00627000 | 5F016 | HBs | 1410 | ウイルス抗原 | 023 | 血清 | 052 | 化学・生物発光イムノアッセイ（CＬＥＩＡ） | 11 | 判 定 | [6 empty] | 5F016-1410-023-052-11 | V2010 | HBs抗原 | 0000 |  | 250 | 血清 | 015 | 化学・生物発光イムノアッセイ(CLEIA)_ビトロス HBS抗原ES | 02 | 定性･判定 | [24 empty] | HBs抗原-判定 | V2010-0000-250-015-02 | (変更前)JLAC11識別コード:0001 ＊2025年2月
ビトロス HBS抗原ES | オーソ・クリニカル・ダイアグノスティックス株式会社 | 22400AMX00627000 | 5F016 | HBs | 1410 | ウイルス抗原 | 023 | 血清 | 052 | 化学・生物発光イムノアッセイ（CＬＥＩＡ） | 33 | 陽性コントロール比 | [6 empty] | 5F016-1410-023-052-33 | V2010 | HBs抗原 | 0000 |  | 250 | 血清 | 015 | 化学・生物発光イムノアッセイ(CLEIA)_ビトロス HBS抗原ES | 34 | COI | [24 empty] | HBs抗原-測定値 | V2010-0000-250-015-34 | (変更前)JLAC11識別コード:0002 ＊2025年2月
BLEIA‘栄研’HBS抗原 | 栄研化学株式会社 | 22500AMX00913000 | 5F016 | HBs | 1410 | ウイルス抗原 | 023 | 血清 | 023 | エンザイムイムノアッセイ(EIA) | 00 | [7 empty] | 5F016-1410-023-023-00 | V2010 | HBs抗原 | 0000 |  | 250 | 血清 | 016 | エンザイムイムノアッセイ(EIA)_BLEIA’栄研’HBS抗原 | 00 | 依頼 | 240 | 血漿 | 242 | 血漿(EDTA入り) | 243 | 血漿(ヘパリン入り) | [18 empty] | HBs抗原-依頼 | V2010-0000-250-016-00
BLEIA‘栄研’HBS抗原 | 栄研化学株式会社 | 22500AMX00913000 | 5F016 | HBs | 1410 | ウイルス抗原 | 023 | 血清 | 023 | エンザイムイムノアッセイ(EIA) | 11 | 判 定 | [6 empty] | 5F016-1410-023-023-11 | V2010 | HBs抗原 | 0000 |  | 250 | 血清 | 016 | エンザイムイムノアッセイ(EIA)_BLEIA’栄研’HBS抗原 | 02 | 定性･判定 | [24 empty] | HBs抗原-判定 | V2010-0000-250-016-02 | (変更前)JLAC11識別コード:0001 ＊2025年2月
BLEIA‘栄研’HBS抗原 | 栄研化学株式会社 | 22500AMX00913000 | 5F016 | HBs | 1410 | ウイルス抗原 | 023 | 血清 | 023 | エンザイムイムノアッセイ(EIA) | 01 | 定量値 | [6 empty] | 5F016-1410-023-023-01 | V2010 | HBs抗原 | 0000 |  | 250 | 血清 | 016 | エンザイムイムノアッセイ(EIA)_BLEIA’栄研’HBS抗原 | F8 | U/mL | [24 empty] | HBs抗原-測定値 | V2010-0000-250-016-F8 | (変更前)JLAC11識別コード:0002 ＊2025年2月
ルミパルスプレスト HBSAG－HQ | 富士レビオ株式会社 | 22700EZX00018000 | 5F016 | HBs | 1410 | ウイルス抗原 | 023 | 血清 | 052 | 化学・生物発光イムノアッセイ（CＬＥＩＡ） | 00 | [7 empty] | 5F016-1410-023-052-00 | V2010 | HBs抗原 | 0000 |  | 250 | 血清 | 017 | 化学・生物発光イムノアッセイ（CLEIA）_ルミパルスプレスト HBSAG-HQ | 00 | 依頼 | 240 | 血漿 | 242 | 血漿(EDTA入り) | 243 | 血漿(ヘパリン入り) | 244 | 血漿(クエン酸入り) | [16 empty] | HBs抗原-依頼 | V2010-0000-250-017-00
ルミパルスプレスト HBSAG－HQ | 富士レビオ株式会社 | 22700EZX00018000 | 5F016 | HBs | 1410 | ウイルス抗原 | 023 | 血清 | 052 | 化学・生物発光イムノアッセイ（CＬＥＩＡ） | 11 | 判 定 | [6 empty] | 5F016-1410-023-052-11 | V2010 | HBs抗原 | 0000 |  | 250 | 血清 | 017 | 化学・生物発光イムノアッセイ（CLEIA）_ルミパルスプレスト HBSAG-HQ | 02 | 定性･判定 | [24 empty] | HBs抗原-判定 | V2010-0000-250-017-02 | (変更前)JLAC11識別コード:0001 ＊2025年2月
ルミパルスプレスト HBSAG－HQ | 富士レビオ株式会社 | 22700EZX00018000 | 5F016 | HBs | 1410 | ウイルス抗原 | 023 | 血清 | 052 | 化学・生物発光イムノアッセイ（CＬＥＩＡ） | 01 | 定量値 | [6 empty] | 5F016-1410-023-052-01 | V2010 | HBs抗原 | 0000 |  | 250 | 血清 | 017 | 化学・生物発光イムノアッセイ（CLEIA）_ルミパルスプレスト HBSAG-HQ | F8 | U/mL | [24 empty] | HBs抗原-測定値 | V2010-0000-250-017-F8 | (変更前)JLAC11識別コード:0002 ＊2025年2月
ルミパルス HBSAG－HQ | 富士レビオ株式会社 | 22500AMX00892000 | 5F016 | HBs | 1410 | ウイルス抗原 | 023 | 血清 | 052 | 化学・生物発光イムノアッセイ（CＬＥＩＡ） | 00 | [7 empty] | 5F016-1410-023-052-00 | V2010 | HBs抗原 | 0000 |  | 250 | 血清 | 018 | 化学・生物発光イムノアッセイ（CLEIA）_ルミパルス HBSAG-HQ | 00 | 依頼 | 240 | 血漿 | 242 | 血漿(EDTA入り) | 243 | 血漿(ヘパリン入り) | 244 | 血漿(クエン酸入り) | [16 empty] | HBs抗原-依頼 | V2010-0000-250-018-00
ルミパルス HBSAG－HQ | 富士レビオ株式会社 | 22500AMX00892000 | 5F016 | HBs | 1410 | ウイルス抗原 | 023 | 血清 | 052 | 化学・生物発光イムノアッセイ（CＬＥＩＡ） | 11 | 判 定 | [6 empty] | 5F016-1410-023-052-11 | V2010 | HBs抗原 | 0000 |  | 250 | 血清 | 018 | 化学・生物発光イムノアッセイ（CLEIA）_ルミパルス HBSAG-HQ | 02 | 定性･判定 | [24 empty] | HBs抗原-判定 | V2010-0000-250-018-02 | (変更前)JLAC11識別コード:0001 ＊2025年2月
ルミパルス HBSAG－HQ | 富士レビオ株式会社 | 22500AMX00892000 | 5F016 | HBs | 1410 | ウイルス抗原 | 023 | 血清 | 052 | 化学・生物発光イムノアッセイ（CＬＥＩＡ） | 01 | 定量値 | [6 empty] | 5F016-1410-023-052-01 | V2010 | HBs抗原 | 0000 |  | 250 | 血清 | 018 | 化学・生物発光イムノアッセイ（CLEIA）_ルミパルス HBSAG-HQ | F8 | U/mL | [24 empty] | HBs抗原-測定値 | V2010-0000-250-018-F8 | (変更前)JLAC11識別コード:0002 ＊2025年2月
ケミルミ CENTAUR - HBS 抗原 | シーメンスヘルスケア・ダイアグノスティクス株式会社 | 21600AMY00004000 | 5F016 | HBs | 1410 | ウイルス抗原 | 023 | 血清 | 051 | 化学・生物発光イムノアッセイ（CＬＩＡ） | 00 | [7 empty] | 5F016-1410-023-051-00 | V2010 | HBs抗原 | 0000 |  | 250 | 血清 | 019 | 化学・生物発光イムノアッセイ(CLIA)_ケミルミ CENTAUR - HBS 抗原 | 00 | 依頼 | 240 | 血漿 | 242 | 血漿(EDTA入り) | 243 | 血漿(ヘパリン入り) | 244 | 血漿(クエン酸入り) | [16 empty] | HBs抗原-依頼 | V2010-0000-250-019-00
ケミルミ CENTAUR - HBS 抗原 | シーメンスヘルスケア・ダイアグノスティクス株式会社 | 21600AMY00004000 | 5F016 | HBs | 1410 | ウイルス抗原 | 023 | 血清 | 051 | 化学・生物発光イムノアッセイ（CＬＩＡ） | 11 | 判 定 | [6 empty] | 5F016-1410-023-051-11 | V2010 | HBs抗原 | 0000 |  | 250 | 血清 | 019 | 化学・生物発光イムノアッセイ(CLIA)_ケミルミ CENTAUR - HBS 抗原 | 02 | 定性･判定 | [24 empty] | HBs抗原-判定 | V2010-0000-250-019-02 | (変更前)JLAC11識別コード:0001 ＊2025年2月
ケミルミ CENTAUR - HBS 抗原 | シーメンスヘルスケア・ダイアグノスティクス株式会社 | 21600AMY00004000 | 5F016 | HBs | 1410 | ウイルス抗原 | 023 | 血清 | 051 | 化学・生物発光イムノアッセイ（CＬＩＡ） | 33 | 陽性コントロール比 | [6 empty] | 5F016-1410-023-051-33 | V2010 | HBs抗原 | 0000 |  | 250 | 血清 | 019 | 化学・生物発光イムノアッセイ(CLIA)_ケミルミ CENTAUR - HBS 抗原 | 60 | index | [24 empty] | HBs抗原-測定値 | V2010-0000-250-019-60 | (変更前)JLAC11識別コード:0002 ＊2025年2月
クイックビーズ HBS抗原 | 株式会社シノテスト | 20800AMZ00797000 | 5F016 | HBs | 1410 | ウイルス抗原 | 023 | 血清 | 117 | 粒子凝集反応 | 00 | [7 empty] | 5F016-1410-023-117-00 | V2010 | HBs抗原 | 0000 |  | 250 | 血清 | 020 | 粒子凝集反応_クイックビーズ HBS抗原 | 00 | 依頼 | 240 | 血漿 | 242 | 血漿(EDTA入り) | 243 | 血漿(ヘパリン入り) | 244 | 血漿(クエン酸入り) | [16 empty] | HBs抗原-依頼 | V2010-0000-250-020-00
クイックビーズ HBS抗原 | 株式会社シノテスト | 20800AMZ00797000 | 5F016 | HBs | 1410 | ウイルス抗原 | 023 | 血清 | 117 | 粒子凝集反応 | 11 | 判 定 | [6 empty] | 5F016-1410-023-117-11 | V2010 | HBs抗原 | 0000 |  | 250 | 血清 | 020 | 粒子凝集反応_クイックビーズ HBS抗原 | 02 | 定性･判定 | [24 empty] | HBs抗原-判定 | V2010-0000-250-020-02 | (変更前)JLAC11識別コード:0001 ＊2025年2月
クイックビーズ HBS抗原 | 株式会社シノテスト | 20800AMZ00797000 | 5F016 | HBs | 1410 | ウイルス抗原 | 023 | 血清 | 117 | 粒子凝集反応 | 05 | 希釈倍率 | [6 empty] | 5F016-1410-023-117-05 | V2010 | HBs抗原 | 0000 |  | 250 | 血清 | 020 | 粒子凝集反応_クイックビーズ HBS抗原 | 06 | 倍 | [24 empty] | HBs抗原-測定値 | V2010-0000-250-020-06 | (変更前)JLAC11識別コード:0002 ＊2025年2月
マイセルⅡ HBSAG | 株式会社特殊免疫研究所 | 20700AMZ00660000 | 5F016 | HBs | 1410 | ウイルス抗原 | 023 | 血清 | 104 | 逆受身赤血球凝集反応(RPHA法) | 00 | [7 empty] | 5F016-1410-023-104-00 | V2010 | HBs抗原 | 0000 |  | 250 | 血清 | 021 | 逆受身赤血球凝集反応(RPHA法)_マイセルⅡHBSAG | 00 | 依頼 | 240 | 血漿 | 242 | 血漿(EDTA入り) | 243 | 血漿(ヘパリン入り) | [18 empty] | HBs抗原-依頼 | V2010-0000-250-021-00
マイセルⅡ HBSAG | 株式会社特殊免疫研究所 | 20700AMZ00660000 | 5F016 | HBs | 1410 | ウイルス抗原 | 023 | 血清 | 104 | 逆受身赤血球凝集反応(RPHA法) | 11 | 判 定 | [6 empty] | 5F016-1410-023-104-11 | V2010 | HBs抗原 | 0000 |  | 250 | 血清 | 021 | 逆受身赤血球凝集反応(RPHA法)_マイセルⅡHBSAG | 02 | 定性･判定 | [24 empty] | HBs抗原-判定 | V2010-0000-250-021-02 | (変更前)JLAC11識別コード:0001 ＊2025年2月
マイセルⅡ HBSAG | 株式会社特殊免疫研究所 | 20700AMZ00660000 | 5F016 | HBs | 1410 | ウイルス抗原 | 023 | 血清 | 104 | 逆受身赤血球凝集反応(RPHA法) | 05 | 希釈倍率 | [6 empty] | 5F016-1410-023-104-05 | V2010 | HBs抗原 | 0000 |  | 250 | 血清 | 021 | 逆受身赤血球凝集反応(RPHA法)_マイセルⅡHBSAG | 06 | 倍 | [24 empty] | HBs抗原-測定値 | V2010-0000-250-021-06 | (変更前)JLAC11識別コード:0002 ＊2025年2月
ダイナスクリーン・HBSAG Ⅱ | アリーア メディカル株式会社 | 21000AMZ00669000 | 5F016 | HBs | 1410 | ウイルス抗原 | 018 | 全血 | 190 | イムノクロマトグラフィ法 | 11 | 判 定 | 023 | 血清 |  |  |  |  | 5F016-1410-018-190-11 | V2010 | HBs抗原 | 0000 |  | 210 | 全血(静脈血) | 022 | イムノクロマトグラフィ法_ダイナスクリーン・HBSAG Ⅱ | 02 | 定性･判定 | 250 | 血清 | 242 | 血漿(EDTA入り) | 243 | 血漿(ヘパリン入り) | [18 empty] | 全血中HBs抗原-判定 | V2010-0000-210-022-02 | (変更前)JLAC11識別コード:0001
クイックチェイサーHBSAG | 株式会社ミズホメディー | 20600AMZ01305000 | 5F016 | HBs | 1410 | ウイルス抗原 | 023 | 血清 | 190 | イムノクロマトグラフィ法 | 11 | 判 定 | [6 empty] | 5F016-1410-023-190-11 | V2010 | HBs抗原 | 0000 |  | 250 | 血清 | 023 | イムノクロマトグラフィ法_クイックチェイサーHBSAG | 02 | 定性･判定 | 240 | 血漿 | 242 | 血漿(EDTA入り) | 243 | 血漿(ヘパリン入り) | [18 empty] | HBs抗原-判定 | V2010-0000-250-023-02 | (変更前)JLAC11識別コード:0001
オリゴファスト HBSAG「ニッスイ」 | 島津ダイアグノスティクス株式会社 | 21100AMZ00387000 | 5F016 | HBs | 1410 | ウイルス抗原 | 023 | 血清 | 190 | イムノクロマトグラフィ法 | 11 | 判 定 | [6 empty] | 5F016-1410-023-190-11 | V2010 | HBs抗原 | 0000 |  | 250 | 血清 | 024 | イムノクロマトグラフィ法_オリゴファスト HBSAG「ニッスイ」 | 02 | 定性･判定 | 240 | 血漿 | 242 | 血漿(EDTA入り) | 243 | 血漿(ヘパリン入り) | [18 empty] | HBs抗原-判定 | V2010-0000-250-024-02 | (変更前)JLAC11識別コード:0001
エスプラインHBSAG | 富士レビオ株式会社 | 20900AMZ00173000 | 5F016 | HBs | 1410 | ウイルス抗原 | 023 | 血清 | 190 | イムノクロマトグラフィ法 | 11 | 判 定 | [6 empty] | 5F016-1410-023-190-11 | V2010 | HBs抗原 | 0000 |  | 250 | 血清 | 025 | イムノクロマトグラフィ法_エスプラインHBSAG | 02 | 定性･判定 | [24 empty] | HBs抗原-判定 | V2010-0000-250-025-02 | (変更前)JLAC11識別コード:0001
エクルーシス試薬 HBSAGⅡ QUANTⅡ | ロシュ・ダイアグノスティックス株式会社 | 22900EZX00012000 | 5F016 | HBs | 1410 | ウイルス抗原 | 023 | 血清 | 053 | 化学・生物発光イムノアッセイ（ＥCＬＩＡ） | 00 | [7 empty] | 5F016-1410-023-053-00 | V2010 | HBs抗原 | 0000 |  | 250 | 血清 | 026 | 化学・生物発光イムノアッセイ（ECLIA）_エクルーシス試薬 HBSAGⅡ QUANTⅡ | 00 | 依頼 | 240 | 血漿 | 242 | 血漿(EDTA入り) | 243 | 血漿(ヘパリン入り) | [18 empty] | HBs抗原-依頼 | V2010-0000-250-026-00
エクルーシス試薬 HBSAGⅡ QUANTⅡ | ロシュ・ダイアグノスティックス株式会社 | 22900EZX00012000 | 5F016 | HBs | 1410 | ウイルス抗原 | 023 | 血清 | 053 | 化学・生物発光イムノアッセイ（ＥCＬＩＡ） | 01 | 定量値 | [6 empty] | 5F016-1410-023-053-01 | V2010 | HBs抗原 | 0001 | 測定値 | 250 | 血清 | 026 | 化学・生物発光イムノアッセイ（ECLIA）_エクルーシス試薬 HBSAGⅡ QUANTⅡ | F8 | U/mL | [24 empty] | HBs抗原-測定値 | V2010-0001-250-026-F8
エクルーシス試薬 HBSAGⅡ QUANTⅡ | ロシュ・ダイアグノスティックス株式会社 | 22900EZX00012000 | 5F016 | HBs | 1410 | ウイルス抗原 | 023 | 血清 | 053 | 化学・生物発光イムノアッセイ（ＥCＬＩＡ） | 01 | 定量値 | [6 empty] | 5F016-1410-023-053-01 | V2010 | HBs抗原 | 0002 | 100倍希釈・測定値 | 250 | 血清 | 026 | 化学・生物発光イムノアッセイ（ECLIA）_エクルーシス試薬 HBSAGⅡ QUANTⅡ | F8 | U/mL | [24 empty] | HBs抗原-測定値(100倍希釈測定) | V2010-0002-250-026-F8
エクルーシス試薬 HBSAGⅡ QUANTⅡ | ロシュ・ダイアグノスティックス株式会社 | 22900EZX00012000 | 5F016 | HBs | 1410 | ウイルス抗原 | 023 | 血清 | 053 | 化学・生物発光イムノアッセイ（ＥCＬＩＡ） | 01 | 定量値 | [6 empty] | 5F016-1410-023-053-01 | V2010 | HBs抗原 | 0003 | 400倍希釈・測定値 | 250 | 血清 | 026 | 化学・生物発光イムノアッセイ（ECLIA）_エクルーシス試薬 HBSAGⅡ QUANTⅡ | F8 | U/mL | [24 empty] | HBs抗原-測定値(400倍希釈測定) | V2010-0003-250-026-F8
アキュラシード HBS抗原 | 富士フイルム和光純薬株式会社 | 22900EZX00019000 | 5F016 | HBs | 1410 | ウイルス抗原 | 023 | 血清 | 052 | 化学・生物発光イムノアッセイ（CＬＥＩＡ） | 00 | [7 empty] | 5F016-1410-023-052-00 | V2010 | HBs抗原 | 0000 |  | 250 | 血清 | 027 | 化学・生物発光イムノアッセイ（CLEIA）_アキュラシード HBS抗原 | 00 | 依頼 | 240 | 血漿 | 242 | 血漿(EDTA入り) | 243 | 血漿(ヘパリン入り) | 244 | 血漿(クエン酸入り) | [16 empty] | HBs抗原-依頼 | V2010-0000-250-027-00
アキュラシード HBS抗原 | 富士フイルム和光純薬株式会社 | 22900EZX00019000 | 5F016 | HBs | 1410 | ウイルス抗原 | 023 | 血清 | 052 | 化学・生物発光イムノアッセイ（CＬＥＩＡ） | 11 | 判 定 | [6 empty] | 5F016-1410-023-052-11 | V2010 | HBs抗原 | 0000 |  | 250 | 血清 | 027 | 化学・生物発光イムノアッセイ（CLEIA）_アキュラシード HBS抗原 | 02 | 定性･判定 | [24 empty] | HBs抗原-判定 | V2010-0000-250-027-02 | (変更前)JLAC11識別コード:0001 ＊2025年2月
アキュラシード HBS抗原 | 富士フイルム和光純薬株式会社 | 22900EZX00019000 | 5F016 | HBs | 1410 | ウイルス抗原 | 023 | 血清 | 052 | 化学・生物発光イムノアッセイ（CＬＥＩＡ） | 01 | 定量値 | [6 empty] | 5F016-1410-023-052-01 | V2010 | HBs抗原 | 0000 |  | 250 | 血清 | 027 | 化学・生物発光イムノアッセイ（CLEIA）_アキュラシード HBS抗原 | F8 | U/mL | [24 empty] | HBs抗原-測定値 | V2010-0000-250-027-F8 | (変更前)JLAC11識別コード:0002 ＊2025年2月
AIA－パックCL HBSAG | 東ソー株式会社 | 30200EZX00070000 | 5F016 | HBs | 1410 | ウイルス抗原 | 023 | 血清 | 052 | 化学・生物発光イムノアッセイ(CLEIA) | 00 | HBs | [6 empty] | 5F016-1410-023-052-00 | V2010 | HBs抗原 | 0000 |  | 250 | 血清 | 031 | 化学・生物発光イムノアッセイ(CLEIA)_AIA－パックCL HBSAG | 00 | 依頼 | [24 empty] | HBs抗原-依頼 | V2010-0000-250-031-00
AIA－パックCL HBSAG | 東ソー株式会社 | 30200EZX00070000 | 5F016 | HBs | 1410 | ウイルス抗原 | 023 | 血清 | 052 | 化学・生物発光イムノアッセイ(CLEIA) | 11 | 判定 | [6 empty] | 5F016-1410-023-052-11 | V2010 | HBs抗原 | 0000 |  | 250 | 血清 | 031 | 化学・生物発光イムノアッセイ(CLEIA)_AIA－パックCL HBSAG | 02 | 定性･判定 | [24 empty] | HBs抗原-判定 | V2010-0000-250-031-02 | (変更前)JLAC11識別コード:0001 ＊2025年2月
AIA－パックCL HBSAG | 東ソー株式会社 | 30200EZX00070000 | 5F016 | HBs | 1410 | ウイルス抗原 | 023 | 血清 | 052 | 化学・生物発光イムノアッセイ(CLEIA) | 01 | 定量値 | [6 empty] | 5F016-1410-023-052-01 | V2010 | HBs抗原 | 0000 |  | 250 | 血清 | 031 | 化学・生物発光イムノアッセイ(CLEIA)_AIA－パックCL HBSAG | F8 | U/mL | [24 empty] | HBs抗原 | V2010-0000-250-031-F8 | (変更前)JLAC11識別コード:0002 ＊2025年2月
ランリームHBSAB | シスメックス株式会社 | 20600AMZ01391000 | 5F016 | HBs | 1430 | ウイルス抗体 | 023 | 血清 | 063 | 免疫比朧法(ネフェロメトリー) | 00 | [7 empty] | 5F016-1430-023-063-00 | V2011 | HBs抗体 | 0000 |  | 250 | 血清 | 002 | 免疫比朧法(ネフェロメトリー)_ランリームHBSAB | 00 | [25 empty] | HBS抗体-依頼 | V2011-0000-250-002-00
ランリームHBSAB | シスメックス株式会社 | 20600AMZ01391000 | 5F016 | HBs | 1430 | ウイルス抗体 | 023 | 血清 | 063 | 免疫比朧法(ネフェロメトリー) | 11 | 判 定 | [6 empty] | 5F016-1430-023-063-11 | V2011 | HBs抗体 | 0000 |  | 250 | 血清 | 002 | 免疫比朧法(ネフェロメトリー)_ランリームHBSAB | 02 | 定性･判定 | [24 empty] | HBS抗体-判定 | V2011-0000-250-002-02 | (変更前)JLAC11識別コード:0001 ＊2025年2月
ランリームHBSAB | シスメックス株式会社 | 20600AMZ01391000 | 5F016 | HBs | 1430 | ウイルス抗体 | 023 | 血清 | 063 | 免疫比朧法(ネフェロメトリー) | 01 | 定量値 | [6 empty] | 5F016-1430-023-063-01 | V2011 | HBs抗体 | 0000 |  | 250 | 血清 | 002 | 免疫比朧法(ネフェロメトリー)_ランリームHBSAB | B9 | mU/mL | [24 empty] | HBS抗体-測定値 | V2011-0000-250-002-B9 | (変更前)JLAC11識別コード:0002 ＊2025年2月
エンザイグノスト ANTI-HBS Ⅱ | シーメンスヘルスケア・ダイアグノスティクス株式会社 | 21000AMY00051000 | 5F016 | HBs | 1430 | ウイルス抗体 | 023 | 血清 | 023 | エンザイムイムノアッセイ(EIA) | 00 | [7 empty] | 5F016-1430-023-023-00 | V2011 | HBs抗体 | 0000 |  | 250 | 血清 | 003 | エンザイムイムノアッセイ(EIA)_エンザイグノストANTI－HBSⅡ | 00 | 依頼 | 240 | 血漿 | 242 | 血漿(EDTA入り) | 243 | 血漿(ヘパリン入り) | 244 | 血漿(クエン酸入り) | [16 empty] | HBS抗体-依頼 | V2011-0000-250-003-00
エンザイグノスト ANTI-HBS Ⅱ | シーメンスヘルスケア・ダイアグノスティクス株式会社 | 21000AMY00051000 | 5F016 | HBs | 1430 | ウイルス抗体 | 023 | 血清 | 023 | エンザイムイムノアッセイ(EIA) | 11 | 判 定 | [6 empty] | 5F016-1430-023-023-11 | V2011 | HBs抗体 | 0000 |  | 250 | 血清 | 003 | エンザイムイムノアッセイ(EIA)_エンザイグノストANTI－HBSⅡ | 02 | 定性･判定 | [24 empty] | HBS抗体-判定 | V2011-0000-250-003-02 | (変更前)JLAC11識別コード:0001 ＊2025年2月
エンザイグノスト ANTI-HBS Ⅱ | シーメンスヘルスケア・ダイアグノスティクス株式会社 | 21000AMY00051000 | 5F016 | HBs | 1430 | ウイルス抗体 | 023 | 血清 | 023 | エンザイムイムノアッセイ(EIA) | 33 | 陽性コントロール比 | [6 empty] | 5F016-1430-023-023-33 | V2011 | HBs抗体 | 0000 |  | 250 | 血清 | 003 | エンザイムイムノアッセイ(EIA)_エンザイグノストANTI－HBSⅡ | 60 | index | [24 empty] | HBS抗体-測定値 | V2011-0000-250-003-60 | (変更前)JLAC11識別コード:0002 ＊2025年2月
オーサブ・アボット | アボットジャパン株式会社 | 21000AMY00120000 | 5F016 | HBs | 1430 | ウイルス抗体 | 023 | 血清 | 051 | 化学・生物発光イムノアッセイ(CLIA) | 00 | [7 empty] | 5F016-1430-023-051-00 | V2011 | HBs抗体 | 0000 |  | 250 | 血清 | 004 | 化学・生物発光イムノアッセイ(CLIA)_オーサブ・アボット | 00 | 依頼 | 240 | 血漿 | 242 | 血漿(EDTA入り) | 243 | 血漿(ヘパリン入り) | 244 | 血漿(クエン酸入り) | [16 empty] | HBS抗体-依頼 | V2011-0000-250-004-00
オーサブ・アボット | アボットジャパン株式会社 | 21000AMY00120000 | 5F016 | HBs | 1430 | ウイルス抗体 | 023 | 血清 | 051 | 化学・生物発光イムノアッセイ(CLIA) | 11 | 判 定 | [6 empty] | 5F016-1430-023-051-11 | V2011 | HBs抗体 | 0000 |  | 250 | 血清 | 004 | 化学・生物発光イムノアッセイ(CLIA)_オーサブ・アボット | 02 | 定性･判定 | [24 empty] | HBS抗体-判定 | V2011-0000-250-004-02 | (変更前)JLAC11識別コード:0001 ＊2025年2月
オーサブ・アボット | アボットジャパン株式会社 | 21000AMY00120000 | 5F016 | HBs | 1430 | ウイルス抗体 | 023 | 血清 | 051 | 化学・生物発光イムノアッセイ(CLIA) | 01 | 定量値 | [6 empty] | 5F016-1430-023-051-01 | V2011 | HBs抗体 | 0000 |  | 250 | 血清 | 004 | 化学・生物発光イムノアッセイ(CLIA)_オーサブ・アボット | B9 | mU/mL | [16 empty] | F7 | U/L | [6 empty] | HBS抗体-測定値 | V2011-0000-250-004-B9 | (変更前)JLAC11識別コード:0002 ＊2025年2月
ケミルミ HBS 抗体II | シーメンスヘルスケア・ダイアグノスティクス株式会社 | 22300AMX01270000 | 5F016 | HBs | 1430 | ウイルス抗体 | 023 | 血清 | 051 | 化学・生物発光イムノアッセイ(CLIA) | 00 | [7 empty] | 5F016-1430-023-051-00 | V2011 | HBs抗体 | 0000 |  | 250 | 血清 | 005 | 化学・生物発光イムノアッセイ(CLIA)_ケミルミ HBS抗体Ⅱ | 00 | 依頼 | 240 | 血漿 | 242 | 血漿(EDTA入り) | 243 | 血漿(ヘパリン入り) | [18 empty] | HBS抗体-依頼 | V2011-0000-250-005-00
ケミルミ HBS 抗体II | シーメンスヘルスケア・ダイアグノスティクス株式会社 | 22300AMX01270000 | 5F016 | HBs | 1430 | ウイルス抗体 | 023 | 血清 | 051 | 化学・生物発光イムノアッセイ(CLIA) | 11 | 判 定 | [6 empty] | 5F016-1430-023-051-11 | V2011 | HBs抗体 | 0000 |  | 250 | 血清 | 005 | 化学・生物発光イムノアッセイ(CLIA)_ケミルミ HBS抗体Ⅱ | 02 | 定性･判定 | [24 empty] | HBS抗体-判定 | V2011-0000-250-005-02 | (変更前)JLAC11識別コード:0001 ＊2025年2月
ケミルミ HBS 抗体II | シーメンスヘルスケア・ダイアグノスティクス株式会社 | 22300AMX01270000 | 5F016 | HBs | 1430 | ウイルス抗体 | 023 | 血清 | 051 | 化学・生物発光イムノアッセイ(CLIA) | 01 | 定量値 | [6 empty] | 5F016-1430-023-051-01 | V2011 | HBs抗体 | 0000 |  | 250 | 血清 | 005 | 化学・生物発光イムノアッセイ(CLIA)_ケミルミ HBS抗体Ⅱ | B9 | mU/mL | [24 empty] | HBS抗体-測定値 | V2011-0000-250-005-B9 | (変更前)JLAC11識別コード:0002 ＊2025年2月
Eテスト「TOSOH」Ⅱ（HBSAB） | 東ソー株式会社 | 21000AMZ00781000 | 5F016 | HBs | 1430 | ウイルス抗体 | 023 | 血清 | 023 | エンザイムイムノアッセイ(EIA) | 00 | [7 empty] | 5F016-1430-023-023-00 | V2011 | HBs抗体 | 0000 |  | 250 | 血清 | 007 | エンザイムイムノアッセイ(EIA)_Eテスト「TOSOH」Ⅱ （HBSAB） | 00 |  | 240 | 血漿 | 243 | 血漿(ヘパリン入り) | [20 empty] | HBS抗体-依頼 | V2011-0000-250-007-00
Eテスト「TOSOH」Ⅱ（HBSAB） | 東ソー株式会社 | 21000AMZ00781000 | 5F016 | HBs | 1430 | ウイルス抗体 | 023 | 血清 | 023 | エンザイムイムノアッセイ(EIA) | 11 | 判 定 | [6 empty] | 5F016-1430-023-023-11 | V2011 | HBs抗体 | 0000 |  | 250 | 血清 | 007 | エンザイムイムノアッセイ(EIA)_Eテスト「TOSOH」Ⅱ （HBSAB） | 02 | 定性･判定 | [24 empty] | HBS抗体-判定 | V2011-0000-250-007-02 | (変更前)JLAC11識別コード:0001 ＊2025年2月
Eテスト「TOSOH」Ⅱ（HBSAB） | 東ソー株式会社 | 21000AMZ00781000 | 5F016 | HBs | 1430 | ウイルス抗体 | 023 | 血清 | 023 | エンザイムイムノアッセイ(EIA) | 01 | 定量値 | [6 empty] | 5F016-1430-023-023-01 | V2011 | HBs抗体 | 0000 |  | 250 | 血清 | 007 | エンザイムイムノアッセイ(EIA)_Eテスト「TOSOH」Ⅱ （HBSAB） | B9 | mU/mL | [24 empty] | HBS抗体-測定値 | V2011-0000-250-007-B9 | (変更前)JLAC11識別コード:0002 ＊2025年2月
エルジア・F-HBS抗体 | シスメックス株式会社 | 20400AMZ00701000 | 5F016 | HBs | 1430 | ウイルス抗体 | 023 | 血清 | 023 | エンザイムイムノアッセイ(EIA) | 00 | [7 empty] | 5F016-1430-023-023-00 | V2011 | HBs抗体 | 0000 |  | 250 | 血清 | 008 | エンザイムイムノアッセイ(EIA)_エルジア・F－HBS抗体 | 00 | 依頼 | 240 | 血漿 | 242 | 血漿(EDTA入り) | 243 | 血漿(ヘパリン入り) | [18 empty] | HBS抗体-依頼 | V2011-0000-250-008-00
エルジア・F-HBS抗体 | シスメックス株式会社 | 20400AMZ00701000 | 5F016 | HBs | 1430 | ウイルス抗体 | 023 | 血清 | 023 | エンザイムイムノアッセイ(EIA) | 11 | 判 定 | [6 empty] | 5F016-1430-023-023-11 | V2011 | HBs抗体 | 0000 |  | 250 | 血清 | 008 | エンザイムイムノアッセイ(EIA)_エルジア・F－HBS抗体 | 02 | 定性･判定 | [24 empty] | HBS抗体-判定 | V2011-0000-250-008-02 | (変更前)JLAC11識別コード:0001 ＊2025年2月
エルジア・F-HBS抗体 | シスメックス株式会社 | 20400AMZ00701000 | 5F016 | HBs | 1430 | ウイルス抗体 | 023 | 血清 | 023 | エンザイムイムノアッセイ(EIA) | 33 | 陽性コントロール比 | [6 empty] | 5F016-1430-023-023-33 | V2011 | HBs抗体 | 0000 |  | 250 | 血清 | 008 | エンザイムイムノアッセイ(EIA)_エルジア・F－HBS抗体 | 34 | COI | [24 empty] | HBS抗体-測定値 | V2011-0000-250-008-34 | (変更前)JLAC11識別コード:0002 ＊2025年2月
ルミパルスプレスト HBSAB－N | 富士レビオ株式会社 | 21900AMX00936000 | 5F016 | HBs | 1430 | ウイルス抗体 | 023 | 血清 | 052 | 化学・生物発光イムノアッセイ(CLEIA) | 00 | [7 empty] | 5F016-1430-023-052-00 | V2011 | HBs抗体 | 0000 |  | 250 | 血清 | 010 | 化学・生物発光イムノアッセイ(CLEIA)_ルミパルスプレスト HBSAB－N | 00 | 依頼 | 240 | 血漿 | 242 | 血漿(EDTA入り) | 243 | 血漿(ヘパリン入り) | 244 | 血漿(クエン酸入り) | [16 empty] | HBS抗体-依頼 | V2011-0000-250-010-00
ルミパルスプレスト HBSAB－N | 富士レビオ株式会社 | 21900AMX00936000 | 5F016 | HBs | 1430 | ウイルス抗体 | 023 | 血清 | 052 | 化学・生物発光イムノアッセイ(CLEIA) | 11 | 判 定 | [6 empty] | 5F016-1430-023-052-11 | V2011 | HBs抗体 | 0000 |  | 250 | 血清 | 010 | 化学・生物発光イムノアッセイ(CLEIA)_ルミパルスプレスト HBSAB－N | 02 | 定性･判定 | [24 empty] | HBS抗体-判定 | V2011-0000-250-010-02 | (変更前)JLAC11識別コード:0001 ＊2025年2月
ルミパルスプレスト HBSAB－N | 富士レビオ株式会社 | 21900AMX00936000 | 5F016 | HBs | 1430 | ウイルス抗体 | 023 | 血清 | 052 | 化学・生物発光イムノアッセイ(CLEIA) | 01 | 定量値 | [6 empty] | 5F016-1430-023-052-01 | V2011 | HBs抗体 | 0000 |  | 250 | 血清 | 010 | 化学・生物発光イムノアッセイ(CLEIA)_ルミパルスプレスト HBSAB－N | B9 | mU/mL | [24 empty] | HBS抗体-測定値 | V2011-0000-250-010-B9 | (変更前)JLAC11識別コード:0002 ＊2025年2月
ルミパルス HBSAB-N | 富士レビオ株式会社 | 22400AMX00706000 | 5F016 | HBs | 1430 | ウイルス抗体 | 023 | 血清 | 052 | 化学・生物発光イムノアッセイ(CLEIA) | 00 | [7 empty] | 5F016-1430-023-052-00 | V2011 | HBs抗体 | 0000 |  | 250 | 血清 | 011 | 化学・生物発光イムノアッセイ(CLEIA)_ルミパルス HBSAB－N | 00 | 依頼 | 240 | 血漿 | 242 | 血漿(EDTA入り) | 243 | 血漿(ヘパリン入り) | 244 | 血漿(クエン酸入り) | [16 empty] | HBS抗体-依頼 | V2011-0000-250-011-00
ルミパルス HBSAB-N | 富士レビオ株式会社 | 22400AMX00706000 | 5F016 | HBs | 1430 | ウイルス抗体 | 023 | 血清 | 052 | 化学・生物発光イムノアッセイ(CLEIA) | 11 | 判 定 | [6 empty] | 5F016-1430-023-052-11 | V2011 | HBs抗体 | 0000 |  | 250 | 血清 | 011 | 化学・生物発光イムノアッセイ(CLEIA)_ルミパルス HBSAB－N | 02 | 定性･判定 | [24 empty] | HBS抗体-判定 | V2011-0000-250-011-02 | (変更前)JLAC11識別コード:0001 ＊2025年2月
ルミパルス HBSAB-N | 富士レビオ株式会社 | 22400AMX00706000 | 5F016 | HBs | 1430 | ウイルス抗体 | 023 | 血清 | 052 | 化学・生物発光イムノアッセイ(CLEIA) | 01 | 定量値 | [6 empty] | 5F016-1430-023-052-01 | V2011 | HBs抗体 | 0000 |  | 250 | 血清 | 011 | 化学・生物発光イムノアッセイ(CLEIA)_ルミパルス HBSAB－N | B9 | mU/mL | [24 empty] | HBS抗体-測定値 | V2011-0000-250-011-B9 | (変更前)JLAC11識別コード:0002 ＊2025年2月
HISCL HBSAB試薬 | 株式会社日本凍結乾燥研究所 | 21900AMX00924000 | 5F016 | HBs | 1430 | ウイルス抗体 | 023 | 血清 | 052 | 化学・生物発光イムノアッセイ(CLEIA) | 00 | [7 empty] | 5F016-1430-023-052-00 | V2011 | HBs抗体 | 0000 |  | 250 | 血清 | 012 | 化学・生物発光イムノアッセイ(CLEIA)_HISCL HBSAB試薬 | 00 | 依頼 | 240 | 血漿 | 242 | 血漿(EDTA入り) | 243 | 血漿(ヘパリン入り) | [18 empty] | HBS抗体-依頼 | V2011-0000-250-012-00
HISCL HBSAB試薬 | 株式会社日本凍結乾燥研究所 | 21900AMX00924000 | 5F016 | HBs | 1430 | ウイルス抗体 | 023 | 血清 | 052 | 化学・生物発光イムノアッセイ(CLEIA) | 11 | 判 定 | [6 empty] | 5F016-1430-023-052-11 | V2011 | HBs抗体 | 0000 |  | 250 | 血清 | 012 | 化学・生物発光イムノアッセイ(CLEIA)_HISCL HBSAB試薬 | 02 | 定性･判定 | [24 empty] | HBS抗体-判定 | V2011-0000-250-012-02 | (変更前)JLAC11識別コード:0001 ＊2025年2月
HISCL HBSAB試薬 | 株式会社日本凍結乾燥研究所 | 21900AMX00924000 | 5F016 | HBs | 1430 | ウイルス抗体 | 023 | 血清 | 052 | 化学・生物発光イムノアッセイ(CLEIA) | 01 | 定量値 | [6 empty] | 5F016-1430-023-052-01 | V2011 | HBs抗体 | 0000 |  | 250 | 血清 | 012 | 化学・生物発光イムノアッセイ(CLEIA)_HISCL HBSAB試薬 | B9 | mU/mL | [24 empty] | HBS抗体-測定値 | V2011-0000-250-012-B9 | (変更前)JLAC11識別コード:0002 ＊2025年2月、JLAC11結果単位コード:F8 ＊2025年4月
ステイシアCLEIA HBS抗体 | PHC株式会社 | 22500AMX01396000 | 5F016 | HBs | 1430 | ウイルス抗体 | 023 | 血清 | 052 | 化学・生物発光イムノアッセイ(CLEIA) | 00 | [7 empty] | 5F016-1430-023-052-00 | V2011 | HBs抗体 | 0000 |  | 250 | 血清 | 013 | 化学・生物発光イムノアッセイ(CLEIA)_ステイシア CLEIA HBS抗体 | 00 | 依頼 | 240 | 血漿 | 242 | 血漿(EDTA入り) | [20 empty] | HBS抗体-依頼 | V2011-0000-250-013-00
ステイシアCLEIA HBS抗体 | PHC株式会社 | 22500AMX01396000 | 5F016 | HBs | 1430 | ウイルス抗体 | 023 | 血清 | 052 | 化学・生物発光イムノアッセイ(CLEIA) | 11 | 判 定 | [6 empty] | 5F016-1430-023-052-11 | V2011 | HBs抗体 | 0000 |  | 250 | 血清 | 013 | 化学・生物発光イムノアッセイ(CLEIA)_ステイシア CLEIA HBS抗体 | 02 | 定性･判定 | [24 empty] | HBS抗体-判定 | V2011-0000-250-013-02 | (変更前)JLAC11識別コード:0001 ＊2025年2月
ステイシアCLEIA HBS抗体 | PHC株式会社 | 22500AMX01396000 | 5F016 | HBs | 1430 | ウイルス抗体 | 023 | 血清 | 052 | 化学・生物発光イムノアッセイ(CLEIA) | 01 | 定量値 | [6 empty] | 5F016-1430-023-052-01 | V2011 | HBs抗体 | 0000 |  | 250 | 血清 | 013 | 化学・生物発光イムノアッセイ(CLEIA)_ステイシア CLEIA HBS抗体 | B9 | mU/mL | [24 empty] | HBS抗体-測定値 | V2011-0000-250-013-B9 | (変更前)JLAC11識別コード:0002 ＊2025年2月
スフィアライト HBS抗体 | 富士フイルム和光純薬株式会社 | 21000AMZ00645000 | 5F016 | HBs | 1430 | ウイルス抗体 | 023 | 血清 | 052 | 化学・生物発光イムノアッセイ(CLEIA) | 00 | [7 empty] | 5F016-1430-023-052-00 | V2011 | HBs抗体 | 0000 |  | 250 | 血清 | 014 | 化学・生物発光イムノアッセイ(CLEIA)_スフィアライト HBS抗体 | 00 | 依頼 | 240 | 血漿 | 242 | 血漿(EDTA入り) | 243 | 血漿(ヘパリン入り) | 244 | 血漿(クエン酸入り) | [16 empty] | HBS抗体-依頼 | V2011-0000-250-014-00
スフィアライト HBS抗体 | 富士フイルム和光純薬株式会社 | 21000AMZ00645000 | 5F016 | HBs | 1430 | ウイルス抗体 | 023 | 血清 | 052 | 化学・生物発光イムノアッセイ(CLEIA) | 11 | 判 定 | [6 empty] | 5F016-1430-023-052-11 | V2011 | HBs抗体 | 0000 |  | 250 | 血清 | 014 | 化学・生物発光イムノアッセイ(CLEIA)_スフィアライト HBS抗体 | 02 | 定性･判定 | [24 empty] | HBS抗体-判定 | V2011-0000-250-014-02 | (変更前)JLAC11識別コード:0001 ＊2025年2月
スフィアライト HBS抗体 | 富士フイルム和光純薬株式会社 | 21000AMZ00645000 | 5F016 | HBs | 1430 | ウイルス抗体 | 023 | 血清 | 052 | 化学・生物発光イムノアッセイ(CLEIA) | 01 | 定量値 | [6 empty] | 5F016-1430-023-052-01 | V2011 | HBs抗体 | 0000 |  | 250 | 血清 | 014 | 化学・生物発光イムノアッセイ(CLEIA)_スフィアライト HBS抗体 | B9 | mU/mL | [24 empty] | HBS抗体-測定値 | V2011-0000-250-014-B9 | (変更前)JLAC11識別コード:0002 ＊2025年2月
ビトロス HBS抗体Ⅱ | オーソ・クリニカル・ダイアグノスティックス株式会社 | 22800EZX00050000 | 5F016 | HBs | 1430 | ウイルス抗体 | 023 | 血清 | 052 | 化学・生物発光イムノアッセイ(CLEIA) | 00 | [7 empty] | 5F016-1430-023-052-00 | V2011 | HBs抗体 | 0000 |  | 250 | 血清 | 015 | 化学・生物発光イムノアッセイ(CLEIA)_ビトロス HBS抗体Ⅱ | 00 |  | 240 | 血漿 | 243 | 血漿(ヘパリン入り) | [20 empty] | HBS抗体-依頼 | V2011-0000-250-015-00
ビトロス HBS抗体Ⅱ | オーソ・クリニカル・ダイアグノスティックス株式会社 | 22800EZX00050000 | 5F016 | HBs | 1430 | ウイルス抗体 | 023 | 血清 | 052 | 化学・生物発光イムノアッセイ(CLEIA) | 11 | 判 定 | [6 empty] | 5F016-1430-023-052-11 | V2011 | HBs抗体 | 0000 |  | 250 | 血清 | 015 | 化学・生物発光イムノアッセイ(CLEIA)_ビトロス HBS抗体Ⅱ | 02 | 定性･判定 | [24 empty] | HBS抗体-判定 | V2011-0000-250-015-02 | (変更前)JLAC11識別コード:0001 ＊2025年2月
ビトロス HBS抗体Ⅱ | オーソ・クリニカル・ダイアグノスティックス株式会社 | 22800EZX00050000 | 5F016 | HBs | 1430 | ウイルス抗体 | 023 | 血清 | 052 | 化学・生物発光イムノアッセイ(CLEIA) | 01 | 定量値 | [6 empty] | 5F016-1430-023-052-01 | V2011 | HBs抗体 | 0000 |  | 250 | 血清 | 015 | 化学・生物発光イムノアッセイ(CLEIA)_ビトロス HBS抗体Ⅱ | B9 | mU/mL | [24 empty] | HBS抗体-測定値 | V2011-0000-250-015-B9 | (変更前)JLAC11識別コード:0002 ＊2025年2月
エクルーシス試薬 ANTI-HBSⅡ | ロシュ・ダイアグノスティックス株式会社 | 22800EZX00014000 | 5F016 | HBs | 1430 | ウイルス抗体 | 023 | 血清 | 053 | 化学・生物発光イムノアッセイ(ECLIA) | 00 | [7 empty] | 5F016-1430-023-053-00 | V2011 | HBs抗体 | 0000 |  | 250 | 血清 | 016 | 化学・生物発光イムノアッセイ（ＥＣＬＩＡ）_エクルーシス試薬 ANTI－HBS Ⅱ | 00 | 依頼 | 240 | 血漿 | 242 | 血漿(EDTA入り) | [20 empty] | HBS抗体-依頼 | V2011-0000-250-016-00
エクルーシス試薬 ANTI-HBSⅡ | ロシュ・ダイアグノスティックス株式会社 | 22800EZX00014000 | 5F016 | HBs | 1430 | ウイルス抗体 | 023 | 血清 | 053 | 化学・生物発光イムノアッセイ(ECLIA) | 11 | 判 定 | [6 empty] | 5F016-1430-023-053-11 | V2011 | HBs抗体 | 0000 |  | 250 | 血清 | 016 | 化学・生物発光イムノアッセイ（ＥＣＬＩＡ）_エクルーシス試薬 ANTI－HBS Ⅱ | 02 | 定性･判定 | [24 empty] | HBS抗体-判定 | V2011-0000-250-016-02 | (変更前)JLAC11識別コード:0001 ＊2025年2月
エクルーシス試薬 ANTI-HBSⅡ | ロシュ・ダイアグノスティックス株式会社 | 22800EZX00014000 | 5F016 | HBs | 1430 | ウイルス抗体 | 023 | 血清 | 053 | 化学・生物発光イムノアッセイ(ECLIA) | 01 | 定量値 | [6 empty] | 5F016-1430-023-053-01 | V2011 | HBs抗体 | 0000 |  | 250 | 血清 | 016 | 化学・生物発光イムノアッセイ(ECLIA)_エクルーシス試薬 ANTI－HBS Ⅱ | F7 | U/L | [24 empty] | HBS抗体-測定値 | V2011-0000-250-016-F7 | (変更前)JLAC11識別コード:0002 ＊2025年2月
ルミパルスII HBSAB | 富士レビオ株式会社 | 20700AMZ00226000 | 5F016 | HBs | 1430 | ウイルス抗体 | 023 | 血清 | 052 | 化学・生物発光イムノアッセイ(CLEIA) | 00 |  | 022 | 血漿 |  |  |  |  | 5F016-1430-023-052-00 | V2011 | HBs抗体 | 0000 |  | 250 | 血清 | 018 | 化学・生物発光イムノアッセイ(CLEIA)_ルミパルスII HBSAB | 00 |  | 240 | 血漿 | 242 | 血漿(EDTA入り) | 243 | 血漿(ヘパリン入り) | 244 | 血漿(クエン酸入り) | [16 empty] | HBS抗体-依頼 | V2011-0000-250-018-00
ルミパルスII HBSAB | 富士レビオ株式会社 | 20700AMZ00226000 | 5F016 | HBs | 1430 | ウイルス抗体 | 023 | 血清 | 052 | 化学・生物発光イムノアッセイ(CLEIA) | 11 | 判 定 | 022 | 血漿 |  |  |  |  | 5F016-1430-023-052-11 | V2011 | HBs抗体 | 0000 |  | 250 | 血清 | 018 | 化学・生物発光イムノアッセイ(CLEIA)_ルミパルスII HBSAB | 02 | 定性･判定 | 240 | 血漿 | 242 | 血漿(EDTA入り) | 243 | 血漿(ヘパリン入り) | 244 | 血漿(クエン酸入り) | [16 empty] | HBS抗体-判定 | V2011-0000-250-018-02 | (変更前)JLAC11識別コード:0001 ＊2025年2月
ルミパルスII HBSAB | 富士レビオ株式会社 | 20700AMZ00226000 | 5F016 | HBs | 1430 | ウイルス抗体 | 023 | 血清 | 052 | 化学・生物発光イムノアッセイ(CLEIA) | 01 | 定量値 | 022 | 血漿 |  |  |  |  | 5F016-1430-023-052-01 | V2011 | HBs抗体 | 0000 |  | 250 | 血清 | 018 | 化学・生物発光イムノアッセイ(CLEIA)_ルミパルスII HBSAB | B9 | mU/mL | 240 | 血漿 | 242 | 血漿(EDTA入り) | 243 | 血漿(ヘパリン入り) | 244 | 血漿(クエン酸入り) | [16 empty] | HBS抗体-測定値 | V2011-0000-250-018-B9 | (変更前)JLAC11識別コード:0002 ＊2025年2月
アキュラシード HBS抗体 | 富士フイルム和光純薬株式会社 | 22800EZX00082000 | 5F016 | HBs | 1430 | ウイルス抗体 | 023 | 血清 | 052 | 化学・生物発光イムノアッセイ(CLEIA) | 00 | [7 empty] | 5F016-1430-023-052-00 | V2011 | HBs抗体 | 0000 |  | 250 | 血清 | 020 | 化学・生物発光イムノアッセイ(CLEIA)_アキュラシード HBS抗体 | 00 | 依頼 | 240 | 血漿 | 242 | 血漿(EDTA入り) | 243 | 血漿(ヘパリン入り) | 244 | 血漿(クエン酸入り) | [16 empty] | HBS抗体-依頼 | V2011-0000-250-020-00
アキュラシード HBS抗体 | 富士フイルム和光純薬株式会社 | 22800EZX00082000 | 5F016 | HBs | 1430 | ウイルス抗体 | 023 | 血清 | 052 | 化学・生物発光イムノアッセイ(CLEIA) | 11 | 判 定 | [6 empty] | 5F016-1430-023-052-11 | V2011 | HBs抗体 | 0000 |  | 250 | 血清 | 020 | 化学・生物発光イムノアッセイ(CLEIA)_アキュラシード HBS抗体 | 02 | 定性･判定 | [24 empty] | HBS抗体-判定 | V2011-0000-250-020-02 | (変更前)JLAC11識別コード:0001 ＊2025年2月
アキュラシード HBS抗体 | 富士フイルム和光純薬株式会社 | 22800EZX00082000 | 5F016 | HBs | 1430 | ウイルス抗体 | 023 | 血清 | 052 | 化学・生物発光イムノアッセイ(CLEIA) | 01 | 定量値 | [6 empty] | 5F016-1430-023-052-01 | V2011 | HBs抗体 | 0000 |  | 250 | 血清 | 020 | 化学・生物発光イムノアッセイ(CLEIA)_アキュラシード HBS抗体 | B9 | mU/mL | [24 empty] | HBS抗体-測定値 | V2011-0000-250-020-B9 | (変更前)JLAC11識別コード:0002 ＊2025年2月
マイセルII ANTI－HBS | 株式会社特殊免疫研究所 | 20700AMZ00661000 | 5F016 | HBs | 1430 | ウイルス抗体 | 023 | 血清 | 103 | 受身赤血球凝集反応(PHA法) | 00 | [7 empty] | 5F016-1430-023-103-00 | V2011 | HBs抗体 | 0000 |  | 250 | 血清 | 021 | 受身赤血球凝集反応(PHA法)_マイセルⅡANTI－HBS | 00 | 依頼 | 240 | 血漿 | 242 | 血漿(EDTA入り) | 243 | 血漿(ヘパリン入り) | [18 empty] | HBS抗体-依頼 | V2011-0000-250-021-00
マイセルII ANTI－HBS | 株式会社特殊免疫研究所 | 20700AMZ00661000 | 5F016 | HBs | 1430 | ウイルス抗体 | 023 | 血清 | 103 | 受身赤血球凝集反応(PHA法) | 11 | 判 定 | [6 empty] | 5F016-1430-023-103-11 | V2011 | HBs抗体 | 0000 |  | 250 | 血清 | 021 | 受身赤血球凝集反応(PHA法)_マイセルⅡANTI－HBS | 02 | 定性･判定 | 240 | 血漿 | 242 | 血漿(EDTA入り) | 243 | 血漿(ヘパリン入り) | [18 empty] | HBS抗体-判定 | V2011-0000-250-021-02 | (変更前)JLAC11識別コード:0001 ＊2025年2月
マイセルII ANTI－HBS | 株式会社特殊免疫研究所 | 20700AMZ00661000 | 5F016 | HBs | 1430 | ウイルス抗体 | 023 | 血清 | 103 | 受身赤血球凝集反応(PHA法) | 05 | 希釈倍率 | [6 empty] | 5F016-1430-023-103-05 | V2011 | HBs抗体 | 0000 |  | 250 | 血清 | 021 | 受身赤血球凝集反応(PHA法)_マイセルⅡANTI－HBS | 06 | 倍 | 240 | 血漿 | 242 | 血漿(EDTA入り) | 243 | 血漿(ヘパリン入り) | [18 empty] | HBS抗体-測定値 | V2011-0000-250-021-06 | (変更前)JLAC11識別コード:0002 ＊2025年2月
クイックチェイサーHBSAB | 株式会社ミズホメディー | 20700AMZ00649000 | 5F016 | HBs | 1430 | ウイルス抗体 | 023 | 血清 | 190 | イムノクロマトグラフィ法 | 11 | 判 定 | [6 empty] | 5F016-1430-023-190-11 | V2011 | HBs抗体 | 0000 |  | 250 | 血清 | 022 | イムノクロマトグラフィ法_クイックチェイサーHBSAB | 02 | 定性･判定 | 240 | 血漿 | 242 | 血漿(EDTA入り) | 243 | 血漿(ヘパリン入り) | [18 empty] | HBS抗体-判定 | V2011-0000-250-022-02
エスプラインHBSAB－N | 富士レビオ株式会社 | 21000AMZ00758000 | 5F016 | HBs | 1430 | ウイルス抗体 | 023 | 血清 | 190 | イムノクロマトグラフィ法 | 11 | 判 定 | [6 empty] | 5F016-1430-023-190-11 | V2011 | HBs抗体 | 0000 |  | 250 | 血清 | 023 | イムノクロマトグラフィ法_エスプラインHBSAB－N | 02 | 定性･判定 | [24 empty] | HBS抗体-判定 | V2011-0000-250-023-02
ルミパルスプレスト HBSAB－Ⅲ | 富士レビオ株式会社 | 30100EZX00011000 | 5F016 | HBs | 1430 | ウイルス抗体 | 023 | 血清 | 052 | 化学・生物発光イムノアッセイ(CLEIA) | 00 |  | 022 | 血漿 |  |  |  |  | 5F016-1430-023-052-00 | V2011 | HBs抗体 | 0000 |  | 250 | 血清 | 024 | 化学・生物発光イムノアッセイ(CLEIA)_ルミパルスプレスト HBSAB－Ⅲ | 00 |  | 240 | 血漿 | [22 empty] | HBS抗体-依頼 | V2011-0000-250-024-00
ルミパルスプレスト HBSAB－Ⅲ | 富士レビオ株式会社 | 30100EZX00011000 | 5F016 | HBs | 1430 | ウイルス抗体 | 023 | 血清 | 052 | 化学・生物発光イムノアッセイ(CLEIA) | 01 | 定量値 | 022 | 血漿 |  |  |  |  | 5F016-1430-023-052-01 | V2011 | HBs抗体 | 0000 |  | 250 | 血清 | 024 | 化学・生物発光イムノアッセイ(CLEIA)_ルミパルスプレスト HBSAB－Ⅲ | B9 | mU/mL | 240 | 血漿 | [22 empty] | HBS抗体-測定値 | V2011-0000-250-024-B9 | (変更前)JLAC11識別コード:0002 ＊2025年2月
ルミパルスプレスト HBSAB－Ⅲ | 富士レビオ株式会社 | 30100EZX00011000 | 5F016 | HBs | 1430 | ウイルス抗体 | 023 | 血清 | 052 | 化学・生物発光イムノアッセイ(CLEIA) | 11 | 判 定 | 022 | 血漿 |  |  |  |  | 5F016-1430-023-052-11 | V2011 | HBs抗体 | 0000 |  | 250 | 血清 | 024 | 化学・生物発光イムノアッセイ(CLEIA)_ルミパルスプレスト HBSAB－Ⅲ | 02 | 定性･判定 | 240 | 血漿 | [22 empty] | HBS抗体-判定 | V2011-0000-250-024-02 | (変更前)JLAC11識別コード:0001 ＊2025年2月
AIA－パックCL HBSAB | 東ソー株式会社 | 30200EZX00049000 | 5F016 | HBs | 1430 | ウイルス抗体 | 023 | 血清 | 052 | 化学・生物発光イムノアッセイ(CLEIA) | 00 |  | 022 | 血漿 |  |  |  |  | 5F016-1430-023-052-00 | V2011 | HBs抗体 | 0000 |  | 250 | 血清 | 025 | 化学・生物発光イムノアッセイ(CLEIA)_AIA－パックCL HBSAB | 00 |  | 240 | 血漿 | 243 | 血漿(ヘパリン入り) | [20 empty] | HBS抗体-依頼 | V2011-0000-250-025-00
AIA－パックCL HBSAB | 東ソー株式会社 | 30200EZX00049000 | 5F016 | HBs | 1430 | ウイルス抗体 | 023 | 血清 | 052 | 化学・生物発光イムノアッセイ(CLEIA) | 01 | 定量値 | 022 | 血漿 |  |  |  |  | 5F016-1430-023-052-01 | V2011 | HBs抗体 | 0000 |  | 250 | 血清 | 025 | 化学・生物発光イムノアッセイ(CLEIA)_AIA－パックCL HBSAB | B9 | mU/mL | 240 | 血漿 | 243 | 血漿(ヘパリン入り) | [20 empty] | HBS抗体-測定値 | V2011-0000-250-025-B9 | (変更前)JLAC11識別コード:0002 ＊2025年2月
AIA－パックCL HBSAB | 東ソー株式会社 | 30200EZX00049000 | 5F016 | HBs | 1430 | ウイルス抗体 | 023 | 血清 | 052 | 化学・生物発光イムノアッセイ(CLEIA) | 11 | 判 定 | 022 | 血漿 |  |  |  |  | 5F016-1430-023-052-11 | V2011 | HBs抗体 | 0000 |  | 250 | 血清 | 025 | 化学・生物発光イムノアッセイ(CLEIA)_AIA－パックCL HBSAB | 02 | 定性･判定 | 240 | 血漿 | 243 | 血漿(ヘパリン入り) | [20 empty] | HBS抗体-判定 | V2011-0000-250-025-02 | (変更前)JLAC11識別コード:0001 ＊2025年2月
HBc・アボット | アボットジャパン合同会社 | 22100AMX02283000 | 5F018 | HBc | 1430 | ウイルス抗体 | 023 | 血清 | 051 | 化学・生物発光イムノアッセイ(CLIA) | 00 | [7 empty] | 5F018-1430-023-051-00 | V2015 | HBc抗体 | 0000 |  | 250 | 血清 | 001 | 化学・生物発光イムノアッセイ(CLIA)_HBc・アボット | 00 | 依頼 | 240 | 血漿 | 242 | 血漿(EDTA入り) | 243 | 血漿(ヘパリン入り) | 244 | 血漿(クエン酸入り) | [16 empty] | HBc抗体-依頼 | V2015-0000-250-001-00
HBc・アボット | アボットジャパン合同会社 | 22100AMX02283000 | 5F018 | HBc | 1430 | ウイルス抗体 | 023 | 血清 | 51 | 化学・生物発光イムノアッセイ(CLIA) | 33 | 陽性コントロール比 | [6 empty] | 5F018-1430-023-51-33 | V2015 | HBc抗体 | 0000 |  | 250 | 血清 | 001 | 化学・生物発光イムノアッセイ(CLIA)_HBc・アボット | 34 | COI | [24 empty] | HBc抗体-測定値 | V2015-0000-250-001-34 | (変更前)JLAC10結果識別コード31、JLAC11識別コード:0002 ＊2025年2月
HBc・アボット | アボットジャパン合同会社 | 22100AMX02283000 | 5F018 | HBc | 1430 | ウイルス抗体 | 023 | 血清 | 051 | 化学・生物発光イムノアッセイ(CLIA) | 11 | 判定 | [6 empty] | 5F018-1430-023-051-11 | V2015 | HBc抗体 | 0000 |  | 250 | 血清 | 001 | 化学・生物発光イムノアッセイ(CLIA)_HBc・アボット | 02 | 定性･判定 | [24 empty] | HBc抗体-判定 | V2015-0000-250-001-02 | (変更前)JLAC11識別コード:0001 ＊2025年2月
HISCL HBCAB試薬 | 株式会社日本凍結乾燥研究所 | 22100AMX00829000 | 5F018 | HBc | 1430 | ウイルス抗体 | 023 | 血清 | 052 | 化学・生物発光イムノアッセイ(CLEIA) | 00 | [7 empty] | 5F018-1430-023-052-00 | V2015 | HBc抗体 | 0000 |  | 250 | 血清 | 002 | 化学・生物発光イムノアッセイ(CLEIA)_HISCL HBCAB試薬 | 00 | 依頼 | 240 | 血漿 | 242 | 血漿(EDTA入り) | 243 | 血漿(ヘパリン入り) | [18 empty] | HBc抗体-依頼 | V2015-0000-250-002-00
HISCL HBCAB試薬 | 株式会社日本凍結乾燥研究所 | 22100AMX00829000 | 5F018 | HBc | 1430 | ウイルス抗体 | 023 | 血清 | 052 | 化学・生物発光イムノアッセイ(CLEIA) | 33 | 陽性コントロール比 | [6 empty] | 5F018-1430-023-052-33 | V2015 | HBc抗体 | 0000 |  | 250 | 血清 | 002 | 化学・生物発光イムノアッセイ(CLEIA)_HISCL HBCAB試薬 | 34 | COI | [24 empty] | HBc抗体-測定値 | V2015-0000-250-002-34 | (変更前)JLAC10結果識別コード31、JLAC11識別コード:0002 ＊2025年2月
HISCL HBCAB試薬 | 株式会社日本凍結乾燥研究所 | 22100AMX00829000 | 5F018 | HBc | 1430 | ウイルス抗体 | 023 | 血清 | 052 | 化学・生物発光イムノアッセイ(CLEIA) | 11 | 判定 | [6 empty] | 5F018-1430-023-052-11 | V2015 | HBc抗体 | 0000 |  | 250 | 血清 | 002 | 化学・生物発光イムノアッセイ(CLEIA)_HISCL HBCAB試薬 | 02 | 定性･判定 | [24 empty] | HBc抗体-判定 | V2015-0000-250-002-02 | (変更前)JLAC11識別コード:0001 ＊2025年2月
エクルーシス試薬 Anti－HBcⅡ | ロシュ・ダイアグノスティックス株式会社 | 21300AMY00492000 | 5F018 | HBc | 1430 | ウイルス抗体 | 023 | 血清 | 053 | 化学・生物発光イムノアッセイ(ECLIA) | 00 | [7 empty] | 5F018-1430-023-053-00 | V2015 | HBc抗体 | 0000 |  | 250 | 血清 | 003 | 化学・生物発光イムノアッセイ(ECLIA)_エクルーシス試薬 ANTI－HBC | 00 | 依頼 | 240 | 血漿 | 242 | 血漿(EDTA入り) | 243 | 血漿(ヘパリン入り) | 244 | 血漿(クエン酸入り) | [16 empty] | HBc抗体-依頼 | V2015-0000-250-003-00
エクルーシス試薬 Anti－HBcⅡ | ロシュ・ダイアグノスティックス株式会社 | 21300AMY00492000 | 5F018 | HBc | 1430 | ウイルス抗体 | 023 | 血清 | 053 | 化学・生物発光イムノアッセイ(ECLIA) | 33 | 陽性コントロール比 | [6 empty] | 5F018-1430-023-053-33 | V2015 | HBc抗体 | 0000 |  | 250 | 血清 | 003 | 化学・生物発光イムノアッセイ(ECLIA)_エクルーシス試薬 ANTI－HBC | 34 | COI | [24 empty] | HBc抗体-測定値 | V2015-0000-250-003-34 | (変更前)JLAC10結果識別コード31、JLAC11識別コード:0002 ＊2025年2月
エクルーシス試薬 Anti－HBcⅡ | ロシュ・ダイアグノスティックス株式会社 | 21300AMY00492000 | 5F018 | HBc | 1430 | ウイルス抗体 | 023 | 血清 | 053 | 化学・生物発光イムノアッセイ(ECLIA) | 11 | 判定 | [6 empty] | 5F018-1430-023-053-11 | V2015 | HBc抗体 | 0000 |  | 250 | 血清 | 003 | 化学・生物発光イムノアッセイ(ECLIA)_エクルーシス試薬 ANTI－HBC | 02 | 定性･判定 | [24 empty] | HBc抗体-判定 | V2015-0000-250-003-02 | (変更前)JLAC11識別コード:0001 ＊2025年2月
エクルーシス試薬 ANTI-HBCⅡ | ロシュ・ダイアグノスティックス株式会社 | 22800EZX00056000 | 5F018 | HBc | 1430 | ウイルス抗体 | 023 | 血清 | 053 | 化学・生物発光イムノアッセイ(ECLIA) | 00 | [7 empty] | 5F018-1430-023-053-00 | V2015 | HBc抗体 | 0000 |  | 250 | 血清 | 004 | 化学・生物発光イムノアッセイ(ECLIA)_エクルーシス試薬 Anti－HBcⅡ | 00 | 依頼 | 240 | 血漿 | 242 | 血漿(EDTA入り) | 243 | 血漿(ヘパリン入り) | [18 empty] | HBc抗体-依頼 | V2015-0000-250-004-00
エクルーシス試薬 ANTI-HBCⅡ | ロシュ・ダイアグノスティックス株式会社 | 22800EZX00056000 | 5F018 | HBc | 1430 | ウイルス抗体 | 023 | 血清 | 053 | 化学・生物発光イムノアッセイ(ECLIA) | 33 | 陽性コントロール比 | [6 empty] | 5F018-1430-023-053-33 | V2015 | HBc抗体 | 0000 |  | 250 | 血清 | 004 | 化学・生物発光イムノアッセイ(ECLIA)_エクルーシス試薬 Anti－HBcⅡ | 34 | COI | [24 empty] | HBc抗体-測定値 | V2015-0000-250-004-34 | (変更前)JLAC10結果識別コード31、JLAC11識別コード:0002 ＊2025年2月
エクルーシス試薬 ANTI-HBCⅡ | ロシュ・ダイアグノスティックス株式会社 | 22800EZX00056000 | 5F018 | HBc | 1430 | ウイルス抗体 | 023 | 血清 | 053 | 化学・生物発光イムノアッセイ(ECLIA) | 11 | 判定 | [6 empty] | 5F018-1430-023-053-11 | V2015 | HBc抗体 | 0000 |  | 250 | 血清 | 004 | 化学・生物発光イムノアッセイ(ECLIA)_エクルーシス試薬 Anti－HBcⅡ | 02 | 定性･判定 | [24 empty] | HBc抗体-判定 | V2015-0000-250-004-02 | (変更前)JLAC11識別コード:0001 ＊2025年2月
エルジア・F-HBC抗体 | シスメックス株式会社 | 20400AMZ00985000 | 5F018 | HBc | 1430 | ウイルス抗体 | 023 | 血清 | 021 | エンザイムイムノアッセイ(EIA) | 00 | [7 empty] | 5F018-1430-023-021-00 | V2015 | HBc抗体 | 0000 |  | 250 | 血清 | 006 | エンザイムイムノアッセイ(EIA)_エルジア・F－HBC抗体 | 00 | 依頼 | 240 | 血漿 | 242 | 血漿(EDTA入り) | 243 | 血漿(ヘパリン入り) | [18 empty] | HBc抗体-依頼 | V2015-0000-250-006-00
エルジア・F-HBC抗体 | シスメックス株式会社 | 20400AMZ00985000 | 5F018 | HBc | 1430 | ウイルス抗体 | 023 | 血清 | 021 | エンザイムイムノアッセイ(EIA) | 31 | コントロール比 | [6 empty] | 5F018-1430-023-021-31 | V2015 | HBc抗体 | 0000 |  | 250 | 血清 | 006 | エンザイムイムノアッセイ(EIA)_エルジア・F－HBC抗体 | 12 | % | [24 empty] | HBc抗体-測定値 | V2015-0000-250-006-12 | (変更前)JLAC11識別コード:0002 ＊2025年2月
エルジア・F-HBC抗体 | シスメックス株式会社 | 20400AMZ00985000 | 5F018 | HBc | 1430 | ウイルス抗体 | 023 | 血清 | 021 | エンザイムイムノアッセイ(EIA) | 11 | 判定 | [6 empty] | 5F018-1430-023-021-11 | V2015 | HBc抗体 | 0000 |  | 250 | 血清 | 006 | エンザイムイムノアッセイ(EIA)_エルジア・F－HBC抗体 | 02 | 定性･判定 | [24 empty] | HBc抗体-判定 | V2015-0000-250-006-02 | (変更前)JLAC11識別コード:0001 ＊2025年2月
エンザイグノスト ANTI-HBC MONOCLONAL | シーメンスヘルスケア・ダイアグノスティクス株式会社 | 20500AMY00107000 | 5F018 | HBc | 1430 | ウイルス抗体 | 023 | 血清 | 021 | エンザイムイムノアッセイ(EIA) | 00 | [7 empty] | 5F018-1430-023-021-00 | V2015 | HBc抗体 | 0000 |  | 250 | 血清 | 007 | エンザイムイムノアッセイ(EIA)_エンザイグノストANTI－HBC MONOCLONAL | 00 | 依頼 | 240 | 血漿 | 242 | 血漿(EDTA入り) | 243 | 血漿(ヘパリン入り) | 244 | 血漿(クエン酸入り) | [16 empty] | HBc抗体-依頼 | V2015-0000-250-007-00
エンザイグノスト ANTI-HBC MONOCLONAL | シーメンスヘルスケア・ダイアグノスティクス株式会社 | 20500AMY00107000 | 5F018 | HBc | 1430 | ウイルス抗体 | 023 | 血清 | 021 | エンザイムイムノアッセイ(EIA) | 33 | 陽性コントロール比 | [6 empty] | 5F018-1430-023-021-33 | V2015 | HBc抗体 | 0000 |  | 250 | 血清 | 007 | エンザイムイムノアッセイ(EIA)_エンザイグノストANTI－HBC MONOCLONAL | 34 | COI | [24 empty] | HBc抗体-カットオフ値 | V2015-0000-250-007-34 | (変更前)JLAC11識別コード:0002、JLAC11結果単位コード:33 ＊2025年2月
エンザイグノスト ANTI-HBC MONOCLONAL | シーメンスヘルスケア・ダイアグノスティクス株式会社 | 20500AMY00107000 | 5F018 | HBc | 1430 | ウイルス抗体 | 023 | 血清 | 021 | エンザイムイムノアッセイ(EIA) | 04 | 吸光度 | [6 empty] | 5F018-1430-023-021-04 | V2015 | HBc抗体 | 0000 |  | 250 | 血清 | 007 | エンザイムイムノアッセイ(EIA)_エンザイグノストANTI－HBC MONOCLONAL | 10 | 吸光度 | [24 empty] | HBc抗体-測定値 | V2015-0000-250-007-10 | (変更前)JLAC11識別コード:0002 ＊2025年2月
エンザイグノスト ANTI-HBC MONOCLONAL | シーメンスヘルスケア・ダイアグノスティクス株式会社 | 20500AMY00107000 | 5F018 | HBc | 1430 | ウイルス抗体 | 023 | 血清 | 021 | エンザイムイムノアッセイ(EIA) | 11 | 判定 | [6 empty] | 5F018-1430-023-021-11 | V2015 | HBc抗体 | 0000 |  | 250 | 血清 | 007 | エンザイムイムノアッセイ(EIA)_エンザイグノストANTI－HBC MONOCLONAL | 02 | 定性･判定 | [24 empty] | HBc抗体-判定 | V2015-0000-250-007-02 | (変更前)JLAC11識別コード:0001 ＊2025年2月
バイダス アッセイキット HBC抗体 | ビオメリュー・ジャパン株式会社 | 20700AMY00036000 | 5F018 | HBc | 1430 | ウイルス抗体 | 023 | 血清 | 023 | エンザイムイムノアッセイ(EIA) | 00 | [7 empty] | 5F018-1430-023-023-00 | V2015 | HBc抗体 | 0000 |  | 250 | 血清 | 008 | エンザイムイムノアッセイ(EIA)_バイダス アッセイキット HBC抗体 | 00 | 依頼 | 240 | 血漿 | 242 | 血漿(EDTA入り) | 243 | 血漿(ヘパリン入り) | 244 | 血漿(クエン酸入り) | [16 empty] | HBc抗体-依頼 | V2015-0000-250-008-00
バイダス アッセイキット HBC抗体 | ビオメリュー・ジャパン株式会社 | 20700AMY00036000 | 5F018 | HBc | 1430 | ウイルス抗体 | 023 | 血清 | 023 | エンザイムイムノアッセイ(EIA) | 01 | 定量値 | [6 empty] | 5F018-1430-023-023-01 | V2015 | HBc抗体 | 0000 |  | 250 | 血清 | 008 | エンザイムイムノアッセイ(EIA)_バイダス アッセイキット HBC抗体 | F8 | U/mL | [24 empty] | HBc抗体-測定値 | V2015-0000-250-008-F8 | (変更前)JLAC11識別コード:0002 ＊2025年2月
バイダス アッセイキット HBC抗体 | ビオメリュー・ジャパン株式会社 | 20700AMY00036000 | 5F018 | HBc | 1430 | ウイルス抗体 | 023 | 血清 | 023 | エンザイムイムノアッセイ(EIA) | 11 | 判定 | [6 empty] | 5F018-1430-023-023-11 | V2015 | HBc抗体 | 0000 |  | 250 | 血清 | 008 | エンザイムイムノアッセイ(EIA)_バイダス アッセイキット HBC抗体 | 02 | 定性･判定 | [24 empty] | HBc抗体-判定 | V2015-0000-250-008-02 | (変更前)JLAC11識別コード:0001 ＊2025年2月
ビトロス HBC抗体 | オーソ・クリニカル・ダイアグノスティックス株式会社 | 21100AMY00216000 | 5F018 | HBc | 1430 | ウイルス抗体 | 023 | 血清 | 052 | 化学・生物発光イムノアッセイ(CLEIA) | 00 | [7 empty] | 5F018-1430-023-052-00 | V2015 | HBc抗体 | 0000 |  | 250 | 血清 | 009 | 化学・生物発光イムノアッセイ(CLEIA)_ビトロス HBC抗体 | 00 | 依頼 | 240 | 血漿 | 242 | 血漿(EDTA入り) | 243 | 血漿(ヘパリン入り) | 244 | 血漿(クエン酸入り) | [16 empty] | HBc抗体-依頼 | V2015-0000-250-009-00
ビトロス HBC抗体 | オーソ・クリニカル・ダイアグノスティックス株式会社 | 21100AMY00216000 | 5F018 | HBc | 1430 | ウイルス抗体 | 023 | 血清 | 052 | 化学・生物発光イムノアッセイ(CLEIA) | 33 | 陽性コントロール比 | [6 empty] | 5F018-1430-023-052-33 | V2015 | HBc抗体 | 0000 |  | 250 | 血清 | 009 | 化学・生物発光イムノアッセイ(CLEIA)_ビトロス HBC抗体 | 34 | COI | [24 empty] | HBc抗体-測定値 | V2015-0000-250-009-34 | (変更前)JLAC10結果識別コード31、JLAC11識別コード:0002 ＊2025年2月
ビトロス HBC抗体 | オーソ・クリニカル・ダイアグノスティックス株式会社 | 21100AMY00216000 | 5F018 | HBc | 1430 | ウイルス抗体 | 023 | 血清 | 052 | 化学・生物発光イムノアッセイ(CLEIA) | 11 | 判定 | [6 empty] | 5F018-1430-023-052-11 | V2015 | HBc抗体 | 0000 |  | 250 | 血清 | 009 | 化学・生物発光イムノアッセイ(CLEIA)_ビトロス HBC抗体 | 02 | 定性･判定 | [24 empty] | HBc抗体-判定 | V2015-0000-250-009-02 | (変更前)JLAC11識別コード:0001 ＊2025年2月
マイセルANTI－RHBC | 株式会社特殊免疫研究所 | 20100EZZ00167000 | 5F018 | HBc | 1430 | ウイルス抗体 | 023 | 血清 | 103 | 受身赤血球凝集反応(PHA法) | 00 | [7 empty] | 5F018-1430-023-103-00 | V2015 | HBc抗体 | 0000 |  | 250 | 血清 | 010 | 受身赤血球凝集反応(PHA法)_マイセルANTI－RHBC | 00 | 依頼 | 240 | 血漿 | 242 | 血漿(EDTA入り) | 243 | 血漿(ヘパリン入り) | [18 empty] | HBc抗体-依頼 | V2015-0000-250-010-00
マイセルANTI－RHBC | 株式会社特殊免疫研究所 | 20100EZZ00167000 | 5F018 | HBc | 1430 | ウイルス抗体 | 023 | 血清 | 103 | 受身赤血球凝集反応(PHA法) | 05 | 希釈倍率 | [6 empty] | 5F018-1430-023-103-05 | V2015 | HBc抗体 | 0000 |  | 250 | 血清 | 010 | 受身赤血球凝集反応(PHA法)_マイセルANTI－RHBC | 06 | 倍 | [24 empty] | HBc抗体-測定値 | V2015-0000-250-010-06 | (変更前)JLAC11識別コード:0002 ＊2025年2月
マイセルANTI－RHBC | 株式会社特殊免疫研究所 | 20100EZZ00167000 | 5F018 | HBc | 1430 | ウイルス抗体 | 023 | 血清 | 103 | 受身赤血球凝集反応(PHA法) | 11 | 判定 | [6 empty] | 5F018-1430-023-103-11 | V2015 | HBc抗体 | 0000 |  | 250 | 血清 | 010 | 受身赤血球凝集反応(PHA法)_マイセルANTI－RHBC | 02 | 定性･判定 | [24 empty] | HBc抗体-判定 | V2015-0000-250-010-02 | (変更前)JLAC11識別コード:0001 ＊2025年2月
ランリームHBCAB | シスメックス株式会社 | 20700AMZ00083000 | 5F018 | HBc | 1430 | ウイルス抗体 | 023 | 血清 | 062 | ラテックス凝集比濁法 | 00 | [7 empty] | 5F018-1430-023-062-00 | V2015 | HBc抗体 | 0000 |  | 250 | 血清 | 011 | ラテックス凝集比濁法_ランリーム HBCAB | 00 | 依頼 | [24 empty] | HBc抗体-依頼 | V2015-0000-250-011-00
ランリームHBCAB | シスメックス株式会社 | 20700AMZ00083000 | 5F018 | HBc | 1430 | ウイルス抗体 | 023 | 血清 | 062 | ラテックス凝集比濁法 | 01 | 定量値 | [6 empty] | 5F018-1430-023-062-01 | V2015 | HBc抗体 | 0000 |  | 250 | 血清 | 011 | ラテックス凝集比濁法_ランリーム HBCAB | B9 | mU/mL | [24 empty] | HBc抗体-測定値 | V2015-0000-250-011-B9 | (変更前)JLAC11識別コード:0002 ＊2025年2月
ランリームHBCAB | シスメックス株式会社 | 20700AMZ00083000 | 5F018 | HBc | 1430 | ウイルス抗体 | 023 | 血清 | 062 | ラテックス凝集比濁法 | 11 | 判定 | [6 empty] | 5F018-1430-023-062-11 | V2015 | HBc抗体 | 0000 |  | 250 | 血清 | 011 | ラテックス凝集比濁法_ランリーム HBCAB | 02 | 定性･判定 | [24 empty] | HBc抗体-判定 | V2015-0000-250-011-02 | (変更前)JLAC11識別コード:0001 ＊2025年2月
ルミパルスプレスト HBCAB－Ⅲ | 富士レビオ株式会社 | 22300AMX00582000 | 5F018 | HBc | 1430 | ウイルス抗体 | 023 | 血清 | 052 | 化学・生物発光イムノアッセイ(CLEIA) | 00 | [7 empty] | 5F018-1430-023-052-00 | V2015 | HBc抗体 | 0000 |  | 250 | 血清 | 012 | 化学・生物発光イムノアッセイ(CLEIA)_ルミパルスプレスト HBCAB－Ⅲ | 00 | 依頼 | 240 | 血漿 | 242 | 血漿(EDTA入り) | 243 | 血漿(ヘパリン入り) | 244 | 血漿(クエン酸入り) | [16 empty] | HBc抗体-依頼 | V2015-0000-250-012-00
ルミパルスプレスト HBCAB－Ⅲ | 富士レビオ株式会社 | 22300AMX00582000 | 5F018 | HBc | 1430 | ウイルス抗体 | 023 | 血清 | 052 | 化学・生物発光イムノアッセイ(CLEIA) | 33 | 陽性コントロール比 | [6 empty] | 5F018-1430-023-052-33 | V2015 | HBc抗体 | 0000 |  | 250 | 血清 | 012 | 化学・生物発光イムノアッセイ(CLEIA)_ルミパルスプレスト HBCAB－Ⅲ | 34 | COI | [24 empty] | HBc抗体-測定値 | V2015-0000-250-012-34 | (変更前)JLAC10結果識別コード31、JLAC11識別コード:0002 ＊2025年2月
ルミパルスプレスト HBCAB－Ⅲ | 富士レビオ株式会社 | 22300AMX00582000 | 5F018 | HBc | 1430 | ウイルス抗体 | 023 | 血清 | 052 | 化学・生物発光イムノアッセイ(CLEIA) | 11 | 判定 | [6 empty] | 5F018-1430-023-052-11 | V2015 | HBc抗体 | 0000 |  | 250 | 血清 | 012 | 化学・生物発光イムノアッセイ(CLEIA)_ルミパルスプレスト HBCAB－Ⅲ | 02 | 定性･判定 | [24 empty] | HBc抗体-判定 | V2015-0000-250-012-02 | (変更前)JLAC11識別コード:0001 ＊2025年2月
ルミパルスプレスト HBCAB－N | 富士レビオ株式会社 | 21900AMX00264000 | 5F018 | HBc | 1430 | ウイルス抗体 | 023 | 血清 | 052 | 化学・生物発光イムノアッセイ(CLEIA) | 00 | [7 empty] | 5F018-1430-023-052-00 | V2015 | HBc抗体 | 0000 |  | 250 | 血清 | 013 | 化学・生物発光イムノアッセイ(CLEIA)_ルミパルスプレスト HBCAB－N | 00 | 依頼 | 240 | 血漿 | 242 | 血漿(EDTA入り) | 243 | 血漿(ヘパリン入り) | 244 | 血漿(クエン酸入り) | [16 empty] | HBc抗体-依頼 | V2015-0000-250-013-00
ルミパルスプレスト HBCAB－N | 富士レビオ株式会社 | 21900AMX00264000 | 5F018 | HBc | 1430 | ウイルス抗体 | 023 | 血清 | 052 | 化学・生物発光イムノアッセイ(CLEIA) | 33 | 陽性コントロール比 | [6 empty] | 5F018-1430-023-052-33 | V2015 | HBc抗体 | 0000 |  | 250 | 血清 | 013 | 化学・生物発光イムノアッセイ(CLEIA)_ルミパルスプレスト HBCAB－N | 34 | COI | [24 empty] | HBc抗体-測定値 | V2015-0000-250-013-34 | (変更前)JLAC10結果識別コード31、JLAC11識別コード:0002 ＊2025年2月
ルミパルスプレスト HBCAB－N | 富士レビオ株式会社 | 21900AMX00264000 | 5F018 | HBc | 1430 | ウイルス抗体 | 023 | 血清 | 052 | 化学・生物発光イムノアッセイ(CLEIA) | 11 | 判定 | [6 empty] | 5F018-1430-023-052-11 | V2015 | HBc抗体 | 0000 |  | 250 | 血清 | 013 | 化学・生物発光イムノアッセイ(CLEIA)_ルミパルスプレスト HBCAB－N | 02 | 定性･判定 | [24 empty] | HBc抗体-判定 | V2015-0000-250-013-02 | (変更前)JLAC11識別コード:0001 ＊2025年2月
ルミパルス HBCAB－N | 富士レビオ株式会社 | 22300AMX00579000 | 5F018 | HBc | 1430 | ウイルス抗体 | 023 | 血清 | 052 | 化学・生物発光イムノアッセイ(CLEIA) | 00 | [7 empty] | 5F018-1430-023-052-00 | V2015 | HBc抗体 | 0000 |  | 250 | 血清 | 014 | 化学・生物発光イムノアッセイ(CLEIA)_ルミパルス HBCAB－N | 00 | 依頼 | 240 | 血漿 | 242 | 血漿(EDTA入り) | 243 | 血漿(ヘパリン入り) | 244 | 血漿(クエン酸入り) | [16 empty] | HBc抗体-依頼 | V2015-0000-250-014-00
ルミパルス HBCAB－N | 富士レビオ株式会社 | 22300AMX00579000 | 5F018 | HBc | 1430 | ウイルス抗体 | 023 | 血清 | 052 | 化学・生物発光イムノアッセイ(CLEIA) | 33 | 陽性コントロール比 | [6 empty] | 5F018-1430-023-052-33 | V2015 | HBc抗体 | 0000 |  | 250 | 血清 | 014 | 化学・生物発光イムノアッセイ(CLEIA)_ルミパルス HBCAB－N | 34 | COI | [24 empty] | HBc抗体-測定値 | V2015-0000-250-014-34 | (変更前)JLAC10結果識別コード31、JLAC11識別コード:0002 ＊2025年2月
ルミパルス HBCAB－N | 富士レビオ株式会社 | 22300AMX00579000 | 5F018 | HBc | 1430 | ウイルス抗体 | 023 | 血清 | 052 | 化学・生物発光イムノアッセイ(CLEIA) | 11 | 判定 | [6 empty] | 5F018-1430-023-052-11 | V2015 | HBc抗体 | 0000 |  | 250 | 血清 | 014 | 化学・生物発光イムノアッセイ(CLEIA)_ルミパルス HBCAB－N | 02 | 定性･判定 | [24 empty] | HBc抗体-判定 | V2015-0000-250-014-02 | (変更前)JLAC11識別コード:0001 ＊2025年2月
Eテスト「TOSOH」Ⅱ（HBCAB） | 東ソー株式会社 | 21400AMZ00678000 | 5F018 | HBc | 1430 | ウイルス抗体 | 023 | 血清 | 023 | エンザイムイムノアッセイ(EIA) | 00 | [7 empty] | 5F018-1430-023-023-00 | V2015 | HBc抗体 | 0000 |  | 250 | 血清 | 015 | エンザイムイムノアッセイ(EIA)_Eテスト「TOSOH」Ⅱ （HBCAB） | 00 | 依頼 | 240 | 血漿 | 242 | 血漿(EDTA入り) | 243 | 血漿(ヘパリン入り) | 244 | 血漿(クエン酸入り) | [16 empty] | HBc抗体-依頼 | V2015-0000-250-015-00
Eテスト「TOSOH」Ⅱ（HBCAB） | 東ソー株式会社 | 21400AMZ00678000 | 5F018 | HBc | 1430 | ウイルス抗体 | 023 | 血清 | 023 | エンザイムイムノアッセイ(EIA) | 31 | コントロール比 | [6 empty] | 5F018-1430-023-023-31 | V2015 | HBc抗体 | 0000 |  | 250 | 血清 | 015 | エンザイムイムノアッセイ(EIA)_Eテスト「TOSOH」Ⅱ （HBCAB） | 12 | % | [24 empty] | HBc抗体-測定値 | V2015-0000-250-015-12 | (変更前)JLAC11識別コード:0002 ＊2025年2月
Eテスト「TOSOH」Ⅱ（HBCAB） | 東ソー株式会社 | 21400AMZ00678000 | 5F018 | HBc | 1430 | ウイルス抗体 | 023 | 血清 | 023 | エンザイムイムノアッセイ(EIA) | 11 | 判定 | [6 empty] | 5F018-1430-023-023-11 | V2015 | HBc抗体 | 0000 |  | 250 | 血清 | 015 | エンザイムイムノアッセイ(EIA)_Eテスト「TOSOH」Ⅱ （HBCAB） | 02 | 定性･判定 | [24 empty] | HBc抗体-判定 | V2015-0000-250-015-02 | (変更前)JLAC11識別コード:0001 ＊2025年2月
ケミルミ CENTAUR - HBC 抗体 | シーメンスヘルスケア・ダイアグノスティクス株式会社 | 21600AMY00004000 | 5F018 | HBc | 1430 | ウイルス抗体 | 023 | 血清 | 051 | 化学・生物発光イムノアッセイ(CLIA) | 00 | [7 empty] | 5F018-1430-023-051-00 | V2015 | HBc抗体 | 0000 |  | 250 | 血清 | 016 | 化学・生物発光イムノアッセイ(CLIA)_ケミルミ CENTAUR－HBC抗体 | 00 | 依頼 | 240 | 血漿 | 242 | 血漿(EDTA入り) | [20 empty] | HBc抗体-依頼 | V2015-0000-250-016-00
ケミルミ CENTAUR - HBC 抗体 | シーメンスヘルスケア・ダイアグノスティクス株式会社 | 21600AMY00004000 | 5F018 | HBc | 1430 | ウイルス抗体 | 023 | 血清 | 051 | 化学・生物発光イムノアッセイ(CLIA) | 31 | コントロール比 | [6 empty] | 5F018-1430-023-051-31 | V2015 | HBc抗体 | 0000 |  | 250 | 血清 | 016 | 化学・生物発光イムノアッセイ(CLIA)_ケミルミ CENTAUR－HBC抗体 | 60 | index | [24 empty] | HBc抗体-測定値 | V2015-0000-250-016-60 | (変更前)JLAC11識別コード:0002 ＊2025年2月
ケミルミ CENTAUR - HBC 抗体 | シーメンスヘルスケア・ダイアグノスティクス株式会社 | 21600AMY00004000 | 5F018 | HBc | 1430 | ウイルス抗体 | 023 | 血清 | 051 | 化学・生物発光イムノアッセイ(CLIA) | 11 | 判定 | [6 empty] | 5F018-1430-023-051-11 | V2015 | HBc抗体 | 0000 |  | 250 | 血清 | 016 | 化学・生物発光イムノアッセイ(CLIA)_ケミルミ CENTAUR－HBC抗体 | 02 | 定性･判定 | [24 empty] | HBc抗体-判定 | V2015-0000-250-016-02 | (変更前)JLAC11識別コード:0001 ＊2025年2月
アキュラシード HBC抗体 | 富士フイルム和光純薬株式会社 | 22800EZX00080000 | 5F018 | HBc | 1430 | ウイルス抗体 | 023 | 血清 | 052 | 化学・生物発光イムノアッセイ(CLEIA) | 00 | [7 empty] | 5F018-1430-023-052-00 | V2015 | HBc抗体 | 0000 |  | 250 | 血清 | 017 | 化学・生物発光イムノアッセイ(CLEIA)_アキュラシード HBC抗体 | 00 | 依頼 | 240 | 血漿 | 242 | 血漿(EDTA入り) | 243 | 血漿(ヘパリン入り) | 244 | 血漿(クエン酸入り) | [16 empty] | HBc抗体-依頼 | V2015-0000-250-017-00
アキュラシード HBC抗体 | 富士フイルム和光純薬株式会社 | 22800EZX00080000 | 5F018 | HBc | 1430 | ウイルス抗体 | 023 | 血清 | 052 | 化学・生物発光イムノアッセイ(CLEIA) | 33 | 陽性コントロール比 | [6 empty] | 5F018-1430-023-052-33 | V2015 | HBc抗体 | 0000 |  | 250 | 血清 | 017 | 化学・生物発光イムノアッセイ(CLEIA)_アキュラシード HBC抗体 | 34 | COI | [24 empty] | HBc抗体-測定値 | V2015-0000-250-017-34 | (変更前)JLAC10結果識別コード31、JLAC11識別コード:0002 ＊2025年2月
アキュラシード HBC抗体 | 富士フイルム和光純薬株式会社 | 22800EZX00080000 | 5F018 | HBc | 1430 | ウイルス抗体 | 023 | 血清 | 052 | 化学・生物発光イムノアッセイ(CLEIA) | 11 | 判定 | [6 empty] | 5F018-1430-023-052-11 | V2015 | HBc抗体 | 0000 |  | 250 | 血清 | 017 | 化学・生物発光イムノアッセイ(CLEIA)_アキュラシード HBC抗体 | 02 | 定性･判定 | [24 empty] | HBc抗体-判定 | V2015-0000-250-017-02 | (変更前)JLAC11識別コード:0001 ＊2025年2月
HBC-M・アボット | アボットジャパン合同会社 | 21600AMY00012000 | 5F018 | HBc | 1432 | ウイルス抗体IgM | 023 | 血清 | 051 | 化学・生物発光イムノアッセイ(CLIA) | 00 | [7 empty] | 5F018-1432-023-051-00 | V2016 | HBc抗体 IgM | 0000 |  | 250 | 血清 | 001 | 化学・生物発光イムノアッセイ(CLIA)_HBC－M・アボット | 00 | 依頼 | 240 | 血漿 | 242 | 血漿(EDTA入り) | 243 | 血漿(ヘパリン入り) | 244 | 血漿(クエン酸入り) | [16 empty] | HBc抗体IgM-依頼 | V2016-0000-250-001-00
HBC-M・アボット | アボットジャパン合同会社 | 21600AMY00012000 | 5F018 | HBc | 1432 | ウイルス抗体IgM | 023 | 血清 | 051 | 化学・生物発光イムノアッセイ(CLIA) | 33 | 陽性コントロール比 | [6 empty] | 5F018-1432-023-051-33 | V2016 | HBc抗体 IgM | 0000 |  | 250 | 血清 | 001 | 化学・生物発光イムノアッセイ(CLIA)_HBC－M・アボット | 34 | COI | [24 empty] | HBc抗体IgM-測定値 | V2016-0000-250-001-34 | (変更前)JLAC10結果識別コード31、JLAC11識別コード:0002 ＊2025年2月
HBC-M・アボット | アボットジャパン合同会社 | 21600AMY00012000 | 5F018 | HBc | 1432 | ウイルス抗体IgM | 023 | 血清 | 051 | 化学・生物発光イムノアッセイ(CLIA) | 11 | 判定 | [6 empty] | 5F018-1432-023-051-11 | V2016 | HBc抗体 IgM | 0000 |  | 250 | 血清 | 001 | 化学・生物発光イムノアッセイ(CLIA)_HBC－M・アボット | 02 | 定性･判定 | [24 empty] | HBc抗体IgM-判定 | V2016-0000-250-001-02 | (変更前)JLAC11識別コード:0001 ＊2025年2月
エクルーシス試薬 ANTI－HBC IGM | ロシュ・ダイアグノスティックス株式会社 | 21300AMY00492000 | 5F018 | HBc | 1432 | ウイルス抗体IgM | 023 | 血清 | 053 | 化学・生物発光イムノアッセイ(ECLIA) | 00 | [7 empty] | 5F018-1432-023-053-00 | V2016 | HBc抗体 IgM | 0000 |  | 250 | 血清 | 002 | 化学・生物発光イムノアッセイ(ECLIA）_エクルーシス試薬 ANTI－HBC IGM | 00 | 依頼 | 240 | 血漿 | 242 | 血漿(EDTA入り) | 243 | 血漿(ヘパリン入り) | [18 empty] | HBc抗体IgM-依頼 | V2016-0000-250-002-00
エクルーシス試薬 ANTI－HBC IGM | ロシュ・ダイアグノスティックス株式会社 | 21300AMY00492000 | 5F018 | HBc | 1432 | ウイルス抗体IgM | 023 | 血清 | 053 | 化学・生物発光イムノアッセイ(ECLIA) | 33 | 陽性コントロール比 | [6 empty] | 5F018-1432-023-053-33 | V2016 | HBc抗体 IgM | 0000 |  | 250 | 血清 | 002 | 化学・生物発光イムノアッセイ(ECLIA）_エクルーシス試薬 ANTI－HBC IGM | 34 | COI | [24 empty] | HBc抗体IgM-測定値 | V2016-0000-250-002-34 | (変更前)JLAC10結果識別コード31、JLAC11識別コード:0002 ＊2025年2月
エクルーシス試薬 ANTI－HBC IGM | ロシュ・ダイアグノスティックス株式会社 | 21300AMY00492000 | 5F018 | HBc | 1432 | ウイルス抗体IgM | 023 | 血清 | 053 | 化学・生物発光イムノアッセイ(ECLIA) | 11 | 判定 | [6 empty] | 5F018-1432-023-053-11 | V2016 | HBc抗体 IgM | 0000 |  | 250 | 血清 | 002 | 化学・生物発光イムノアッセイ(ECLIA）_エクルーシス試薬 ANTI－HBC IGM | 02 | 定性･判定 | [24 empty] | HBc抗体IgM-判定 | V2016-0000-250-002-02 | (変更前)JLAC11識別コード:0001 ＊2025年2月
エンザイグノスト ANTI-HBC/IGM | シーメンスヘルスケア・ダイアグノスティクス株式会社 | 20600AMY00030000 | 5F018 | HBc | 1432 | ウイルス抗体IgM | 023 | 血清 | 023 | エンザイムイムノアッセイ(EIA) | 00 | [7 empty] | 5F018-1432-023-023-00 | V2016 | HBc抗体 IgM | 0000 |  | 250 | 血清 | 003 | エンザイムイムノアッセイ(EIA)_エンザイグノストANTI－HBC／IGM | 00 | 依頼 | [24 empty] | HBc抗体IgM-依頼 | V2016-0000-250-003-00
エンザイグノスト ANTI-HBC/IGM | シーメンスヘルスケア・ダイアグノスティクス株式会社 | 20600AMY00030000 | 5F018 | HBc | 1432 | ウイルス抗体IgM | 023 | 血清 | 023 | エンザイムイムノアッセイ(EIA) | 33 | 陽性コントロール比 | [6 empty] | 5F018-1432-023-023-33 | V2016 | HBc抗体 IgM | 0000 |  | 250 | 血清 | 003 | エンザイムイムノアッセイ(EIA)_エンザイグノストANTI－HBC／IGM | 34 | COI | [24 empty] | HBc抗体IgM-カットオフ値 | V2016-0000-250-003-34 | (変更前)JLAC11識別コード:0002、JLAC11結果単位コード:33 ＊2025年2月
エンザイグノスト ANTI-HBC/IGM | シーメンスヘルスケア・ダイアグノスティクス株式会社 | 20600AMY00030000 | 5F018 | HBc | 1432 | ウイルス抗体IgM | 023 | 血清 | 023 | エンザイムイムノアッセイ(EIA) | 04 | 吸光度 | [6 empty] | 5F018-1432-023-023-04 | V2016 | HBc抗体 IgM | 0000 |  | 250 | 血清 | 003 | エンザイムイムノアッセイ(EIA)_エンザイグノストANTI－HBC／IGM | 10 | 吸光度 | [24 empty] | HBc抗体IgM-測定値 | V2016-0000-250-003-10 | (変更前)JLAC11識別コード:0002 ＊2025年2月
エンザイグノスト ANTI-HBC/IGM | シーメンスヘルスケア・ダイアグノスティクス株式会社 | 20600AMY00030000 | 5F018 | HBc | 1432 | ウイルス抗体IgM | 023 | 血清 | 023 | エンザイムイムノアッセイ(EIA) | 11 | 判定 | [6 empty] | 5F018-1432-023-023-11 | V2016 | HBc抗体 IgM | 0000 |  | 250 | 血清 | 003 | エンザイムイムノアッセイ(EIA)_エンザイグノストANTI－HBC／IGM | 02 | 定性･判定 | [24 empty] | HBc抗体IgM-判定 | V2016-0000-250-003-02 | (変更前)JLAC11識別コード:0001 ＊2025年2月
バイダス アッセイキット HBC IGM Ⅱ | ビオメリュー・ジャパン株式会社 | 21200AMY00193000 | 5F018 | HBc | 1432 | ウイルス抗体IgM | 023 | 血清 | 023 | エンザイムイムノアッセイ(EIA) | 00 | [7 empty] | 5F018-1432-023-023-00 | V2016 | HBc抗体 IgM | 0000 |  | 250 | 血清 | 004 | エンザイムイムノアッセイ(EIA)_バイダス アッセイキット HBC抗体 IGM Ⅱ | 00 | 依頼 | 240 | 血漿 | 242 | 血漿(EDTA入り) | 243 | 血漿(ヘパリン入り) | 244 | 血漿(クエン酸入り) | [16 empty] | HBc抗体IgM-依頼 | V2016-0000-250-004-00
バイダス アッセイキット HBC IGM Ⅱ | ビオメリュー・ジャパン株式会社 | 21200AMY00193000 | 5F018 | HBc | 1432 | ウイルス抗体IgM | 023 | 血清 | 023 | エンザイムイムノアッセイ(EIA) | 01 | 定量値 | [6 empty] | 5F018-1432-023-023-01 | V2016 | HBc抗体 IgM | 0000 |  | 250 | 血清 | 004 | エンザイムイムノアッセイ(EIA)_バイダス アッセイキット HBC抗体 IGM Ⅱ | F8 | U/mL | [24 empty] | HBc抗体IgM-測定値 | V2016-0000-250-004-F8 | (変更前)JLAC11識別コード:0002 ＊2025年2月
バイダス アッセイキット HBC IGM Ⅱ | ビオメリュー・ジャパン株式会社 | 21200AMY00193000 | 5F018 | HBc | 1432 | ウイルス抗体IgM | 023 | 血清 | 023 | エンザイムイムノアッセイ(EIA) | 11 | 判定 | [6 empty] | 5F018-1432-023-023-11 | V2016 | HBc抗体 IgM | 0000 |  | 250 | 血清 | 004 | エンザイムイムノアッセイ(EIA)_バイダス アッセイキット HBC抗体 IGM Ⅱ | 02 | 定性･判定 | [24 empty] | HBc抗体IgM-判定 | V2016-0000-250-004-02 | (変更前)JLAC11識別コード:0001 ＊2025年2月
ビトロス HBCIGM抗体 | オーソ・クリニカル・ダイアグノスティックス株式会社 | 21100AMY00278000 | 5F018 | HBc | 1432 | ウイルス抗体IgM | 023 | 血清 | 052 | 化学・生物発光イムノアッセイ(CLEIA) | 00 | [7 empty] | 5F018-1432-023-052-00 | V2016 | HBc抗体 IgM | 0000 |  | 250 | 血清 | 005 | 化学・生物発光イムノアッセイ(CLEIA)_ビトロス HBCIGM抗体 | 00 | 依頼 | 240 | 血漿 | 242 | 血漿(EDTA入り) | 243 | 血漿(ヘパリン入り) | 244 | 血漿(クエン酸入り) | [16 empty] | HBc抗体IgM-依頼 | V2016-0000-250-005-00
ビトロス HBCIGM抗体 | オーソ・クリニカル・ダイアグノスティックス株式会社 | 21100AMY00278000 | 5F018 | HBc | 1432 | ウイルス抗体IgM | 023 | 血清 | 052 | 化学・生物発光イムノアッセイ(CLEIA) | 33 | 陽性コントロール比 | [6 empty] | 5F018-1432-023-052-33 | V2016 | HBc抗体 IgM | 0000 |  | 250 | 血清 | 005 | 化学・生物発光イムノアッセイ(CLEIA)_ビトロス HBCIGM抗体 | 34 | COI | [24 empty] | HBc抗体IgM-測定値 | V2016-0000-250-005-34 | (変更前)JLAC10結果識別コード31、JLAC11識別コード:0002 ＊2025年2月
ビトロス HBCIGM抗体 | オーソ・クリニカル・ダイアグノスティックス株式会社 | 21100AMY00278000 | 5F018 | HBc | 1432 | ウイルス抗体IgM | 023 | 血清 | 052 | 化学・生物発光イムノアッセイ(CLEIA) | 11 | 判定 | [6 empty] | 5F018-1432-023-052-11 | V2016 | HBc抗体 IgM | 0000 |  | 250 | 血清 | 005 | 化学・生物発光イムノアッセイ(CLEIA)_ビトロス HBCIGM抗体 | 02 | 定性･判定 | [24 empty] | HBc抗体IgM-判定 | V2016-0000-250-005-02 | (変更前)JLAC11識別コード:0001 ＊2025年2月
ルミパルスⅡ HBCIGM | 富士レビオ株式会社 | 20700AMZ00226000 | 5F018 | HBc | 1432 | ウイルス抗体IgM | 023 | 血清 | 052 | 化学・生物発光イムノアッセイ(CLEIA) | 00 | [7 empty] | 5F018-1432-023-052-00 | V2016 | HBc抗体 IgM | 0000 |  | 250 | 血清 | 006 | 化学・生物発光イムノアッセイ(CLEIA)_ルミパルス Ⅱ HBCIGM | 00 | 依頼 | 240 | 血漿 | 242 | 血漿(EDTA入り) | 243 | 血漿(ヘパリン入り) | 244 | 血漿(クエン酸入り) | [16 empty] | HBc抗体IgM-依頼 | V2016-0000-250-006-00
ルミパルスⅡ HBCIGM | 富士レビオ株式会社 | 20700AMZ00226000 | 5F018 | HBc | 1432 | ウイルス抗体IgM | 023 | 血清 | 052 | 化学・生物発光イムノアッセイ(CLEIA) | 33 | 陽性コントロール比 | [6 empty] | 5F018-1432-023-052-33 | V2016 | HBc抗体 IgM | 0000 |  | 250 | 血清 | 006 | 化学・生物発光イムノアッセイ(CLEIA)_ルミパルス Ⅱ HBCIGM | 34 | COI | [24 empty] | HBc抗体IgM-測定値 | V2016-0000-250-006-34 | (変更前)JLAC10結果識別コード31、JLAC11識別コード:0002 ＊2025年2月
ルミパルスⅡ HBCIGM | 富士レビオ株式会社 | 20700AMZ00226000 | 5F018 | HBc | 1432 | ウイルス抗体IgM | 023 | 血清 | 052 | 化学・生物発光イムノアッセイ(CLEIA) | 11 | 判定 | [6 empty] | 5F018-1432-023-052-11 | V2016 | HBc抗体 IgM | 0000 |  | 250 | 血清 | 006 | 化学・生物発光イムノアッセイ(CLEIA)_ルミパルス Ⅱ HBCIGM | 02 | 定性･判定 | [24 empty] | HBc抗体IgM-判定 | V2016-0000-250-006-02 | (変更前)JLAC11識別コード:0001 ＊2025年2月
ルミパルスプレスト HBCIGM | 富士レビオ株式会社 | 21400AMZ00570000 | 5F018 | HBc | 1432 | ウイルス抗体IgM | 023 | 血清 | 052 | 化学・生物発光イムノアッセイ(CLEIA) | 00 | [7 empty] | 5F018-1432-023-052-00 | V2016 | HBc抗体 IgM | 0000 |  | 250 | 血清 | 007 | 化学・生物発光イムノアッセイ(CLEIA)_ルミパルスプレスト HBCIGM | 00 | 依頼 | 240 | 血漿 | 242 | 血漿(EDTA入り) | 243 | 血漿(ヘパリン入り) | 244 | 血漿(クエン酸入り) | [16 empty] | HBc抗体IgM-依頼 | V2016-0000-250-007-00
ルミパルスプレスト HBCIGM | 富士レビオ株式会社 | 21400AMZ00570000 | 5F018 | HBc | 1432 | ウイルス抗体IgM | 023 | 血清 | 052 | 化学・生物発光イムノアッセイ(CLEIA) | 33 | 陽性コントロール比 | [6 empty] | 5F018-1432-023-052-33 | V2016 | HBc抗体 IgM | 0000 |  | 250 | 血清 | 007 | 化学・生物発光イムノアッセイ(CLEIA)_ルミパルスプレスト HBCIGM | 34 | COI | [24 empty] | HBc抗体IgM-測定値 | V2016-0000-250-007-34 | (変更前)JLAC10結果識別コード31、JLAC11識別コード:0002 ＊2025年2月
ルミパルスプレスト HBCIGM | 富士レビオ株式会社 | 21400AMZ00570000 | 5F018 | HBc | 1432 | ウイルス抗体IgM | 023 | 血清 | 052 | 化学・生物発光イムノアッセイ(CLEIA) | 11 | 判定 | [6 empty] | 5F018-1432-023-052-11 | V2016 | HBc抗体 IgM | 0000 |  | 250 | 血清 | 007 | 化学・生物発光イムノアッセイ(CLEIA)_ルミパルスプレスト HBCIGM | 02 | 定性･判定 | [24 empty] | HBc抗体IgM-判定 | V2016-0000-250-007-02 | (変更前)JLAC11識別コード:0001 ＊2025年2月
ケミルミ CENTAUR - IGM-HBC 抗体 | シーメンスヘルスケア・ダイアグノスティクス株式会社 | 21600AMY00004000 | 5F018 | HBc | 1432 | ウイルス抗体IgM | 023 | 血清 | 051 | 化学・生物発光イムノアッセイ(CLIA) | 00 | [7 empty] | 5F018-1432-023-051-00 | V2016 | HBc抗体 IgM | 0000 |  | 250 | 血清 | 008 | 化学・生物発光イムノアッセイ（ＣＬＩＡ）_ケミルミ CENTAUR－IGM－HBC抗体 | 00 | 依頼 | 240 | 血漿 | 242 | 血漿(EDTA入り) | [20 empty] | HBc抗体IgM-依頼 | V2016-0000-250-008-00
ケミルミ CENTAUR - IGM-HBC 抗体 | シーメンスヘルスケア・ダイアグノスティクス株式会社 | 21600AMY00004000 | 5F018 | HBc | 1432 | ウイルス抗体IgM | 023 | 血清 | 051 | 化学・生物発光イムノアッセイ(CLIA) | 31 | コントロール比 | [6 empty] | 5F018-1432-023-051-31 | V2016 | HBc抗体 IgM | 0000 |  | 250 | 血清 | 008 | 化学・生物発光イムノアッセイ（ＣＬＩＡ）_ケミルミ CENTAUR－IGM－HBC抗体 | 60 | index | [24 empty] | HBc抗体IgM-測定値 | V2016-0000-250-008-60 | (変更前)JLAC11識別コード:0002 ＊2025年2月
ケミルミ CENTAUR - IGM-HBC 抗体 | シーメンスヘルスケア・ダイアグノスティクス株式会社 | 21600AMY00004000 | 5F018 | HBc | 1432 | ウイルス抗体IgM | 023 | 血清 | 051 | 化学・生物発光イムノアッセイ(CLIA) | 11 | 判定 | [6 empty] | 5F018-1432-023-051-11 | V2016 | HBc抗体 IgM | 0000 |  | 250 | 血清 | 008 | 化学・生物発光イムノアッセイ（ＣＬＩＡ）_ケミルミ CENTAUR－IGM－HBC抗体 | 02 | 定性･判定 | [24 empty] | HBc抗体IgM-判定 | V2016-0000-250-008-02 | (変更前)JLAC11識別コード:0001 ＊2025年2月
HISCL HBCIGM試薬 | 株式会社日本凍結乾燥研究所 | 22600AMX00635000 | 5F018 | HBc | 1432 | ウイルス抗体-IgM | 023 | 血清 | 052 | 化学・生物発光イムノアッセイ(CLEIA) | 00 |  | 022 | 血漿 |  |  |  |  | 5F018-1432-023-052-00 | V2016 | HBc抗体 IgM | 0000 |  | 250 | 血清 | 009 | 化学・生物発光イムノアッセイ(CLEIA)_HISCL HBCIGM試薬 | 00 | 依頼 | 240 | 血漿 | 242 | 血漿(EDTA入り) | 243 | 血漿(ヘパリン入り) | [18 empty] | HBc抗体 IgM-依頼 | V2016-0000-250-009-00
HISCL HBCIGM試薬 | 株式会社日本凍結乾燥研究所 | 22600AMX00635000 | 5F018 | HBc | 1432 | ウイルス抗体-IgM | 023 | 血清 | 052 | 化学・生物発光イムノアッセイ(CLEIA) | 33 | 陽性コントロール比 | 022 | 血漿 |  |  |  |  | 5F018-1432-023-052-33 | V2016 | HBc抗体 IgM | 0000 |  | 250 | 血清 | 009 | 化学・生物発光イムノアッセイ(CLEIA)_HISCL HBCIGM試薬 | 34 | COI | 240 | 血漿 | 242 | 血漿(EDTA入り) | 243 | 血漿(ヘパリン入り) | [18 empty] | HBc抗体 IgM | V2016-0000-250-009-34 | (変更前)JLAC11識別コード:0002 ＊2025年2月
HISCL HBCIGM試薬 | 株式会社日本凍結乾燥研究所 | 22600AMX00635000 | 5F018 | HBc | 1432 | ウイルス抗体-IgM | 023 | 血清 | 052 | 化学・生物発光イムノアッセイ(CLEIA) | 11 | 判定 | 022 | 血漿 |  |  |  |  | 5F018-1432-023-052-11 | V2016 | HBc抗体 IgM | 0000 |  | 250 | 血清 | 009 | 化学・生物発光イムノアッセイ(CLEIA)_HISCL HBCIGM試薬 | 02 | 定性･判定 | 240 | 血漿 | 242 | 血漿(EDTA入り) | 243 | 血漿(ヘパリン入り) | [18 empty] | HBc抗体 IgM-判定 | V2016-0000-250-009-02 | (変更前)JLAC11識別コード:0001 ＊2025年2月
AIA－パックCL HBCAB | 東ソー株式会社 | 30300EZX00035000 | 5F018 | HBc | 1430 | ウイルス抗体 | 023 | 血清 | 052 | 化学・生物発光イムノアッセイ(CLEIA) | 00 |  | 022 | 血漿 |  |  |  |  | 5F018-1430-023-052-00 | V2015 | HBc抗体 | 0000 |  | 250 | 血清 | 018 | 化学・生物発光イムノアッセイ(CLEIA)_AIA－パックCL HBCAB | 00 | 依頼 | 240 | 血漿 | 243 | 血漿(ヘパリン入り) | [20 empty] | HBc抗体-依頼 | V2015-0000-250-018-00
AIA－パックCL HBCAB | 東ソー株式会社 | 30300EZX00035000 | 5F018 | HBc | 1430 | ウイルス抗体 | 023 | 血清 | 052 | 化学・生物発光イムノアッセイ(CLEIA) | 02 | 構成比 | 022 | 血漿 |  |  |  |  | 5F018-1430-023-052-02 | V2015 | HBc抗体 | 0000 |  | 250 | 血清 | 018 | 化学・生物発光イムノアッセイ(CLEIA)_AIA－パックCL HBCAB | 12 | % | 240 | 血漿 | 243 | 血漿(ヘパリン入り) | [20 empty] | HBc抗体 | V2015-0000-250-018-12 | (変更前)JLAC11識別コード:0002 ＊2025年2月
AIA－パックCL HBCAB | 東ソー株式会社 | 30300EZX00035000 | 5F018 | HBc | 1430 | ウイルス抗体 | 023 | 血清 | 052 | 化学・生物発光イムノアッセイ(CLEIA) | 11 | 判定 | 022 | 血漿 |  |  |  |  | 5F018-1430-023-052-11 | V2015 | HBc抗体 | 0000 |  | 250 | 血清 | 018 | 化学・生物発光イムノアッセイ(CLEIA)_AIA－パックCL HBCAB | 02 | 定性･判定 | 240 | 血漿 | 243 | 血漿(ヘパリン入り) | [20 empty] | HBc抗体-判定 | V2015-0000-250-018-02 | (変更前)JLAC11識別コード:0001 ＊2025年2月
ケミルミIM HBC抗体Ⅱ | シーメンスヘルスケア・ダイアグノスティクス株式会社 | 30500EZX00013000 | 5F018 | HBc | 1430 | ウイルス抗体 | 023 | 血清 | 051 | 化学・生物発光イムノアッセイ(CLIA) | 00 | [7 empty] | 5F018-1430-023-051-00 | V2015 | HBc抗体 | 0000 |  | 250 | 血清 | 019 | 化学・生物発光イムノアッセイ(CLIA)_ケミルミIM HBC抗体Ⅱ | 00 | 依頼 | [24 empty] | HBc抗体-依頼 | V2015-0000-250-019-00
ケミルミIM HBC抗体Ⅱ | シーメンスヘルスケア・ダイアグノスティクス株式会社 | 30500EZX00013000 | 5F018 | HBc | 1430 | ウイルス抗体 | 023 | 血清 | 051 | 化学・生物発光イムノアッセイ(CLIA) | 33 | 陽性コントロール比 | [6 empty] | 5F018-1430-023-051-33 | V2015 | HBc抗体 | 0000 |  | 250 | 血清 | 019 | 化学・生物発光イムノアッセイ(CLIA)_ケミルミIM HBC抗体Ⅱ | 60 | index | [24 empty] | HBc抗体 | V2015-0000-250-019-60 | (変更前)JLAC11識別コード:0002 ＊2025年2月
ケミルミIM HBC抗体Ⅱ | シーメンスヘルスケア・ダイアグノスティクス株式会社 | 30500EZX00013000 | 5F018 | HBc | 1430 | ウイルス抗体 | 023 | 血清 | 051 | 化学・生物発光イムノアッセイ(CLIA) | 11 | 判定 | [6 empty] | 5F018-1430-023-051-11 | V2015 | HBc抗体 | 0000 |  | 250 | 血清 | 019 | 化学・生物発光イムノアッセイ(CLIA)_ケミルミIM HBC抗体Ⅱ | 02 | 定性･判定 | [24 empty] | HBc抗体-判定 | V2015-0000-250-019-02 | (変更前)JLAC11識別コード:0001 ＊2025年2月
CMV抗原「エルエスアイM」 | PHC株式会社 | 21200AMZ00627000 | 5F194 | サイトメガロウイルス | 1421 | pp65抗原(C10,C11)[サイトメガロウイルス] | 019 | 全血(添加物入り) | 173 | 間接酵素抗体法 | 00 | [7 empty] | 5F194-1421-019-173-00 | V2090 | サイトメガロウイルス pp65抗原(C10,C11) | 0000 |  | 211 | 全血(静脈血、添加物入り) | 001 | 間接酵素抗体法_CMV抗原「エルエスアイM」 | 00 | 依頼 | 212 | 全血(静脈血、EDTA入り) | [22 empty] | サイトメガロウイルスpp65抗原(C10、C11)-依頼 | V2090-0000-211-001-00
CMV抗原「エルエスアイM」 | PHC株式会社 | 21200AMZ00627000 | 5F194 | サイトメガロウイルス | 1421 | pp65抗原(C10,C11)[サイトメガロウイルス] | 019 | 全血(添加物入り) | 173 | 間接酵素抗体法 | 11 | 判 定 | [6 empty] | 5F194-1421-019-173-11 | V2090 | サイトメガロウイルス pp65抗原(C10,C11) | 0001 | 判定 | 211 | 全血(静脈血、添加物入り) | 001 | 間接酵素抗体法_CMV抗原「エルエスアイM」 | 02 | 定性･判定 | 212 | 全血(静脈血、EDTA入り) | [22 empty] | サイトメガロウイルスpp65抗原(C10、C11)-判定 | V2090-0001-211-001-02
CMV抗原「エルエスアイM」 | PHC株式会社 | 21200AMZ00627000 | 5F194 | サイトメガロウイルス | 1421 | pp65抗原(C10,C11)[サイトメガロウイルス] | 019 | 全血(添加物入り) | 173 | 間接酵素抗体法 | 51 | 陽性細胞数1 | [6 empty] | 5F194-1421-019-173-51 | V2090 | サイトメガロウイルス pp65抗原(C10,C11) | 0001 | 陽性細胞数1 | 211 | 全血(静脈血、添加物入り) | 001 | 間接酵素抗体法_CMV抗原「エルエスアイM」 | 11 | 個 | 212 | 全血(静脈血、EDTA入り) | [22 empty] | サイトメガロウイルスpp65抗原(C10、C11)-陽性細胞数1 | V2090-0001-211-001-11
CMV抗原「エルエスアイM」 | PHC株式会社 | 21200AMZ00627000 | 5F194 | サイトメガロウイルス | 1421 | pp65抗原(C10,C11)[サイトメガロウイルス] | 019 | 全血(添加物入り) | 173 | 間接酵素抗体法 | 52 | 陽性細胞数2 | [6 empty] | 5F194-1421-019-173-52 | V2090 | サイトメガロウイルス pp65抗原(C10,C11) | 0002 | 陽性細胞数2 | 211 | 全血(静脈血、添加物入り) | 001 | 間接酵素抗体法_CMV抗原「エルエスアイM」 | 11 | 個 | 212 | 全血(静脈血、EDTA入り) | [22 empty] | サイトメガロウイルスpp65抗原(C10、C11)-陽性細胞数2 | V2090-0002-211-001-11
CMV抗原テスト「ＦR」 | 富士レビオ株式会社 | 20900AMZ00310000 | 5F194 | サイトメガロウイルス | 1422 | pp65抗原(C7ＨＲＰ)[サイトメガロウイルス] | 019 | 全血(添加物入り) | 174 | 直接酵素抗体法 | 00 | [7 empty] | 5F194-1422-019-174-00 | V2091 | サイトメガロウイルス pp65抗原(C7HRP) | 0000 |  | 211 | 全血(静脈血、添加物入り) | 001 | 直接酵素抗体法_CMV抗原テスト「FR」 | 00 | 依頼 | 212 | 全血(静脈血、EDTA入り) | [22 empty] | サイトメガロウイルスpp65抗原(C7-HRP)-依頼 | V2091-0000-211-001-00
CMV抗原テスト「ＦR」 | 富士レビオ株式会社 | 20900AMZ00310000 | 5F194 | サイトメガロウイルス | 1422 | pp65抗原(C7ＨＲＰ)[サイトメガロウイルス] | 019 | 全血(添加物入り) | 174 | 直接酵素抗体法 | 11 | 判 定 | [6 empty] | 5F194-1422-019-174-11 | V2091 | サイトメガロウイルス pp65抗原(C7HRP) | 0001 | 判定 | 211 | 全血(静脈血、添加物入り) | 001 | 直接酵素抗体法_CMV抗原テスト「FR」 | 02 | 定性･判定 | 212 | 全血(静脈血、EDTA入り) | [22 empty] | サイトメガロウイルスpp65抗原(C7-HRP)-判定 | V2091-0001-211-001-02
CMV抗原テスト「ＦR」 | 富士レビオ株式会社 | 20900AMZ00310000 | 5F194 | サイトメガロウイルス | 1422 | pp65抗原(C7ＨＲＰ)[サイトメガロウイルス] | 019 | 全血(添加物入り) | 174 | 直接酵素抗体法 | 51 | 陽性細胞数 | [6 empty] | 5F194-1422-019-174-51 | V2091 | サイトメガロウイルス pp65抗原(C7HRP) | 0001 | 陽性細胞数 | 211 | 全血(静脈血、添加物入り) | 001 | 直接酵素抗体法_CMV抗原テスト「FR」 | 11 | 個 | 212 | 全血(静脈血、EDTA入り) | [22 empty] | サイトメガロウイルスpp65抗原(C7-HRP)-陽性細胞数 | V2091-0001-211-001-11
CMV抗原テスト「ＦR」 | 富士レビオ株式会社 | 20900AMZ00310000 | 5F194 | サイトメガロウイルス | 1422 | pp65抗原(C7ＨＲＰ)[サイトメガロウイルス] | 019 | 全血(添加物入り) | 174 | 直接酵素抗体法 | 52 | 全細胞数 | [6 empty] | 5F194-1422-019-174-52 | V2091 | サイトメガロウイルス pp65抗原(C7HRP) | 0002 | 全細胞数 | 211 | 全血(静脈血、添加物入り) | 001 | 直接酵素抗体法_CMV抗原テスト「FR」 | 11 | 個 | 212 | 全血(静脈血、EDTA入り) | [22 empty] | サイトメガロウイルスpp65抗原(C7-HRP)-全細胞数 | V2091-0002-211-001-11
イムチェック・Ｆ-HCV GR「コクサイ」 | シスメックス株式会社 | 20900AMZ00080000 | 5F360 | HCウイルス | 1406 | ウイルス血清型 | 023 | 血清 | 023 | エンザイムイムノアッセイ(EIA) | 14 | 型 | [6 empty] | 5F360-1406-023-023-14 | V2172 | HCV抗体群別 | 0000 |  | 250 | 血清 | 001 | エンザイムイムノアッセイ(EIA)_イムチェック・F－HCV GR「コクサイ」 | 04 | 型 | 242 | 血漿(EDTA入り) | 243 | 血漿(ヘパリン入り) | [20 empty] | HCV抗体群別 | V2172-0000-250-001-04 | (変更前)JLAC11識別コード:0001
HISCL HCV GR試薬 | シスメックス株式会社 | 22400AMX00670000 | 5F360 | HCウイルス | 1406 | ウイルス血清型 | 023 | 血清 | 052 | 化学・生物発光イムノアッセイ（CＬＥＩＡ） | 14 | 型 | [6 empty] | 5F360-1406-023-052-14 | V2172 | HCV抗体群別 | 0000 |  | 250 | 血清 | 002 | 化学・生物発光イムノアッセイ（CLEIA）_HISCL HCV GR試薬 | 04 | 型 | 242 | 血漿(EDTA入り) | 243 | 血漿(ヘパリン入り) | [20 empty] | HCV抗体群別 | V2172-0000-250-002-04 | (変更前)JLAC11識別コード:0001
オーソ クイックチェイサーHCV AB | オーソ・クリニカル・ダイアグノスティックス株式会社 | 21000AMZ00897000 | 5F360 | HCウイルス | 1510 | C22-3/C200/NS5抗体［HCV抗体 3rd］ | 023 | 血清 | 190 | イムノクロマトグラフィ法 | 11 | 判 定 | [6 empty] | 5F360-1510-023-190-11 | V2168 | HCV抗体 | 0000 |  | 250 | 血清 | 001 | イムノクロマトグラフィ法_オ-ソ クイックチェイサーHCV AB | 02 | 定性･判定 | 242 | 血漿(EDTA入り) | 243 | 血漿(ヘパリン入り) | [20 empty] | HCV抗体-判定 | V2168-0000-250-001-02 | (変更前)JLAC11識別コード:0001
オーソ HCV AB LPIAテストⅢ | オーソ・クリニカル・ダイアグノスティックス株式会社 | 21000AMZ00828000 | 5F360 | HCウイルス | 1487 | C/NS3/NS4/NS5抗体 [HCV抗体3rd] | 023 | 血清 | 062 | ラテックス凝集比濁法 | 00 | [7 empty] | 5F360-1487-023-062-00 | V2168 | HCV抗体 | 0000 |  | 250 | 血清 | 002 | ラテックス凝集比濁法_オーソ HCV AB LPIAテストⅢ | 00 | 依頼 | 242 | 血漿(EDTA入り) | 243 | 血漿(ヘパリン入り) | [20 empty] | HCV抗体-依頼 | V2168-0000-250-002-00
オーソ HCV AB LPIAテストⅢ | オーソ・クリニカル・ダイアグノスティックス株式会社 | 21000AMZ00828000 | 5F360 | HCウイルス | 1487 | C/NS3/NS4/NS5抗体 [HCV抗体3rd] | 023 | 血清 | 062 | ラテックス凝集比濁法 | 11 | 判 定 | [6 empty] | 5F360-1487-023-062-11 | V2168 | HCV抗体 | 0000 |  | 250 | 血清 | 002 | ラテックス凝集比濁法_オーソ HCV AB LPIAテストⅢ | 02 | 定性･判定 | [24 empty] | HCV抗体-判定 | V2168-0000-250-002-02 | (変更前)JLAC11識別コード:0001 ＊2025年2月
オーソ HCV AB LPIAテストⅢ | オーソ・クリニカル・ダイアグノスティックス株式会社 | 21000AMZ00828000 | 5F360 | HCウイルス | 1487 | C/NS3/NS4/NS5抗体 [HCV抗体3rd] | 023 | 血清 | 062 | ラテックス凝集比濁法 | 33 | 陽性コントロール比 | [6 empty] | 5F360-1487-023-062-33 | V2168 | HCV抗体 | 0000 |  | 250 | 血清 | 002 | ラテックス凝集比濁法_オーソ HCV AB LPIAテストⅢ | 34 | COI | [24 empty] | HCV抗体-測定値 | V2168-0000-250-002-34 | (変更前)JLAC11識別コード:0002 ＊2025年2月
ランリームHCVⅡEX | シスメックス株式会社 | 21100AMZ00547000 | 5F360 | HCウイルス | 1516 | tC1-p, tC2-p, sC3-p/t31-r, s32-r/t41-p, s42-p/t51-p抗体［HCV抗体 3rd］ | 023 | 血清 | 063 | 免疫比朧法(ネフェロメトリー) | 00 | [7 empty] | 5F360-1516-023-063-00 | V2168 | HCV抗体 | 0000 |  | 250 | 血清 | 003 | 免疫比朧法(ネフェロメトリー)_ランリームHCVⅡEX | 00 | 依頼 | 242 | 血漿(EDTA入り) | 243 | 血漿(ヘパリン入り) | 212 | 全血(静脈血、EDTA入り) | [18 empty] | HCV抗体-依頼 | V2168-0000-250-003-00
ランリームHCVⅡEX | シスメックス株式会社 | 21100AMZ00547000 | 5F360 | HCウイルス | 1516 | tC1-p, tC2-p, sC3-p/t31-r, s32-r/t41-p, s42-p/t51-p抗体［HCV抗体 3rd］ | 023 | 血清 | 063 | 免疫比朧法(ネフェロメトリー) | 11 | 判 定 | [6 empty] | 5F360-1516-023-063-11 | V2168 | HCV抗体 | 0000 |  | 250 | 血清 | 003 | 免疫比朧法(ネフェロメトリー)_ランリームHCVⅡEX | 02 | 定性･判定 | [24 empty] | HCV抗体-判定 | V2168-0000-250-003-02 | (変更前)JLAC11識別コード:0001 ＊2025年2月
ランリームHCVⅡEX | シスメックス株式会社 | 21100AMZ00547000 | 5F360 | HCウイルス | 1516 | tC1-p, tC2-p, sC3-p/t31-r, s32-r/t41-p, s42-p/t51-p抗体［HCV抗体 3rd］ | 023 | 血清 | 063 | 免疫比朧法(ネフェロメトリー) | 33 | 陽性コントロール比 | [6 empty] | 5F360-1516-023-063-33 | V2168 | HCV抗体 | 0000 |  | 250 | 血清 | 003 | 免疫比朧法(ネフェロメトリー)_ランリームHCVⅡEX | 34 | COI | [24 empty] | HCV抗体-測定値 | V2168-0000-250-003-34 | (変更前)JLAC11識別コード:0002 ＊2025年2月
イムチェック・Ｆ-HCV C50 AB「コクサイ」 | シスメックス株式会社 | 20900AMZ00482000 | 5F360 | HCウイルス | 1512 | C-11/C50 抗体［HCV抗体 2nd］ | 023 | 血清 | 023 | エンザイムイムノアッセイ(EIA) | 00 | [7 empty] | 5F360-1512-023-023-00 | V2168 | HCV抗体 | 0000 |  | 250 | 血清 | 004 | エンザイムイムノアッセイ(EIA)_イムチェック・F－HCV C50 AB「コクサイ」 | 00 | 依頼 | 242 | 血漿(EDTA入り) | 243 | 血漿(ヘパリン入り) | 244 | 血漿(クエン酸入り) | [18 empty] | HCV抗体-依頼 | V2168-0000-250-004-00
イムチェック・Ｆ-HCV C50 AB「コクサイ」 | シスメックス株式会社 | 20900AMZ00482000 | 5F360 | HCウイルス | 1512 | C-11/C50 抗体［HCV抗体 2nd］ | 023 | 血清 | 023 | エンザイムイムノアッセイ(EIA) | 11 | 判 定 | [6 empty] | 5F360-1512-023-023-11 | V2168 | HCV抗体 | 0000 |  | 250 | 血清 | 004 | エンザイムイムノアッセイ(EIA)_イムチェック・F－HCV C50 AB「コクサイ」 | 02 | 定性･判定 | [24 empty] | HCV抗体-判定 | V2168-0000-250-004-02 | (変更前)JLAC11識別コード:0001 ＊2025年2月
イムチェック・Ｆ-HCV C50 AB「コクサイ」 | シスメックス株式会社 | 20900AMZ00482000 | 5F360 | HCウイルス | 1512 | C-11/C50 抗体［HCV抗体 2nd］ | 023 | 血清 | 023 | エンザイムイムノアッセイ(EIA) | 33 | 陽性コントロール比 | [6 empty] | 5F360-1512-023-023-33 | V2168 | HCV抗体 | 0000 |  | 250 | 血清 | 004 | エンザイムイムノアッセイ(EIA)_イムチェック・F－HCV C50 AB「コクサイ」 | 34 | COI | [24 empty] | HCV抗体-測定値 | V2168-0000-250-004-34 | (変更前)JLAC11識別コード:0002 ＊2025年2月
HCV・アボット | アボットジャパン株式会社 | 21100AMY00254000 | 5F360 | HCウイルス | 1511 | HC43/C100-3抗体［HCV抗体 2nd］ | 023 | 血清 | 051 | 化学・生物発光イムノアッセイ（CＬＩＡ） | 00 | [7 empty] | 5F360-1511-023-051-00 | V2168 | HCV抗体 | 0000 |  | 250 | 血清 | 005 | 化学・生物発光イムノアッセイ（CLIA）_HCV・アボット | 00 | 依頼 | 242 | 血漿(EDTA入り) | 243 | 血漿(ヘパリン入り) | 244 | 血漿(クエン酸入り) | [18 empty] | HCV抗体-依頼 | V2168-0000-250-005-00
HCV・アボット | アボットジャパン株式会社 | 21100AMY00254000 | 5F360 | HCウイルス | 1511 | HC43/C100-3抗体［HCV抗体 2nd］ | 023 | 血清 | 051 | 化学・生物発光イムノアッセイ（CＬＩＡ） | 11 | 判 定 | [6 empty] | 5F360-1511-023-051-11 | V2168 | HCV抗体 | 0000 |  | 250 | 血清 | 005 | 化学・生物発光イムノアッセイ（CLIA）_HCV・アボット | 02 | 定性･判定 | [24 empty] | HCV抗体-判定 | V2168-0000-250-005-02 | (変更前)JLAC11識別コード:0001 ＊2025年2月
HCV・アボット | アボットジャパン株式会社 | 21100AMY00254000 | 5F360 | HCウイルス | 1511 | HC43/C100-3抗体［HCV抗体 2nd］ | 023 | 血清 | 051 | 化学・生物発光イムノアッセイ（CＬＩＡ） | 33 | 陽性コントロール比 | [6 empty] | 5F360-1511-023-051-33 | V2168 | HCV抗体 | 0000 |  | 250 | 血清 | 005 | 化学・生物発光イムノアッセイ（CLIA）_HCV・アボット | 60 | index | [24 empty] | HCV抗体-測定値 | V2168-0000-250-005-60 | (変更前)JLAC11識別コード:0002 ＊2025年2月
エクルーシス試薬 ANTI－HCV | ロシュ・ダイアグノスティックス株式会社 | 22100AMX00227000 | 5F360 | HCウイルス | 1488 | C/NS3/NS4抗体 [HCV抗体2nd] | 023 | 血清 | 053 | 化学・生物発光イムノアッセイ（ＥCＬＩＡ） | 00 | [7 empty] | 5F360-1488-023-053-00 | V2168 | HCV抗体 | 0000 |  | 250 | 血清 | 006 | 化学・生物発光イムノアッセイ（ECLIA）_エクルーシス試薬 ANTI－HCV | 00 | 依頼 | 242 | 血漿(EDTA入り) | 243 | 血漿(ヘパリン入り) | 244 | 血漿(クエン酸入り) | [18 empty] | HCV抗体-依頼 | V2168-0000-250-006-00
エクルーシス試薬 ANTI－HCV | ロシュ・ダイアグノスティックス株式会社 | 22100AMX00227000 | 5F360 | HCウイルス | 1488 | C/NS3/NS4抗体 [HCV抗体2nd] | 023 | 血清 | 053 | 化学・生物発光イムノアッセイ（ＥCＬＩＡ） | 11 | 判 定 | [6 empty] | 5F360-1488-023-053-11 | V2168 | HCV抗体 | 0000 |  | 250 | 血清 | 006 | 化学・生物発光イムノアッセイ（ECLIA）_エクルーシス試薬 ANTI－HCV | 02 | 定性･判定 | [24 empty] | HCV抗体-判定 | V2168-0000-250-006-02 | (変更前)JLAC11識別コード:0001 ＊2025年2月
エクルーシス試薬 ANTI－HCV | ロシュ・ダイアグノスティックス株式会社 | 22100AMX00227000 | 5F360 | HCウイルス | 1488 | C/NS3/NS4抗体 [HCV抗体2nd] | 023 | 血清 | 053 | 化学・生物発光イムノアッセイ（ＥCＬＩＡ） | 33 | 陽性コントロール比 | [6 empty] | 5F360-1488-023-053-33 | V2168 | HCV抗体 | 0000 |  | 250 | 血清 | 006 | 化学・生物発光イムノアッセイ（ECLIA）_エクルーシス試薬 ANTI－HCV | 34 | COI | [24 empty] | HCV抗体-測定値 | V2168-0000-250-006-34 | (変更前)JLAC11識別コード:0002 ＊2025年2月
エクルーシス試薬 ANTI-HCVⅡ | ロシュ・ダイアグノスティックス株式会社 | 22400AMX01424000 | 5F360 | HCウイルス | 1521 | Core(aa9-48)/NS3(aa1218-1657)/NS4(aa1689-1743)抗体［HCV抗体 2nd］ | 023 | 血清 | 053 | 化学・生物発光イムノアッセイ（ＥCＬＩＡ） | 00 | [7 empty] | 5F360-1521-023-053-00 | V2168 | HCV抗体 | 0000 |  | 250 | 血清 | 007 | 化学・生物発光イムノアッセイ（ECLIA）_エクルーシス試薬 ANTI－HCVⅡ | 00 | 依頼 | 242 | 血漿(EDTA入り) | 243 | 血漿(ヘパリン入り) | 244 | 血漿(クエン酸入り) | [18 empty] | HCV抗体-依頼 | V2168-0000-250-007-00
エクルーシス試薬 ANTI-HCVⅡ | ロシュ・ダイアグノスティックス株式会社 | 22400AMX01424000 | 5F360 | HCウイルス | 1521 | Core(aa9-48)/NS3(aa1218-1657)/NS4(aa1689-1743)抗体［HCV抗体 2nd］ | 023 | 血清 | 053 | 化学・生物発光イムノアッセイ（ＥCＬＩＡ） | 11 | 判 定 | [6 empty] | 5F360-1521-023-053-11 | V2168 | HCV抗体 | 0000 |  | 250 | 血清 | 007 | 化学・生物発光イムノアッセイ（ECLIA）_エクルーシス試薬 ANTI－HCVⅡ | 02 | 定性･判定 | [24 empty] | HCV抗体-判定 | V2168-0000-250-007-02 | (変更前)JLAC11識別コード:0001 ＊2025年2月
エクルーシス試薬 ANTI-HCVⅡ | ロシュ・ダイアグノスティックス株式会社 | 22400AMX01424000 | 5F360 | HCウイルス | 1521 | Core(aa9-48)/NS3(aa1218-1657)/NS4(aa1689-1743)抗体［HCV抗体 2nd］ | 023 | 血清 | 053 | 化学・生物発光イムノアッセイ（ＥCＬＩＡ） | 33 | 陽性コントロール比 | [6 empty] | 5F360-1521-023-053-33 | V2168 | HCV抗体 | 0000 |  | 250 | 血清 | 007 | 化学・生物発光イムノアッセイ（ECLIA）_エクルーシス試薬 ANTI－HCVⅡ | 34 | COI | [24 empty] | HCV抗体-測定値 | V2168-0000-250-007-34 | (変更前)JLAC11識別コード:0002 ＊2025年2月
Eテスト「TOSOH」Ⅱ(HCVAB) | 東ソー株式会社 | 21700AMZ00780000 | 5F360 | HCウイルス | 1482 | C50抗体 [HCV抗体3rd,Sysmex] | 023 | 血清 | 023 | エンザイムイムノアッセイ(EIA) | 00 | [7 empty] | 5F360-1482-023-023-00 | V2168 | HCV抗体 | 0000 |  | 250 | 血清 | 008 | エンザイムイムノアッセイ(EIA)_Eテスト「TOSOH」Ⅱ （HCVAB） | 00 | 依頼 | 242 | 血漿(EDTA入り) | 243 | 血漿(ヘパリン入り) | 244 | 血漿(クエン酸入り) | [18 empty] | HCV抗体-依頼 | V2168-0000-250-008-00
Eテスト「TOSOH」Ⅱ(HCVAB) | 東ソー株式会社 | 21700AMZ00780000 | 5F360 | HCウイルス | 1482 | C50抗体 [HCV抗体3rd,Sysmex] | 023 | 血清 | 023 | エンザイムイムノアッセイ(EIA) | 11 | 判 定 | [6 empty] | 5F360-1482-023-023-11 | V2168 | HCV抗体 | 0000 |  | 250 | 血清 | 008 | エンザイムイムノアッセイ(EIA)_Eテスト「TOSOH」Ⅱ （HCVAB） | 02 | 定性･判定 | [24 empty] | HCV抗体-判定 | V2168-0000-250-008-02 | (変更前)JLAC11識別コード:0001 ＊2025年2月
Eテスト「TOSOH」Ⅱ(HCVAB) | 東ソー株式会社 | 21700AMZ00780000 | 5F360 | HCウイルス | 1482 | C50抗体 [HCV抗体3rd,Sysmex] | 023 | 血清 | 023 | エンザイムイムノアッセイ(EIA) | 33 | 陽性コントロール比 | [6 empty] | 5F360-1482-023-023-33 | V2168 | HCV抗体 | 0000 |  | 250 | 血清 | 008 | エンザイムイムノアッセイ(EIA)_Eテスト「TOSOH」Ⅱ （HCVAB） | 60 | index | [24 empty] | HCV抗体-測定値 | V2168-0000-250-008-60 | (変更前)JLAC11識別コード:0002 ＊2025年2月
ルミパルスプレスト オーソHCV | 富士レビオ株式会社 | 21700AMZ00716000 | 5F360 | HCウイルス | 1485 | C25/NS5抗体 [HCV抗体3rd] | 023 | 血清 | 052 | 化学・生物発光イムノアッセイ（CＬＥＩＡ） | 00 | [7 empty] | 5F360-1485-023-052-00 | V2168 | HCV抗体 | 0000 |  | 250 | 血清 | 009 | 化学・生物発光イムノアッセイ（CLEIA）_ルミパルスプレスト オーソHCV | 00 | 依頼 | 242 | 血漿(EDTA入り) | 243 | 血漿(ヘパリン入り) | 244 | 血漿(クエン酸入り) | [18 empty] | HCV抗体-依頼 | V2168-0000-250-009-00
ルミパルスプレスト オーソHCV | 富士レビオ株式会社 | 21700AMZ00716000 | 5F360 | HCウイルス | 1485 | C25/NS5抗体 [HCV抗体3rd] | 023 | 血清 | 052 | 化学・生物発光イムノアッセイ（CＬＥＩＡ） | 11 | 判 定 | [6 empty] | 5F360-1485-023-052-11 | V2168 | HCV抗体 | 0000 |  | 250 | 血清 | 009 | 化学・生物発光イムノアッセイ（CLEIA）_ルミパルスプレスト オーソHCV | 02 | 定性･判定 | [24 empty] | HCV抗体-判定 | V2168-0000-250-009-02 | (変更前)JLAC11識別コード:0001 ＊2025年2月
ルミパルスプレスト オーソHCV | 富士レビオ株式会社 | 21700AMZ00716000 | 5F360 | HCウイルス | 1485 | C25/NS5抗体 [HCV抗体3rd] | 023 | 血清 | 052 | 化学・生物発光イムノアッセイ（CＬＥＩＡ） | 33 | 陽性コントロール比 | [6 empty] | 5F360-1485-023-052-33 | V2168 | HCV抗体 | 0000 |  | 250 | 血清 | 009 | 化学・生物発光イムノアッセイ（CLEIA）_ルミパルスプレスト オーソHCV | 34 | COI | [24 empty] | HCV抗体-測定値 | V2168-0000-250-009-34 | (変更前)JLAC11識別コード:0002 ＊2025年2月
ルミパルスⅡ オーソHCV | 富士レビオ株式会社 | 20700AMZ00226000 | 5F360 | HCウイルス | 1519 | C25/C33C/NS5抗体［HCV抗体 3rd］ | 023 | 血清 | 052 | 化学・生物発光イムノアッセイ（CＬＥＩＡ） | 00 | [7 empty] | 5F360-1519-023-052-00 | V2168 | HCV抗体 | 0000 |  | 250 | 血清 | 010 | 化学・生物発光イムノアッセイ（CLEIA）_ルミパルスⅡ オーソHCV | 00 | 依頼 | 242 | 血漿(EDTA入り) | 243 | 血漿(ヘパリン入り) | 244 | 血漿(クエン酸入り) | [18 empty] | HCV抗体-依頼 | V2168-0000-250-010-00
ルミパルスⅡ オーソHCV | 富士レビオ株式会社 | 20700AMZ00226000 | 5F360 | HCウイルス | 1519 | C25/C33C/NS5抗体［HCV抗体 3rd］ | 023 | 血清 | 052 | 化学・生物発光イムノアッセイ（CＬＥＩＡ） | 11 | 判 定 | [6 empty] | 5F360-1519-023-052-11 | V2168 | HCV抗体 | 0000 |  | 250 | 血清 | 010 | 化学・生物発光イムノアッセイ（CLEIA）_ルミパルスⅡ オーソHCV | 02 | 定性･判定 | [24 empty] | HCV抗体-判定 | V2168-0000-250-010-02 | (変更前)JLAC11識別コード:0001 ＊2025年2月
ルミパルスⅡ オーソHCV | 富士レビオ株式会社 | 20700AMZ00226000 | 5F360 | HCウイルス | 1519 | C25/C33C/NS5抗体［HCV抗体 3rd］ | 023 | 血清 | 052 | 化学・生物発光イムノアッセイ（CＬＥＩＡ） | 33 | 陽性コントロール比 | [6 empty] | 5F360-1519-023-052-33 | V2168 | HCV抗体 | 0000 |  | 250 | 血清 | 010 | 化学・生物発光イムノアッセイ（CLEIA）_ルミパルスⅡ オーソHCV | 34 | COI | [24 empty] | HCV抗体-測定値 | V2168-0000-250-010-34 | (変更前)JLAC11識別コード:0002 ＊2025年2月
ケミルミ CENTAUR-HCV 抗体 | シーメンスヘルスケア・ダイアグノスティクス株式会社 | 21800AMY10097000 | 5F360 | HCウイルス | 1515 | C22p/C200/NS5抗体［HCV抗体 3rd］ | 023 | 血清 | 051 | 化学・生物発光イムノアッセイ（CＬＩＡ） | 00 | [7 empty] | 5F360-1515-023-051-00 | V2168 | HCV抗体 | 0000 |  | 250 | 血清 | 011 | 化学・生物発光イムノアッセイ(CLIA)_ケミルミ CENTAUR-HCV 抗体 | 00 | 依頼 | 242 | 血漿(EDTA入り) | 243 | 血漿(ヘパリン入り) | [20 empty] | HCV抗体-依頼 | V2168-0000-250-011-00
ケミルミ CENTAUR-HCV 抗体 | シーメンスヘルスケア・ダイアグノスティクス株式会社 | 21800AMY10097000 | 5F360 | HCウイルス | 1515 | C22p/C200/NS5抗体［HCV抗体 3rd］ | 023 | 血清 | 051 | 化学・生物発光イムノアッセイ（CＬＩＡ） | 11 | 判 定 | [6 empty] | 5F360-1515-023-051-11 | V2168 | HCV抗体 | 0000 |  | 250 | 血清 | 011 | 化学・生物発光イムノアッセイ(CLIA)_ケミルミ CENTAUR-HCV 抗体 | 02 | 定性･判定 | [24 empty] | HCV抗体-判定 | V2168-0000-250-011-02 | (変更前)JLAC11識別コード:0001 ＊2025年2月
ケミルミ CENTAUR-HCV 抗体 | シーメンスヘルスケア・ダイアグノスティクス株式会社 | 21800AMY10097000 | 5F360 | HCウイルス | 1515 | C22p/C200/NS5抗体［HCV抗体 3rd］ | 023 | 血清 | 051 | 化学・生物発光イムノアッセイ（CＬＩＡ） | 33 | 陽性コントロール比 | [6 empty] | 5F360-1515-023-051-33 | V2168 | HCV抗体 | 0000 |  | 250 | 血清 | 011 | 化学・生物発光イムノアッセイ(CLIA)_ケミルミ CENTAUR-HCV 抗体 | 60 | index | [24 empty] | HCV抗体-測定値 | V2168-0000-250-011-60 | (変更前)JLAC11識別コード:0002 ＊2025年2月
HISCL HCV AB試薬 | シスメックス株式会社 | 22000AMX01428000 | 5F360 | HCウイルス | 1517 | C/NS3/NS4抗体, HISCL［HCV抗体 2nd］ | 023 | 血清 | 052 | 化学・生物発光イムノアッセイ（CＬＥＩＡ） | 00 | [7 empty] | 5F360-1517-023-052-00 | V2168 | HCV抗体 | 0000 |  | 250 | 血清 | 012 | 化学・生物発光イムノアッセイ（CLEIA）_HISCL HCV AB試薬 | 00 | 依頼 | 242 | 血漿(EDTA入り) | 243 | 血漿(ヘパリン入り) | [20 empty] | HCV抗体-依頼 | V2168-0000-250-012-00
HISCL HCV AB試薬 | シスメックス株式会社 | 22000AMX01428000 | 5F360 | HCウイルス | 1517 | C/NS3/NS4抗体, HISCL［HCV抗体 2nd］ | 023 | 血清 | 052 | 化学・生物発光イムノアッセイ（CＬＥＩＡ） | 11 | 判 定 | [6 empty] | 5F360-1517-023-052-11 | V2168 | HCV抗体 | 0000 |  | 250 | 血清 | 012 | 化学・生物発光イムノアッセイ（CLEIA）_HISCL HCV AB試薬 | 02 | 定性･判定 | [24 empty] | HCV抗体-判定 | V2168-0000-250-012-02 | (変更前)JLAC11識別コード:0001 ＊2025年2月
HISCL HCV AB試薬 | シスメックス株式会社 | 22000AMX01428000 | 5F360 | HCウイルス | 1517 | C/NS3/NS4抗体, HISCL［HCV抗体 2nd］ | 023 | 血清 | 052 | 化学・生物発光イムノアッセイ（CＬＥＩＡ） | 33 | 陽性コントロール比 | [6 empty] | 5F360-1517-023-052-33 | V2168 | HCV抗体 | 0000 |  | 250 | 血清 | 012 | 化学・生物発光イムノアッセイ（CLEIA）_HISCL HCV AB試薬 | 34 | COI | [24 empty] | HCV抗体-測定値 | V2168-0000-250-012-34 | (変更前)JLAC11識別コード:0002 ＊2025年2月
スフィアライト HCV抗体 | 三洋化成工業株式会社 京都工場 | 21400AMZ00494000 | 5F360 | HCウイルス | 1487 | C/NS3/NS4/NS5抗体 [HCV抗体3rd] | 023 | 血清 | 052 | 化学・生物発光イムノアッセイ（CＬＥＩＡ） | 00 | [7 empty] | 5F360-1487-023-052-00 | V2168 | HCV抗体 | 0000 |  | 250 | 血清 | 013 | 化学・生物発光イムノアッセイ（CLEIA）_スフィアライト HCV抗体 | 00 | 依頼 | 242 | 血漿(EDTA入り) | 243 | 血漿(ヘパリン入り) | 244 | 血漿(クエン酸入り) | [18 empty] | HCV抗体-依頼 | V2168-0000-250-013-00
スフィアライト HCV抗体 | 三洋化成工業株式会社 京都工場 | 21400AMZ00494000 | 5F360 | HCウイルス | 1487 | C/NS3/NS4/NS5抗体 [HCV抗体3rd] | 023 | 血清 | 052 | 化学・生物発光イムノアッセイ（CＬＥＩＡ） | 11 | 判 定 | [6 empty] | 5F360-1487-023-052-11 | V2168 | HCV抗体 | 0000 |  | 250 | 血清 | 013 | 化学・生物発光イムノアッセイ（CLEIA）_スフィアライト HCV抗体 | 02 | 定性･判定 | [24 empty] | HCV抗体-判定 | V2168-0000-250-013-02 | (変更前)JLAC11識別コード:0001 ＊2025年2月
スフィアライト HCV抗体 | 三洋化成工業株式会社 京都工場 | 21400AMZ00494000 | 5F360 | HCウイルス | 1487 | C/NS3/NS4/NS5抗体 [HCV抗体3rd] | 023 | 血清 | 052 | 化学・生物発光イムノアッセイ（CＬＥＩＡ） | 33 | 陽性コントロール比 | [6 empty] | 5F360-1487-023-052-33 | V2168 | HCV抗体 | 0000 |  | 250 | 血清 | 013 | 化学・生物発光イムノアッセイ（CLEIA）_スフィアライト HCV抗体 | 34 | COI | [24 empty] | HCV抗体-測定値 | V2168-0000-250-013-34 | (変更前)JLAC11識別コード:0002 ＊2025年2月
ビトロス HCV抗体 | オーソ・クリニカル・ダイアグノスティックス株式会社 | 21100AMY00177000 | 5F360 | HCウイルス | 1510 | C22-3/C200/NS5抗体［HCV抗体 3rd］ | 023 | 血清 | 052 | 化学・生物発光イムノアッセイ（CＬＥＩＡ） | 00 | [7 empty] | 5F360-1510-023-052-00 | V2168 | HCV抗体 | 0000 |  | 250 | 血清 | 014 | 化学・生物発光イムノアッセイ（CLEIA）_ビトロス HCV抗体 | 00 | 依頼 | 242 | 血漿(EDTA入り) | 243 | 血漿(ヘパリン入り) | [20 empty] | HCV抗体-依頼 | V2168-0000-250-014-00
ビトロス HCV抗体 | オーソ・クリニカル・ダイアグノスティックス株式会社 | 21100AMY00177000 | 5F360 | HCウイルス | 1510 | C22-3/C200/NS5抗体［HCV抗体 3rd］ | 023 | 血清 | 052 | 化学・生物発光イムノアッセイ（CＬＥＩＡ） | 11 | 判 定 | [6 empty] | 5F360-1510-023-052-11 | V2168 | HCV抗体 | 0000 |  | 250 | 血清 | 014 | 化学・生物発光イムノアッセイ（CLEIA）_ビトロス HCV抗体 | 02 | 定性･判定 | [24 empty] | HCV抗体-判定 | V2168-0000-250-014-02 | (変更前)JLAC11識別コード:0001 ＊2025年2月
ビトロス HCV抗体 | オーソ・クリニカル・ダイアグノスティックス株式会社 | 21100AMY00177000 | 5F360 | HCウイルス | 1510 | C22-3/C200/NS5抗体［HCV抗体 3rd］ | 023 | 血清 | 052 | 化学・生物発光イムノアッセイ（CＬＥＩＡ） | 33 | 陽性コントロール比 | [6 empty] | 5F360-1510-023-052-33 | V2168 | HCV抗体 | 0000 |  | 250 | 血清 | 014 | 化学・生物発光イムノアッセイ（CLEIA）_ビトロス HCV抗体 | 34 | COI | [24 empty] | HCV抗体-測定値 | V2168-0000-250-014-34 | (変更前)JLAC11識別コード:0002 ＊2025年2月
BLEIA‘栄研’HCV抗体 | 栄研化学株式会社 | 22500AMX00005000 | 5F360 | HCウイルス | 1513 | C/NS3/NS4/NS5抗体, BLEIA［HCV抗体 3rd］ | 023 | 血清 | 023 | エンザイムイムノアッセイ(EIA) | 00 | [7 empty] | 5F360-1513-023-023-00 | V2168 | HCV抗体 | 0000 |  | 250 | 血清 | 015 | エンザイムイムノアッセイ(EIA)_BLEIA’栄研’HCV抗体 | 00 | 依頼 | 242 | 血漿(EDTA入り) | 243 | 血漿(ヘパリン入り) | 244 | 血漿(クエン酸入り) | [18 empty] | HCV抗体-依頼 | V2168-0000-250-015-00
BLEIA‘栄研’HCV抗体 | 栄研化学株式会社 | 22500AMX00005000 | 5F360 | HCウイルス | 1513 | C/NS3/NS4/NS5抗体, BLEIA［HCV抗体 3rd］ | 023 | 血清 | 023 | エンザイムイムノアッセイ(EIA) | 11 | 判 定 | [6 empty] | 5F360-1513-023-023-11 | V2168 | HCV抗体 | 0000 |  | 250 | 血清 | 015 | エンザイムイムノアッセイ(EIA)_BLEIA’栄研’HCV抗体 | 02 | 定性･判定 | [24 empty] | HCV抗体-判定 | V2168-0000-250-015-02 | (変更前)JLAC11識別コード:0001 ＊2025年2月
BLEIA‘栄研’HCV抗体 | 栄研化学株式会社 | 22500AMX00005000 | 5F360 | HCウイルス | 1513 | C/NS3/NS4/NS5抗体, BLEIA［HCV抗体 3rd］ | 023 | 血清 | 023 | エンザイムイムノアッセイ(EIA) | 33 | 陽性コントロール比 | [6 empty] | 5F360-1513-023-023-33 | V2168 | HCV抗体 | 0000 |  | 250 | 血清 | 015 | エンザイムイムノアッセイ(EIA)_BLEIA’栄研’HCV抗体 | 34 | COI | [24 empty] | HCV抗体-測定値 | V2168-0000-250-015-34 | (変更前)JLAC11識別コード:0002 ＊2025年2月
エバテストHCVAB | 島津ダイアグノスティクス株式会社 | 21000AMZ00113000 | 5F360 | HCウイルス | 1487 | C/NS3/NS4/NS5抗体 [HCV抗体3rd] | 023 | 血清 | 041 | 蛍光イムノアッセイ(FIA) | 00 | [7 empty] | 5F360-1487-023-041-00 | V2168 | HCV抗体 | 0000 |  | 250 | 血清 | 016 | 蛍光イムノアッセイ(FIA)_エバテストHCVAB | 00 | 依頼 | 242 | 血漿(EDTA入り) | 243 | 血漿(ヘパリン入り) | [20 empty] | HCV抗体-依頼 | V2168-0000-250-016-00
エバテストHCVAB | 島津ダイアグノスティクス株式会社 | 21000AMZ00113000 | 5F360 | HCウイルス | 1487 | C/NS3/NS4/NS5抗体 [HCV抗体3rd] | 023 | 血清 | 041 | 蛍光イムノアッセイ(FIA) | 11 | 判 定 | [6 empty] | 5F360-1487-023-041-11 | V2168 | HCV抗体 | 0000 |  | 250 | 血清 | 016 | 蛍光イムノアッセイ(FIA)_エバテストHCVAB | 02 | 定性･判定 | [24 empty] | HCV抗体-判定 | V2168-0000-250-016-02 | (変更前)JLAC11識別コード:0001 ＊2025年2月
エバテストHCVAB | 島津ダイアグノスティクス株式会社 | 21000AMZ00113000 | 5F360 | HCウイルス | 1487 | C/NS3/NS4/NS5抗体 [HCV抗体3rd] | 023 | 血清 | 041 | 蛍光イムノアッセイ(FIA) | 33 | 陽性コントロール比 | [6 empty] | 5F360-1487-023-041-33 | V2168 | HCV抗体 | 0000 |  | 250 | 血清 | 016 | 蛍光イムノアッセイ(FIA)_エバテストHCVAB | 34 | COI | [24 empty] | HCV抗体-測定値 | V2168-0000-250-016-34 | (変更前)JLAC11識別コード:0002 ＊2025年2月
バイダス アッセイキット HCV抗体 | ビオメリュー・ジャパン株式会社 | 22600AMX01337000 | 5F360 | HCウイルス | 1488 | C/NS3/NS4抗体 [HCV抗体2nd] | 023 | 血清 | 023 | エンザイムイムノアッセイ(EIA) | 00 | [7 empty] | 5F360-1488-023-023-00 | V2168 | HCV抗体 | 0000 |  | 250 | 血清 | 018 | エンザイムイムノアッセイ(EIA)_バイダス アッセイキット HCV抗体 | 00 | 依頼 | 243 | 血漿(ヘパリン入り) | [22 empty] | HCV抗体-依頼 | V2168-0000-250-018-00
バイダス アッセイキット HCV抗体 | ビオメリュー・ジャパン株式会社 | 22600AMX01337000 | 5F360 | HCウイルス | 1488 | C/NS3/NS4抗体 [HCV抗体2nd] | 023 | 血清 | 023 | エンザイムイムノアッセイ(EIA) | 11 | 判 定 | [6 empty] | 5F360-1488-023-023-11 | V2168 | HCV抗体 | 0000 |  | 250 | 血清 | 018 | エンザイムイムノアッセイ(EIA)_バイダス アッセイキット HCV抗体 | 02 | 定性･判定 | [24 empty] | HCV抗体-判定 | V2168-0000-250-018-02 | (変更前)JLAC11識別コード:0001 ＊2025年2月
バイダス アッセイキット HCV抗体 | ビオメリュー・ジャパン株式会社 | 22600AMX01337000 | 5F360 | HCウイルス | 1488 | C/NS3/NS4抗体 [HCV抗体2nd] | 023 | 血清 | 023 | エンザイムイムノアッセイ(EIA) | 33 | 陽性コントロール比 | [6 empty] | 5F360-1488-023-023-33 | V2168 | HCV抗体 | 0000 |  | 250 | 血清 | 018 | エンザイムイムノアッセイ(EIA)_バイダス アッセイキット HCV抗体 | 60 | index | [24 empty] | HCV抗体-測定値 | V2168-0000-250-018-60 | (変更前)JLAC11識別コード:0002 ＊2025年2月
ルミパルスプレスト HCV | 富士レビオ株式会社 | 22600AMX01294000 | 5F360 | HCウイルス | 1520 | C25/C22-3/NS5抗体［HCV抗体 3rd］ | 023 | 血清 | 052 | 化学・生物発光イムノアッセイ（CＬＥＩＡ） | 00 | [7 empty] | 5F360-1520-023-052-00 | V2168 | HCV抗体 | 0000 |  | 250 | 血清 | 019 | 化学・生物発光イムノアッセイ（CLEIA）_ルミパルスプレスト HCV | 00 | 依頼 | 242 | 血漿(EDTA入り) | 243 | 血漿(ヘパリン入り) | 244 | 血漿(クエン酸入り) | [18 empty] | HCV抗体-依頼 | V2168-0000-250-019-00
ルミパルスプレスト HCV | 富士レビオ株式会社 | 22600AMX01294000 | 5F360 | HCウイルス | 1520 | C25/C22-3/NS5抗体［HCV抗体 3rd］ | 023 | 血清 | 052 | 化学・生物発光イムノアッセイ（CＬＥＩＡ） | 11 | 判 定 | [6 empty] | 5F360-1520-023-052-11 | V2168 | HCV抗体 | 0000 |  | 250 | 血清 | 019 | 化学・生物発光イムノアッセイ（CLEIA）_ルミパルスプレスト HCV | 02 | 定性･判定 | [24 empty] | HCV抗体-判定 | V2168-0000-250-019-02 | (変更前)JLAC11識別コード:0001 ＊2025年2月
ルミパルスプレスト HCV | 富士レビオ株式会社 | 22600AMX01294000 | 5F360 | HCウイルス | 1520 | C25/C22-3/NS5抗体［HCV抗体 3rd］ | 023 | 血清 | 052 | 化学・生物発光イムノアッセイ（CＬＥＩＡ） | 33 | 陽性コントロール比 | [6 empty] | 5F360-1520-023-052-33 | V2168 | HCV抗体 | 0000 |  | 250 | 血清 | 019 | 化学・生物発光イムノアッセイ（CLEIA）_ルミパルスプレスト HCV | 34 | COI | [24 empty] | HCV抗体-測定値 | V2168-0000-250-019-34 | (変更前)JLAC11識別コード:0002 ＊2025年2月
ルミパルス HCV | 富士レビオ株式会社 | 22600AMX01293000 | 5F360 | HCウイルス | 1518 | C50D/NS3F/NS5aF抗体［HCV抗体 3rd］ | 023 | 血清 | 052 | 化学・生物発光イムノアッセイ（CＬＥＩＡ） | 00 | [7 empty] | 5F360-1518-023-052-00 | V2168 | HCV抗体 | 0000 |  | 250 | 血清 | 020 | 化学・生物発光イムノアッセイ（CLEIA）_ルミパルス HCV | 00 | 依頼 | 242 | 血漿(EDTA入り) | 243 | 血漿(ヘパリン入り) | [20 empty] | HCV抗体-依頼 | V2168-0000-250-020-00
ルミパルス HCV | 富士レビオ株式会社 | 22600AMX01293000 | 5F360 | HCウイルス | 1518 | C50D/NS3F/NS5aF抗体［HCV抗体 3rd］ | 023 | 血清 | 052 | 化学・生物発光イムノアッセイ（CＬＥＩＡ） | 11 | 判 定 | [6 empty] | 5F360-1518-023-052-11 | V2168 | HCV抗体 | 0000 |  | 250 | 血清 | 020 | 化学・生物発光イムノアッセイ（CLEIA）_ルミパルス HCV | 02 | 定性･判定 | [24 empty] | HCV抗体-判定 | V2168-0000-250-020-02 | (変更前)JLAC11識別コード:0001 ＊2025年2月
ルミパルス HCV | 富士レビオ株式会社 | 22600AMX01293000 | 5F360 | HCウイルス | 1518 | C50D/NS3F/NS5aF抗体［HCV抗体 3rd］ | 023 | 血清 | 052 | 化学・生物発光イムノアッセイ（CＬＥＩＡ） | 33 | 陽性コントロール比 | [6 empty] | 5F360-1518-023-052-33 | V2168 | HCV抗体 | 0000 |  | 250 | 血清 | 020 | 化学・生物発光イムノアッセイ（CLEIA）_ルミパルス HCV | 34 | COI | [24 empty] | HCV抗体-測定値 | V2168-0000-250-020-34 | (変更前)JLAC11識別コード:0002 ＊2025年2月
オーソHCV AB PAテストⅡ | 富士レビオ株式会社 | 20400AMZ01095000 | 5F360 | HCウイルス | 1514 | C22-3/C200［HCV抗体 2nd］ | 023 | 血清 | 117 | 粒子凝集反応 | 00 | [7 empty] | 5F360-1514-023-117-00 | V2168 | HCV抗体 | 0000 |  | 250 | 血清 | 021 | 粒子凝集反応_オ-ソHCV AB PAテストⅡ | 00 | 依頼 | 242 | 血漿(EDTA入り) | 243 | 血漿(ヘパリン入り) | [20 empty] | HCV抗体-依頼 | V2168-0000-250-021-00
オーソHCV AB PAテストⅡ | 富士レビオ株式会社 | 20400AMZ01095000 | 5F360 | HCウイルス | 1514 | C22-3/C200［HCV抗体 2nd］ | 023 | 血清 | 117 | 粒子凝集反応 | 11 | 判 定 | [6 empty] | 5F360-1514-023-117-11 | V2168 | HCV抗体 | 0000 |  | 250 | 血清 | 021 | 粒子凝集反応_オ-ソHCV AB PAテストⅡ | 02 | 定性･判定 | [24 empty] | HCV抗体-判定 | V2168-0000-250-021-02 | (変更前)JLAC11識別コード:0001 ＊2025年2月
オーソHCV AB PAテストⅡ | 富士レビオ株式会社 | 20400AMZ01095000 | 5F360 | HCウイルス | 1514 | C22-3/C200［HCV抗体 2nd］ | 023 | 血清 | 117 | 粒子凝集反応 | 05 | 希釈倍率 | [6 empty] | 5F360-1514-023-117-05 | V2168 | HCV抗体 | 0000 |  | 250 | 血清 | 021 | 粒子凝集反応_オ-ソHCV AB PAテストⅡ | 06 | 倍 | [24 empty] | HCV抗体-測定値 | V2168-0000-250-021-06 | (変更前)JLAC11識別コード:0002 ＊2025年2月
アキュラシード HCV | 三洋化成工業株式会社 | 22900EZX00014000 | 5F360 | HCウイルス | 1513 | C/NS3/NS4/NS5抗体, BLEIA［HCV抗体 3rd］ | 023 | 血清 | 052 | 化学・生物発光イムノアッセイ（CＬＥＩＡ） | 00 | [7 empty] | 5F360-1513-023-052-00 | V2168 | HCV抗体 | 0000 |  | 250 | 血清 | 022 | 化学・生物発光イムノアッセイ（CLEIA）_アキュラシード HCV | 00 | 依頼 | 242 | 血漿(EDTA入り) | 243 | 血漿(ヘパリン入り) | 244 | 血漿(クエン酸入り) | [18 empty] | HCV抗体-依頼 | V2168-0000-250-022-00
アキュラシード HCV | 三洋化成工業株式会社 | 22900EZX00014000 | 5F360 | HCウイルス | 1513 | C/NS3/NS4/NS5抗体, BLEIA［HCV抗体 3rd］ | 023 | 血清 | 052 | 化学・生物発光イムノアッセイ（CＬＥＩＡ） | 11 | 判 定 | [6 empty] | 5F360-1513-023-052-11 | V2168 | HCV抗体 | 0000 |  | 250 | 血清 | 022 | 化学・生物発光イムノアッセイ（CLEIA）_アキュラシード HCV | 02 | 定性･判定 | [24 empty] | HCV抗体-判定 | V2168-0000-250-022-02 | (変更前)JLAC11識別コード:0001 ＊2025年2月
アキュラシード HCV | 三洋化成工業株式会社 | 22900EZX00014000 | 5F360 | HCウイルス | 1513 | C/NS3/NS4/NS5抗体, BLEIA［HCV抗体 3rd］ | 023 | 血清 | 052 | 化学・生物発光イムノアッセイ（CＬＥＩＡ） | 33 | 陽性コントロール比 | [6 empty] | 5F360-1513-023-052-33 | V2168 | HCV抗体 | 0000 |  | 250 | 血清 | 022 | 化学・生物発光イムノアッセイ（CLEIA）_アキュラシード HCV | 34 | COI | [24 empty] | HCV抗体-測定値 | V2168-0000-250-022-34 | (変更前)JLAC11識別コード:0002 ＊2025年2月
アキュラシード HCV［II］ | 三洋化成工業株式会社 | 30100EZX00041000 | 5F360 | HCウイルス | 1487 | C/NS3/NS4/NS5抗体 [HCV抗体3rd] | 023 | 血清 | 052 | 化学・生物発光イムノアッセイ(CLEIA) | 00 |  | 022 | 血漿 |  |  |  |  | 5F360-1487-023-052-00 | V2168 | HCV抗体 | 0000 |  | 250 | 血清 | 023 | 化学・生物発光イムノアッセイ(CLEIA)_アキュラシード HCV［II］ | 00 | 依頼 | 240 | 血漿 | [22 empty] | HCV抗体-依頼 | V2168-0000-250-023-00
アキュラシード HCV［II］ | 三洋化成工業株式会社 | 30100EZX00041000 | 5F360 | HCウイルス | 1487 | C/NS3/NS4/NS5抗体 [HCV抗体3rd] | 023 | 血清 | 052 | 化学・生物発光イムノアッセイ(CLEIA) | 33 | 陽性コントロール比 | 022 | 血漿 |  |  |  |  | 5F360-1487-023-052-33 | V2168 | HCV抗体 | 0000 |  | 250 | 血清 | 023 | 化学・生物発光イムノアッセイ(CLEIA)_アキュラシード HCV［II］ | 34 | COI | 240 | 血漿 | [22 empty] | HCV抗体-測定値 | V2168-0000-250-023-34 | (変更前)JLAC11識別コード:0002 ＊2025年2月
アキュラシード HCV［II］ | 三洋化成工業株式会社 | 30100EZX00041000 | 5F360 | HCウイルス | 1487 | C/NS3/NS4/NS5抗体 [HCV抗体3rd] | 023 | 血清 | 052 | 化学・生物発光イムノアッセイ(CLEIA) | 11 | 判定 | 022 | 血漿 |  |  |  |  | 5F360-1487-023-052-11 | V2168 | HCV抗体 | 0000 |  | 250 | 血清 | 023 | 化学・生物発光イムノアッセイ(CLEIA)_アキュラシード HCV［II］ | 02 | 定性･判定 | 240 | 血漿 | [22 empty] | HCV抗体-判定 | V2168-0000-250-023-02 | (変更前)JLAC11識別コード:0001 ＊2025年2月
AIA－パックCL HCVAB | 東ソー株式会社 | 30200EZX00019000 | 5F360 | HCウイルス | 1488 | C/NS3/NS4抗体 [HCV抗体2nd] | 023 | 血清 | 052 | 化学・生物発光イムノアッセイ(CLEIA) | 00 | [7 empty] | 5F360-1488-023-052-00 | V2168 | HCV抗体 | 0000 |  | 250 | 血清 | 024 | 化学・生物発光イムノアッセイ(CLEIA)_AIA－パックCL HCVAB | 00 | 依頼 | [24 empty] | HCV抗体-依頼 | V2168-0000-250-024-00
AIA－パックCL HCVAB | 東ソー株式会社 | 30200EZX00019000 | 5F360 | HCウイルス | 1488 | C/NS3/NS4抗体 [HCV抗体2nd] | 023 | 血清 | 052 | 化学・生物発光イムノアッセイ(CLEIA) | 11 | 判定 | [6 empty] | 5F360-1488-023-052-11 | V2168 | HCV抗体 | 0000 |  | 250 | 血清 | 024 | 化学・生物発光イムノアッセイ(CLEIA)_AIA－パックCL HCVAB | 02 | 定性･判定 | [24 empty] | HCV抗体-判定 | V2168-0000-250-024-02 | (変更前)JLAC11識別コード:0001 ＊2025年2月
AIA－パックCL HCVAB | 東ソー株式会社 | 30200EZX00019000 | 5F360 | HCウイルス | 1488 | C/NS3/NS4抗体 [HCV抗体2nd] | 023 | 血清 | 052 | 化学・生物発光イムノアッセイ(CLEIA) | 33 | 陽性コントロール比 | [6 empty] | 5F360-1488-023-052-33 | V2168 | HCV抗体 | 0000 |  | 250 | 血清 | 024 | 化学・生物発光イムノアッセイ(CLEIA)_AIA－パックCL HCVAB | 60 | index | [24 empty] | HCV抗体-測定値 | V2168-0000-250-024-60 | (変更前)JLAC11識別コード:0002 ＊2025年2月
HCV AB・アボット | アボットジャパン合同会社 | 30200EZX00077000 | 5F360 | HCウイルス | 1488 | C/NS3/NS4抗体 [HCV抗体2nd] | 023 | 血清 | 051 | 化学・生物発光イムノアッセイ(CLIA) | 00 |  | 022 | 血漿 |  |  |  |  | 5F360-1488-023-051-00 | V2168 | HCV抗体 | 0000 |  | 250 | 血清 | 025 | 化学・生物発光イムノアッセイ(CLIA)_HCV AB・アボット | 00 | 依頼 | 240 | 血漿 | 243 | 血漿(ヘパリン入り) | 242 | 血漿(EDTA入り) | 244 | 血漿(クエン酸入り) | 246 | 血漿(シュウ酸塩入り) | [14 empty] | HCV抗体-依頼 | V2168-0000-250-025-00
HCV AB・アボット | アボットジャパン合同会社 | 30200EZX00077000 | 5F360 | HCウイルス | 1488 | C/NS3/NS4抗体 [HCV抗体2nd] | 023 | 血清 | 051 | 化学・生物発光イムノアッセイ(CLIA) | 11 | 判定 | 022 | 血漿 |  |  |  |  | 5F360-1488-023-051-11 | V2168 | HCV抗体 | 0000 |  | 250 | 血清 | 025 | 化学・生物発光イムノアッセイ(CLIA)_HCV AB・アボット | 02 | 定性･判定 | 240 | 血漿 | 243 | 血漿(ヘパリン入り) | 242 | 血漿(EDTA入り) | 244 | 血漿(クエン酸入り) | 246 | 血漿(シュウ酸塩入り) | [14 empty] | HCV抗体-判定 | V2168-0000-250-025-02 | (変更前)JLAC11識別コード:0001 ＊2025年2月
HCV AB・アボット | アボットジャパン合同会社 | 30200EZX00077000 | 5F360 | HCウイルス | 1488 | C/NS3/NS4抗体 [HCV抗体2nd] | 023 | 血清 | 051 | 化学・生物発光イムノアッセイ(CLIA) | 33 | 陽性コントロール比 | 022 | 血漿 |  |  |  |  | 5F360-1488-023-051-33 | V2168 | HCV抗体 | 0000 |  | 250 | 血清 | 025 | 化学・生物発光イムノアッセイ(CLIA)_HCV AB・アボット | 34 | COI | 240 | 血漿 | 243 | 血漿(ヘパリン入り) | 242 | 血漿(EDTA入り) | 244 | 血漿(クエン酸入り) | 246 | 血漿(シュウ酸塩入り) | [14 empty] | HCV抗体-測定値 | V2168-0000-250-025-34 | (変更前)JLAC11識別コード:0002 ＊2025年2月
HISCL HCV AB Ⅱ試薬 | シスメックス株式会社 | 22900EZX00006000 | 5F360 | HCウイルス | 1488 | C/NS3/NS4抗体 [HCV抗体 2nd] | 023 | 血清 | 052 | 化学・生物発光イムノアッセイ（CＬＥＩＡ） | 00 | [7 empty] | 5F360-1488-023-052-00 | V2169 | HCV抗体(C/NS3/NS4) | 0000 |  | 250 | 血清 | 001 | 化学・生物発光イムノアッセイ（CLEIA）_HISCL HCV AB Ⅱ試薬 | 00 | 依頼 | [24 empty] | HCV抗体－依頼 | V2169-0000-250-001-00
HISCL HCV AB Ⅱ試薬 | シスメックス株式会社 | 22900EZX00006000 | 5F360 | HCウイルス | 1488 | C/NS3/NS4抗体 [HCV抗体 2nd] | 023 | 血清 | 052 | 化学・生物発光イムノアッセイ（CＬＥＩＡ） | 11 | 判 定 | [6 empty] | 5F360-1488-023-052-11 | V2169 | HCV抗体(C/NS3/NS4) | 0000 |  | 250 | 血清 | 001 | 化学・生物発光イムノアッセイ（CLEIA）_HISCL HCV AB Ⅱ試薬 | 02 | 定性･判定 | [24 empty] | HCV抗体-判定 | V2169-0000-250-001-02 | (変更前)JLAC11識別コード:0001 ＊2025年2月
HISCL HCV AB Ⅱ試薬 | シスメックス株式会社 | 22900EZX00006000 | 5F360 | HCウイルス | 1488 | C/NS3/NS4抗体 [HCV抗体 2nd] | 023 | 血清 | 052 | 化学・生物発光イムノアッセイ（CＬＥＩＡ） | 31 | コントロール比 | [6 empty] | 5F360-1488-023-052-31 | V2169 | HCV抗体(C/NS3/NS4) | 0000 |  | 250 | 血清 | 001 | 化学・生物発光イムノアッセイ（CLEIA）_HISCL HCV AB Ⅱ試薬 | 05 | 比 | [24 empty] | HCV抗体-測定値 | V2169-0000-250-001-05 | (変更前)JLAC11識別コード:0002 ＊2025年2月
HCV AG・アボット | アボットジャパン株式会社 | 22000AMX01643000 | 5F360 | HCウイルス | 1500 | コア蛋白質 | 023 | 血清 | 051 | 化学・生物発光イムノアッセイ（CＬＩＡ） | 00 | [7 empty] | 5F360-1500-023-051-00 | V2171 | HCVコア蛋白質 | 0000 |  | 250 | 血清 | 001 | 化学・生物発光イムノアッセイ(CLIA)_HCV AG・アボット | 00 | 依頼 | [24 empty] | ＨCＶコア蛋白-依頼 | V2171-0000-250-001-00
HCV AG・アボット | アボットジャパン株式会社 | 22000AMX01643000 | 5F360 | HCウイルス | 1500 | コア蛋白質 | 023 | 血清 | 051 | 化学・生物発光イムノアッセイ（CＬＩＡ） | 01 | 定量値 | [6 empty] | 5F360-1500-023-051-01 | V2171 | HCVコア蛋白質 | 0000 |  | 250 | 血清 | 001 | 化学・生物発光イムノアッセイ(CLIA)_HCV AG・アボット | 48 | fmol/L | [24 empty] | HCVコア蛋白 | V2171-0000-250-001-48 | (変更前)JLAC11識別コード:0002 ＊2025年2月
HCV AG・アボット | アボットジャパン株式会社 | 22000AMX01643000 | 5F360 | HCウイルス | 1500 | コア蛋白質 | 023 | 血清 | 051 | 化学・生物発光イムノアッセイ（CＬＩＡ） | 11 | 判 定 | [6 empty] | 5F360-1500-023-051-11 | V2171 | HCVコア蛋白質 | 0000 |  | 250 | 血清 | 001 | 化学・生物発光イムノアッセイ(CLIA)_HCV AG・アボット | 02 | 定性･判定 | [24 empty] | HCVコア蛋白 | V2171-0000-250-001-02 | (変更前)JLAC11識別コード:0001 ＊2025年2月
ルミパルス オーソHCV抗原 | 富士レビオ株式会社 | 20400AMZ00065000 | 5F360 | HCウイルス | 1500 | コア蛋白質 | 023 | 血清 | 051 | 化学・生物発光イムノアッセイ（CＬＩＡ） | 01 | 定量値 | [6 empty] | 5F360-1500-023-051-01 | V2171 | HCVコア蛋白質 | 0000 |  | 250 | 血清 | 002 | 化学・生物発光イムノアッセイ（CLIA）_ルミパルス オーソHCV抗原 | 48 | fmol/L | [24 empty] | HCVコア蛋白 | V2171-0000-250-002-48 | (変更前)JLAC11識別コード:0001
BLEIA‘栄研’HCV抗原 | 栄研化学株式会社 | 22400AMX00703000 | 5F360 | HCウイルス | 1500 | コア蛋白質 | 023 | 血清 | 023 | エンザイムイムノアッセイ(EIA) | 00 | [7 empty] | 5F360-1500-023-023-00 | V2171 | HCVコア蛋白質 | 0000 |  | 250 | 血清 | 003 | エンザイムイムノアッセイ(EIA)_BLEIA’栄研’HCV抗原 | 00 | 依頼 | [24 empty] | ＨCＶコア蛋白-依頼 | V2171-0000-250-003-00
BLEIA‘栄研’HCV抗原 | 栄研化学株式会社 | 22400AMX00703000 | 5F360 | HCウイルス | 1500 | コア蛋白質 | 023 | 血清 | 023 | エンザイムイムノアッセイ(EIA) | 01 | 定量値 | [6 empty] | 5F360-1500-023-023-01 | V2171 | HCVコア蛋白質 | 0000 |  | 250 | 血清 | 003 | エンザイムイムノアッセイ(EIA)_BLEIA’栄研’HCV抗原 | 48 | fmol/L | [24 empty] | HCVコア蛋白 | V2171-0000-250-003-48 | (変更前)JLAC11識別コード:0002 ＊2025年2月
BLEIA‘栄研’HCV抗原 | 栄研化学株式会社 | 22400AMX00703000 | 5F360 | HCウイルス | 1500 | コア蛋白質 | 023 | 血清 | 023 | エンザイムイムノアッセイ(EIA) | 11 | 判 定 | [6 empty] | 5F360-1500-023-023-11 | V2171 | HCVコア蛋白質 | 0000 |  | 250 | 血清 | 003 | エンザイムイムノアッセイ(EIA)_BLEIA’栄研’HCV抗原 | 02 | 定性･判定 | [24 empty] | HCVコア蛋白 | V2171-0000-250-003-02 | (変更前)JLAC11識別コード:0001 ＊2025年2月
エクルーシス試薬 HCⅤ DUO | ロシュ・ダイアグノスティックス株式会社 | 30500EZX00038000 | 5F360 | HCウイルス | 1501 | コア蛋白質＋HCV抗体 | 023 | 血清 | 053 | 化学・生物発光イムノアッセイ(ECLIA) | 00 |  | 022 | 血漿 |  |  |  |  | 5F360-1501-023-053-00 | V2171 | HCVコア蛋白質 | 0000 |  | 250 | 血清 | 004 | 化学・生物発光イムノアッセイ(ECLIA)_エクルーシス試薬 HCⅤ DUO | 00 | 依頼 | 240 | 血漿 | 243 | 血漿(ヘパリン入り) | 242 | 血漿(EDTA入り) | 244 | 血漿(クエン酸入り) | [16 empty] | ＨCＶコア蛋白 | V2171-0000-250-004-00
エクルーシス試薬 HCⅤ DUO | ロシュ・ダイアグノスティックス株式会社 | 30500EZX00038000 | 5F360 | HCウイルス | 1501 | コア蛋白質＋HCV抗体 | 023 | 血清 | 053 | 化学・生物発光イムノアッセイ(ECLIA) | 52 | コア蛋白質 判定 | 022 | 血漿 |  |  |  |  | 5F360-1501-023-053-52 | V2171 | HCVコア蛋白質 | 0000 |  | 250 | 血清 | 004 | 化学・生物発光イムノアッセイ(ECLIA)_エクルーシス試薬 HCⅤ DUO | 02 | 定性･判定 | 240 | 血漿 | 243 | 血漿(ヘパリン入り) | 242 | 血漿(EDTA入り) | 244 | 血漿(クエン酸入り) | [16 empty] | ＨCＶコア蛋白 | V2171-0000-250-004-02 | (変更前)JLAC11識別コード:0001 ＊2025年2月
エクルーシス試薬 HCⅤ DUO | ロシュ・ダイアグノスティックス株式会社 | 30500EZX00038000 | 5F360 | HCウイルス | 1501 | コア蛋白質＋HCV抗体 | 023 | 血清 | 053 | 化学・生物発光イムノアッセイ(ECLIA) | 53 | コア蛋白質 | 022 | 血漿 |  |  |  |  | 5F360-1501-023-053-53 | V2171 | HCVコア蛋白質 | 0000 |  | 250 | 血清 | 004 | 化学・生物発光イムノアッセイ(ECLIA)_エクルーシス試薬 HCⅤ DUO | 34 | COI | 240 | 血漿 | 243 | 血漿(ヘパリン入り) | 242 | 血漿(EDTA入り) | 244 | 血漿(クエン酸入り) | [16 empty] | ＨCＶコア蛋白 | V2171-0000-250-004-34 | (変更前)JLAC11識別コード:0002 ＊2025年2月
アキュジーン M-HCV | アボットジャパン株式会社 | 22000AMX00003000 | 5F360 | HCウイルス | 1453 | ウイルスRNA定量 | 023 | 血清 | 875 | リアルタイムRT-PCR法 | 00 | [7 empty] | 5F360-1453-023-875-00 | V2184 | HCV-RNA | 0000 |  | 250 | 血清 | 001 | リアルタイムRT-PCR法_アキュジーン M－HCV | 00 | 依頼 | 242 | 血漿(EDTA入り) | [22 empty] | HCV-RNA定量-依頼 | V2184-0000-250-001-00
アキュジーン M-HCV | アボットジャパン株式会社 | 22000AMX00003000 | 5F360 | HCウイルス | 1453 | ウイルスRNA定量 | 023 | 血清 | 875 | リアルタイムRT-PCR法 | 11 | 判 定 | [6 empty] | 5F360-1453-023-875-11 | V2184 | HCV-RNA | 0000 |  | 250 | 血清 | 001 | リアルタイムRT-PCR法_アキュジーン M－HCV | 02 | 定性･判定 | [24 empty] | HCV核酸定量-判定 | V2184-0000-250-001-02 | (変更前)JLAC11識別コード:0001 ＊2025年2月
アキュジーン M-HCV | アボットジャパン株式会社 | 22000AMX00003000 | 5F360 | HCウイルス | 1453 | ウイルスRNA定量 | 023 | 血清 | 875 | リアルタイムRT-PCR法 | 01 | 定量値 | [6 empty] | 5F360-1453-023-875-01 | V2184 | HCV-RNA | 0000 |  | 250 | 血清 | 001 | リアルタイムRT-PCR法_アキュジーン M－HCV | F8 | U/mL | [24 empty] | HCV核酸定量-測定値 | V2184-0000-250-001-F8 | (変更前)JLAC11識別コード:0002 ＊2025年2月
コバス 6800/8800 システム HCV | ロシュ・ダイアグノスティックス株式会社 | 22800EZX00006000 | 5F360 | HCウイルス | 1453 | ウイルスRNA定量 | 023 | 血清 | 875 | リアルタイムRT-PCR法 | 00 |  | 022 | 血漿 |  |  |  |  | 5F360-1453-023-875-00 | V2184 | HCV-RNA | 0000 |  | 250 | 血清 | 002 | リアルタイムRT-PCR法_コバス 6800/8800システム HCV | 00 | 依頼 | 240 | 血漿 | 242 | 血漿(EDTA入り) | [20 empty] | HCV-RNA定量-依頼 | V2184-0000-250-002-00
コバス 6800/8800 システム HCV | ロシュ・ダイアグノスティックス株式会社 | 22800EZX00006000 | 5F360 | HCウイルス | 1453 | ウイルスRNA定量 | 023 | 血清 | 875 | リアルタイムRT-PCR法 | 11 | 判 定 | 022 | 血漿 |  |  |  |  | 5F360-1453-023-875-11 | V2184 | HCV-RNA | 0000 |  | 250 | 血清 | 002 | リアルタイムRT-PCR法_コバス 6800/8800システム HCV | 02 | 定性･判定 | 240 | 血漿 | 242 | 血漿(EDTA入り) | [20 empty] | HCV核酸定量-判定 | V2184-0000-250-002-02 | (変更前)JLAC11識別コード:0001 ＊2025年2月
コバス 6800/8800 システム HCV | ロシュ・ダイアグノスティックス株式会社 | 22800EZX00006000 | 5F360 | HCウイルス | 1453 | ウイルスRNA定量 | 023 | 血清 | 875 | リアルタイムRT-PCR法 | 01 | 定量値 | 022 | 血漿 |  |  |  |  | 5F360-1453-023-875-01 | V2184 | HCV-RNA | 0000 |  | 250 | 血清 | 002 | リアルタイムRT-PCR法_コバス 6800/8800システム HCV | F8 | U/mL | 240 | 血漿 | 242 | 血漿(EDTA入り) | [12 empty] | 80 | LogU/mL | [6 empty] | HCV核酸定量-測定値 | V2184-0000-250-002-F8 | (変更前)JLAC11識別コード:0002 ＊2025年2月
ALINITY M システム HCV | アボットジャパン合同会社 | 30200EZX00037000 | 5F360 | HCウイルス | 1453 | ウイルスRNA定量 | 023 | 血清 | 875 | リアルタイムRT-PCR法 | 00 |  | 022 | 血漿 |  |  |  |  | 5F360-1453-023-875-00 | V2184 | HCV-RNA | 0000 |  | 250 | 血清 | 004 | リアルタイムRT-PCR法_ALINITY M システム HCV | 00 | 依頼 | 240 | 血漿 | 244 | 血漿(クエン酸入り) | 242 | 血漿(EDTA入り) | [18 empty] | HCV-RNA定量-依頼 | V2184-0000-250-004-00
ALINITY M システム HCV | アボットジャパン合同会社 | 30200EZX00037000 | 5F360 | HCウイルス | 1453 | ウイルスRNA定量 | 023 | 血清 | 875 | リアルタイムRT-PCR法 | 11 | 判定 | 022 | 血漿 |  |  |  |  | 5F360-1453-023-875-11 | V2184 | HCV-RNA | 0000 |  | 250 | 血清 | 004 | リアルタイムRT-PCR法_ALINITY M システム HCV | 02 | 定性･判定 | 240 | 血漿 | 244 | 血漿(クエン酸入り) | 242 | 血漿(EDTA入り) | [18 empty] | HCV-RNA定量-判定 | V2184-0000-250-004-02 | (変更前)JLAC11識別コード:0001 ＊2025年2月
ALINITY M システム HCV | アボットジャパン合同会社 | 30200EZX00037000 | 5F360 | HCウイルス | 1453 | ウイルスRNA定量 | 023 | 血清 | 875 | リアルタイムRT-PCR法 | 01 | 定量値 | 022 | 血漿 |  |  |  |  | 5F360-1453-023-875-01 | V2184 | HCV-RNA | 0000 |  | 250 | 血清 | 004 | リアルタイムRT-PCR法_ALINITY M システム HCV | F8 | U/mL | 240 | 血漿 | 244 | 血漿(クエン酸入り) | 242 | 血漿(EDTA入り) | [10 empty] | 80 | LogU/mL | [6 empty] | HCV-RNA定量 | V2184-0000-250-004-F8 | (変更前)JLAC11識別コード:0002 ＊2025年2月
アプティマ HCV | ホロジックジャパン株式会社 | 30200EZX00016000 | 5F360 | HCウイルス | 1453 | ウイルスRNA定量 | 023 | 血清 | 886 | TMA法 | 01 | 定量値 | 022 | 血漿 |  |  |  |  | 5F360-1453-023-886-01 | V2184 | HCV-RNA | 0000 |  | 250 | 血清 | 005 | TMA法_アプティマ HCV | 80 | LogU/mL | 240 | 血漿 | 242 | 血漿(EDTA入り) | 244 | 血漿(クエン酸入り) | [10 empty] | F8 | U/mL | [6 empty] | HCV-RNA定量 | V2184-0000-250-005-80 | (変更前)JLAC11識別コード:0001
エリートＭＧＢ ＨＣＶ ＰＣＲ測定キット | 株式会社日立ハイテク | 30600EZX00010000 | 5F360 | HCウイルス | 1453 | ウイルスRNA定量 | 023 | 血清 | 875 | リアルタイムRT-PCR法 | 00 |  | 022 | 血漿 |  |  |  |  | 5F360-1453-023-875-00 | V2184 | HCV-RNA | 0000 |  | 250 | 血清 | 006 | リアルタイムRT-PCR法_エリートＭＧＢ ＨＣＶ ＰＣＲ測定キット | 00 | 依頼 | 240 | 血漿 | 244 | 血漿(クエン酸入り) | 242 | 血漿(EDTA入り) | [18 empty] | HCV-RNA定量-依頼 | V2184-0000-250-006-00
エリートＭＧＢ ＨＣＶ ＰＣＲ測定キット | 株式会社日立ハイテク | 30600EZX00010000 | 5F360 | HCウイルス | 1453 | ウイルスRNA定量 | 023 | 血清 | 875 | リアルタイムRT-PCR法 | 01 | 定量値 | 022 | 血漿 |  |  |  |  | 5F360-1453-023-875-01 | V2184 | HCV-RNA | 0000 |  | 250 | 血清 | 006 | リアルタイムRT-PCR法_エリートＭＧＢ ＨＣＶ ＰＣＲ測定キット | F8 | U/mL | 240 | 血漿 | 244 | 血漿(クエン酸入り) | 242 | 血漿(EDTA入り) | [10 empty] | 41 | copies/mL | [6 empty] | HCV核酸定量-測定値 | V2184-0000-250-006-F8 | (変更前)JLAC11識別コード:0002 ＊2025年2月
エリートＭＧＢ ＨＣＶ ＰＣＲ測定キット | 株式会社日立ハイテク | 30600EZX00010000 | 5F360 | HCウイルス | 1453 | ウイルスRNA定量 | 023 | 血清 | 875 | リアルタイムRT-PCR法 | 11 | 判定 | 022 | 血漿 |  |  |  |  | 5F360-1453-023-875-11 | V2184 | HCV-RNA | 0000 |  | 250 | 血清 | 006 | リアルタイムRT-PCR法_エリートＭＧＢ ＨＣＶ ＰＣＲ測定キット | 02 | 定性･判定 | 240 | 血漿 | 244 | 血漿(クエン酸入り) | 242 | 血漿(EDTA入り) | [18 empty] | HCV核酸定量-判定 | V2184-0000-250-006-02 | (変更前)JLAC11識別コード:0001 ＊2025年2月
エクルーシス試薬 HCⅤ DUO | ロシュ・ダイアグノスティックス株式会社 | 30500EZX00038000 | 5F360 | HCウイルス | 1501 | コア蛋白質＋HCV抗体 | 023 | 血清 | 053 | 化学・生物発光イムノアッセイ(ECLIA) | 00 | 依頼 | 022 | 血漿 |  |  |  |  | 5F360-1501-023-053-00 | V2026 | HCVコア蛋白質＋HCV抗体 | 0000 |  | 250 | 血清 | 001 | 化学・生物発光イムノアッセイ(ECLIA)_エクルーシス試薬 HCⅤ DUO | 00 |  | 240 | 血漿 | 243 | 血漿(ヘパリン入り) | 242 | 血漿(EDTA入り) | 244 | 血漿(クエン酸入り) | [16 empty] | HCVコア蛋白質＋HCV抗体-依頼 | V2026-0000-250-001-00
エクルーシス試薬 HCⅤ DUO | ロシュ・ダイアグノスティックス株式会社 | 30500EZX00038000 | 5F360 | HCウイルス | 1501 | コア蛋白質＋HCV抗体 | 023 | 血清 | 053 | 化学・生物発光イムノアッセイ(ECLIA) | 51 | 総合判定 | 022 | 血漿 |  |  |  |  | 5F360-1501-023-053-51 | V2026 | HCVコア蛋白質＋HCV抗体 | 0000 |  | 250 | 血清 | 001 | 化学・生物発光イムノアッセイ(ECLIA)_エクルーシス試薬 HCⅤ DUO | 02 | 定性･判定 | 240 | 血漿 | 243 | 血漿(ヘパリン入り) | 242 | 血漿(EDTA入り) | 244 | 血漿(クエン酸入り) | [16 empty] | HCVコア蛋白質＋HCV抗体-判定 | V2026-0000-250-001-02 | (変更前)JLAC11識別コード:0001 ＊2025年2月
エクルーシス試薬 HCⅤ DUO | ロシュ・ダイアグノスティックス株式会社 | 30500EZX00038000 | 5F360 | HCウイルス | 1501 | コア蛋白質＋HCV抗体 | 023 | 血清 | 053 | 化学・生物発光イムノアッセイ(ECLIA) | 54 | HCV抗体 判定 | 022 | 血漿 |  |  |  |  | 5F360-1501-023-053-54 | V2168 | HCV抗体 | 0000 |  | 250 | 血清 | 026 | 化学・生物発光イムノアッセイ(ECLIA)_エクルーシス試薬 HCⅤ DUO | 02 | 定性･判定 | 240 | 血漿 | 243 | 血漿(ヘパリン入り) | 242 | 血漿(EDTA入り) | 244 | 血漿(クエン酸入り) | [16 empty] | HCV抗体-判定 | V2168-0000-250-026-02 | (変更前)JLAC11識別コード:0001 ＊2025年2月
エクルーシス試薬 HCⅤ DUO | ロシュ・ダイアグノスティックス株式会社 | 30500EZX00038000 | 5F360 | HCウイルス | 1501 | コア蛋白質＋HCV抗体 | 023 | 血清 | 053 | 化学・生物発光イムノアッセイ(ECLIA) | 55 | HCV抗体 | 022 | 血漿 |  |  |  |  | 5F360-1501-023-053-55 | V2168 | HCV抗体 | 0000 |  | 250 | 血清 | 026 | 化学・生物発光イムノアッセイ(ECLIA)_エクルーシス試薬 HCⅤ DUO | 34 | COI | 240 | 血漿 | 243 | 血漿(ヘパリン入り) | 242 | 血漿(EDTA入り) | 244 | 血漿(クエン酸入り) | [16 empty] | HCV抗体-COI | V2168-0000-250-026-34 | (変更前)JLAC11識別コード:0002 ＊2025年2月
ランリームHTLV－Ⅰ | シスメックス株式会社 | 21500AMZ00038000 | 5F450 | HTLV-1 | 1430 | ウイルス抗体 | 019 | 全血(添加物入り) | 063 | 免疫比朧法(ネフェロメトリー) | 00 | [7 empty] | 5F450-1430-019-063-00 | V2241 | HTLV-1抗体 | 0000 |  | 211 | 全血(静脈血、添加物入り) | 001 | 免疫比朧法(ネフェロメトリー)_ランリームHTLV－Ⅰ | 00 | 依頼 | 212 | 全血(静脈血、EDTA入り) | 213 | 全血(静脈血、ヘパリン入り) | [20 empty] | 全血中HTLV-1抗体-依頼 | V2241-0000-211-001-00
ランリームHTLV－Ⅰ | シスメックス株式会社 | 21500AMZ00038000 | 5F450 | HTLV-1 | 1430 | ウイルス抗体 | 019 | 全血(添加物入り) | 063 | 免疫比朧法(ネフェロメトリー) | 33 | 陽性コントロール比 | [6 empty] | 5F450-1430-019-063-33 | V2241 | HTLV-1抗体 | 0000 |  | 211 | 全血(静脈血、添加物入り) | 001 | 免疫比朧法(ネフェロメトリー)_ランリームHTLV－Ⅰ | 34 | COI | 212 | 全血(静脈血、EDTA入り) | [22 empty] | 全血中HTLV-1抗体-測定値 | V2241-0000-211-001-34 | (変更前)JLAC11識別コード:0002 ＊2025年2月
ランリームHTLV－Ⅰ | シスメックス株式会社 | 21500AMZ00038000 | 5F450 | HTLV-1 | 1430 | ウイルス抗体 | 019 | 全血(添加物入り) | 063 | 免疫比朧法(ネフェロメトリー) | 11 | 判 定 | [6 empty] | 5F450-1430-019-063-11 | V2241 | HTLV-1抗体 | 0000 |  | 211 | 全血(静脈血、添加物入り) | 001 | 免疫比朧法(ネフェロメトリー)_ランリームHTLV－Ⅰ | 02 | 定性･判定 | 212 | 全血(静脈血、EDTA入り) | [22 empty] | 全血中HTLV-1抗体-判定 | V2241-0000-211-001-02 | (変更前)JLAC11識別コード:0001 ＊2025年2月
ランリームHTLV－Ⅰ | シスメックス株式会社 | 21500AMZ00038000 | 5F450 | HTLV-1 | 1430 | ウイルス抗体 | 023 | 血清 | 063 | 免疫比朧法(ネフェロメトリー) | 00 | [7 empty] | 5F450-1430-023-063-00 | V2241 | HTLV-1抗体 | 0000 |  | 250 | 血清 | 001 | 免疫比朧法(ネフェロメトリー)_ランリームHTLV－Ⅰ | 00 | 依頼 | 242 | 血漿(EDTA入り) | 243 | 血漿(ヘパリン入り) | [20 empty] | HTLV-1抗体-依頼 | V2241-0000-250-001-00
ランリームHTLV－Ⅰ | シスメックス株式会社 | 21500AMZ00038000 | 5F450 | HTLV-1 | 1430 | ウイルス抗体 | 023 | 血清 | 063 | 免疫比朧法(ネフェロメトリー) | 33 | 陽性コントロール比 | [6 empty] | 5F450-1430-023-063-33 | V2241 | HTLV-1抗体 | 0000 |  | 250 | 血清 | 001 | 免疫比朧法(ネフェロメトリー)_ランリームHTLV－Ⅰ | 34 | COI | [24 empty] | ＨＴＬＶ－1抗体-測定値 | V2241-0000-250-001-34 | (変更前)JLAC11識別コード:0002 ＊2025年2月
ランリームHTLV－Ⅰ | シスメックス株式会社 | 21500AMZ00038000 | 5F450 | HTLV-1 | 1430 | ウイルス抗体 | 023 | 血清 | 063 | 免疫比朧法(ネフェロメトリー) | 11 | 判 定 | [6 empty] | 5F450-1430-023-063-11 | V2241 | HTLV-1抗体 | 0000 |  | 250 | 血清 | 001 | 免疫比朧法(ネフェロメトリー)_ランリームHTLV－Ⅰ | 02 | 定性･判定 | [24 empty] | ＨＴＬＶ－1抗体-判定 | V2241-0000-250-001-02 | (変更前)JLAC11識別コード:0001 ＊2025年2月
ルミパルスプレスト HTLV－Ⅰ | 富士レビオ株式会社 | 21700AMZ00702000 | 5F450 | HTLV-1 | 1430 | ウイルス抗体 | 023 | 血清 | 052 | 化学・生物発光イムノアッセイ（CＬＥＩＡ） | 00 | [7 empty] | 5F450-1430-023-052-00 | V2241 | HTLV-1抗体 | 0000 |  | 250 | 血清 | 003 | 化学・生物発光イムノアッセイ（CLEIA）_ルミパルスプレスト HTLV－Ⅰ | 00 | 依頼 | 242 | 血漿(EDTA入り) | 243 | 血漿(ヘパリン入り) | 244 | 血漿(クエン酸入り) | [18 empty] | HTLV-1抗体-依頼 | V2241-0000-250-003-00
ルミパルスプレスト HTLV－Ⅰ | 富士レビオ株式会社 | 21700AMZ00702000 | 5F450 | HTLV-1 | 1430 | ウイルス抗体 | 023 | 血清 | 052 | 化学・生物発光イムノアッセイ（CＬＥＩＡ） | 33 | 陽性コントロール比 | [6 empty] | 5F450-1430-023-052-33 | V2241 | HTLV-1抗体 | 0000 |  | 250 | 血清 | 003 | 化学・生物発光イムノアッセイ（CLEIA）_ルミパルスプレスト HTLV－Ⅰ | 34 | COI | [24 empty] | ＨＴＬＶ－1抗体-測定値 | V2241-0000-250-003-34 | (変更前)JLAC11識別コード:0002 ＊2025年2月
ルミパルスプレスト HTLV－Ⅰ | 富士レビオ株式会社 | 21700AMZ00702000 | 5F450 | HTLV-1 | 1430 | ウイルス抗体 | 023 | 血清 | 052 | 化学・生物発光イムノアッセイ（CＬＥＩＡ） | 11 | 判 定 | [6 empty] | 5F450-1430-023-052-11 | V2241 | HTLV-1抗体 | 0000 |  | 250 | 血清 | 003 | 化学・生物発光イムノアッセイ（CLEIA）_ルミパルスプレスト HTLV－Ⅰ | 02 | 定性･判定 | [24 empty] | ＨＴＬＶ－1抗体-判定 | V2241-0000-250-003-02 | (変更前)JLAC11識別コード:0001 ＊2025年2月
ルミパルス HTLV－Ⅰ | 富士レビオ株式会社 | 20400AMZ00065000 | 5F450 | HTLV-1 | 1430 | ウイルス抗体 | 023 | 血清 | 052 | 化学・生物発光イムノアッセイ（CＬＥＩＡ） | 00 | [7 empty] | 5F450-1430-023-052-00 | V2241 | HTLV-1抗体 | 0000 |  | 250 | 血清 | 004 | 化学・生物発光イムノアッセイ（CLEIA）_ルミパルス HTLV－Ⅰ | 00 | 依頼 | 242 | 血漿(EDTA入り) | 243 | 血漿(ヘパリン入り) | [20 empty] | HTLV-1抗体-依頼 | V2241-0000-250-004-00
ルミパルス HTLV－Ⅰ | 富士レビオ株式会社 | 20400AMZ00065000 | 5F450 | HTLV-1 | 1430 | ウイルス抗体 | 023 | 血清 | 052 | 化学・生物発光イムノアッセイ（CＬＥＩＡ） | 33 | 陽性コントロール比 | [6 empty] | 5F450-1430-023-052-33 | V2241 | HTLV-1抗体 | 0000 |  | 250 | 血清 | 004 | 化学・生物発光イムノアッセイ（CLEIA）_ルミパルス HTLV－Ⅰ | 34 | COI | [24 empty] | ＨＴＬＶ－1抗体-測定値 | V2241-0000-250-004-34 | (変更前)JLAC11識別コード:0002 ＊2025年2月
ルミパルス HTLV－Ⅰ | 富士レビオ株式会社 | 20400AMZ00065000 | 5F450 | HTLV-1 | 1430 | ウイルス抗体 | 023 | 血清 | 052 | 化学・生物発光イムノアッセイ（CＬＥＩＡ） | 11 | 判 定 | [6 empty] | 5F450-1430-023-052-11 | V2241 | HTLV-1抗体 | 0000 |  | 250 | 血清 | 004 | 化学・生物発光イムノアッセイ（CLEIA）_ルミパルス HTLV－Ⅰ | 02 | 定性･判定 | [24 empty] | ＨＴＬＶ－1抗体-判定 | V2241-0000-250-004-02 | (変更前)JLAC11識別コード:0001 ＊2025年2月
HISCL HTLV－ⅠAB試薬 | シスメックス株式会社 | 22000AMX01802000 | 5F450 | HTLV-1 | 1430 | ウイルス抗体 | 023 | 血清 | 052 | 化学・生物発光イムノアッセイ（CＬＥＩＡ） | 00 | [7 empty] | 5F450-1430-023-052-00 | V2241 | HTLV-1抗体 | 0000 |  | 250 | 血清 | 005 | 化学・生物発光イムノアッセイ（CLEIA）_HISCL HTLV－Ⅰ AB試薬 | 00 | 依頼 | 242 | 血漿(EDTA入り) | 243 | 血漿(ヘパリン入り) | [20 empty] | HTLV-1抗体-依頼 | V2241-0000-250-005-00
HISCL HTLV－ⅠAB試薬 | シスメックス株式会社 | 22000AMX01802000 | 5F450 | HTLV-1 | 1430 | ウイルス抗体 | 023 | 血清 | 052 | 化学・生物発光イムノアッセイ(CLEIA) | 33 | 陽性コントロール比 | [6 empty] | 5F450-1430-023-052-33 | V2241 | HTLV-1抗体 | 0000 |  | 250 | 血清 | 005 | 化学・生物発光イムノアッセイ（CLEIA）_HISCL HTLV－Ⅰ AB試薬 | 34 | COI | [24 empty] | ＨＴＬＶ－1抗体-測定値 | V2241-0000-250-005-34 | (変更前JLAC11識別コード:0002、JLAC10結果識別コード:32 ＊2025年2月
HISCL HTLV－ⅠAB試薬 | シスメックス株式会社 | 22000AMX01802000 | 5F450 | HTLV-1 | 1430 | ウイルス抗体 | 023 | 血清 | 052 | 化学・生物発光イムノアッセイ（CＬＥＩＡ） | 11 | 判 定 | [6 empty] | 5F450-1430-023-052-11 | V2241 | HTLV-1抗体 | 0000 |  | 250 | 血清 | 005 | 化学・生物発光イムノアッセイ（CLEIA）_HISCL HTLV－Ⅰ AB試薬 | 02 | 定性･判定 | [24 empty] | ＨＴＬＶ－1抗体-判定 | V2241-0000-250-005-02 | (変更前)JLAC11識別コード:0001 ＊2025年2月
セロディア・HTLV－I | 富士レビオ株式会社 | 20200EZZ00035000 | 5F450 | HTLV-1 | 1430 | ウイルス抗体 | 023 | 血清 | 117 | 粒子凝集反応 | 00 | [7 empty] | 5F450-1430-023-117-00 | V2241 | HTLV-1抗体 | 0000 |  | 250 | 血清 | 006 | 粒子凝集反応_セロディア・HTLV－Ⅰ | 00 | 依頼 | 242 | 血漿(EDTA入り) | 243 | 血漿(ヘパリン入り) | [20 empty] | HTLV-1抗体-依頼 | V2241-0000-250-006-00
セロディア・HTLV－I | 富士レビオ株式会社 | 30500EZX00038000 | 5F450 | HTLV-1 | 1430 | ウイルス抗体 | 023 | 血清 | 117 | 粒子凝集反応 | 11 | 判 定 | [6 empty] | 5F450-1430-023-117-11 | V2241 | HTLV-1抗体 | 0000 |  | 250 | 血清 | 006 | 粒子凝集反応_セロディア・HTLV－Ⅰ | 02 | 定性･判定 | [24 empty] | ＨＴＬＶ－1抗体-測定値 | V2241-0000-250-006-02 | (変更前)JLAC11識別コード:0002 ＊2025年2月
セロディア・HTLV－I | 富士レビオ株式会社 | 30500EZX00038000 | 5F450 | HTLV-1 | 1430 | ウイルス抗体 | 023 | 血清 | 117 | 粒子凝集反応 | 05 | 希釈倍率 | [6 empty] | 5F450-1430-023-117-05 | V2241 | HTLV-1抗体 | 0000 |  | 250 | 血清 | 006 | 粒子凝集反応_セロディア・HTLV－Ⅰ | 06 | 倍 | [24 empty] | ＨＴＬＶ－1抗体-判定 | V2241-0000-250-006-06 | (変更前)JLAC11識別コード:0001 ＊2025年2月
エクルーシス試薬 ANTI-HTLV Ⅰ／Ⅱ | ロシュ・ダイアグノスティックス株式会社 | 22800EZX00009000 | 5F460 | HTLV-1＋２ | 1430 | ウイルス抗体 | 023 | 血清 | 053 | 化学・生物発光イムノアッセイ（ＥCＬＩＡ） | 00 | [7 empty] | 5F460-1430-023-053-00 | V2248 | HTLV-1+2抗体 | 0000 |  | 250 | 血清 | 001 | 化学・生物発光イムノアッセイ(ECLIA)_エクルーシス試薬 ANTI-HTLV Ⅰ／Ⅱ | 00 | 依頼 | 242 | 血漿(EDTA入り) | 243 | 血漿(ヘパリン入り) | [20 empty] | HTLV-1+2抗体-依頼 | V2248-0000-250-001-00
エクルーシス試薬 ANTI-HTLV Ⅰ／Ⅱ | ロシュ・ダイアグノスティックス株式会社 | 22800EZX00009000 | 5F460 | HTLV-1＋２ | 1430 | ウイルス抗体 | 023 | 血清 | 053 | 化学・生物発光イムノアッセイ（ＥCＬＩＡ） | 33 | 陽性コントロール比 | [6 empty] | 5F460-1430-023-053-33 | V2248 | HTLV-1+2抗体 | 0000 |  | 250 | 血清 | 001 | 化学・生物発光イムノアッセイ(ECLIA)_エクルーシス試薬 ANTI-HTLV Ⅰ／Ⅱ | 34 | COI | [24 empty] | HTLV-1+2抗体 | V2248-0000-250-001-34 | (変更前)JLAC11識別コード:0002 ＊2025年2月
エクルーシス試薬 ANTI-HTLV Ⅰ／Ⅱ | ロシュ・ダイアグノスティックス株式会社 | 22800EZX00009000 | 5F460 | HTLV-1＋２ | 1430 | ウイルス抗体 | 023 | 血清 | 053 | 化学・生物発光イムノアッセイ（ＥCＬＩＡ） | 11 | 判 定 | [6 empty] | 5F460-1430-023-053-11 | V2248 | HTLV-1+2抗体 | 0000 |  | 250 | 血清 | 001 | 化学・生物発光イムノアッセイ(ECLIA)_エクルーシス試薬 ANTI-HTLV Ⅰ／Ⅱ | 02 | 定性･判定 | [24 empty] | HTLV-1+2抗体 | V2248-0000-250-001-02 | (変更前)JLAC11識別コード:0001 ＊2025年2月
HTLV・アボット | アボットジャパン株式会社 | 22300AMX00566000 | 5F460 | HTLV-1＋２ | 1430 | ウイルス抗体 | 023 | 血清 | 051 | 化学・生物発光イムノアッセイ（CＬＩＡ） | 00 | [7 empty] | 5F460-1430-023-051-00 | V2248 | HTLV-1+2抗体 | 0000 |  | 250 | 血清 | 002 | 化学・生物発光イムノアッセイ（CLIA）_HTLV・アボット | 00 | 依頼 | 242 | 血漿(EDTA入り) | 243 | 血漿(ヘパリン入り) | 244 | 血漿(クエン酸入り) | [18 empty] | HTLV-1+2抗体-依頼 | V2248-0000-250-002-00
HTLV・アボット | アボットジャパン株式会社 | 22300AMX00566000 | 5F460 | HTLV-1＋２ | 1430 | ウイルス抗体 | 023 | 血清 | 051 | 化学・生物発光イムノアッセイ（CＬＩＡ） | 33 | 陽性コントロール比 | [6 empty] | 5F460-1430-023-051-33 | V2248 | HTLV-1+2抗体 | 0000 |  | 250 | 血清 | 002 | 化学・生物発光イムノアッセイ（CLIA）_HTLV・アボット | 34 | COI | [24 empty] | HTLV-1+2抗体 | V2248-0000-250-002-34 | (変更前)JLAC11識別コード:0002 ＊2025年2月
HTLV・アボット | アボットジャパン株式会社 | 22300AMX00566000 | 5F460 | HTLV-1＋２ | 1430 | ウイルス抗体 | 023 | 血清 | 051 | 化学・生物発光イムノアッセイ（CＬＩＡ） | 11 | 判 定 | [6 empty] | 5F460-1430-023-051-11 | V2248 | HTLV-1+2抗体 | 0000 |  | 250 | 血清 | 002 | 化学・生物発光イムノアッセイ（CLIA）_HTLV・アボット | 02 | 定性･判定 | [24 empty] | HTLV-1+2抗体 | V2248-0000-250-002-02 | (変更前)JLAC11識別コード:0001 ＊2025年2月
ルミパルス HTLV－Ⅰ／Ⅱ | 富士レビオ株式会社 | 22800EZX00087000 | 5F460 | HTLV-1＋２ | 1430 | ウイルス抗体 | 023 | 血清 | 052 | 化学・生物発光イムノアッセイ（CＬＥＩＡ） | 00 | [7 empty] | 5F460-1430-023-052-00 | V2248 | HTLV-1+2抗体 | 0000 |  | 250 | 血清 | 003 | 化学・生物発光イムノアッセイ（CLEIA）_ルミパルス HTLV－Ⅰ/Ⅱ | 00 | 依頼 | 242 | 血漿(EDTA入り) | 243 | 血漿(ヘパリン入り) | 244 | 血漿(クエン酸入り) | [18 empty] | HTLV-1+2抗体-依頼 | V2248-0000-250-003-00
ルミパルス HTLV－Ⅰ／Ⅱ | 富士レビオ株式会社 | 22800EZX00087000 | 5F460 | HTLV-1＋２ | 1430 | ウイルス抗体 | 023 | 血清 | 052 | 化学・生物発光イムノアッセイ（CＬＥＩＡ） | 33 | 陽性コントロール比 | [6 empty] | 5F460-1430-023-052-33 | V2248 | HTLV-1+2抗体 | 0000 |  | 250 | 血清 | 003 | 化学・生物発光イムノアッセイ（CLEIA）_ルミパルス HTLV－Ⅰ/Ⅱ | 34 | COI | [24 empty] | HTLV-1+2抗体-測定値 | V2248-0000-250-003-34 | (変更前)JLAC11識別コード:0002 ＊2025年2月
ルミパルス HTLV－Ⅰ／Ⅱ | 富士レビオ株式会社 | 22800EZX00087000 | 5F460 | HTLV-1＋２ | 1430 | ウイルス抗体 | 023 | 血清 | 052 | 化学・生物発光イムノアッセイ（CＬＥＩＡ） | 11 | 判 定 | [6 empty] | 5F460-1430-023-052-11 | V2248 | HTLV-1+2抗体 | 0000 |  | 250 | 血清 | 003 | 化学・生物発光イムノアッセイ（CLEIA）_ルミパルス HTLV－Ⅰ/Ⅱ | 02 | 定性･判定 | [24 empty] | HTLV-1+2抗体 | V2248-0000-250-003-02 | (変更前)JLAC11識別コード:0001 ＊2025年2月
ルミパルスプレスト HTLV－I／Ⅱ | 富士レビオ株式会社 | 22800EZX00032000 | 5F460 | HTLV-1＋２ | 1430 | ウイルス抗体 | 023 | 血清 | 052 | 化学・生物発光イムノアッセイ（CＬＥＩＡ） | 00 | [7 empty] | 5F460-1430-023-052-00 | V2248 | HTLV-1+2抗体 | 0000 |  | 250 | 血清 | 004 | 化学・生物発光イムノアッセイ（CLEIA）_ルミパルスプレスト HTLV－Ⅰ/Ⅱ | 00 | 依頼 | 242 | 血漿(EDTA入り) | 243 | 血漿(ヘパリン入り) | 244 | 血漿(クエン酸入り) | [18 empty] | HTLV-1+2抗体-依頼 | V2248-0000-250-004-00
ルミパルスプレスト HTLV－I／Ⅱ | 富士レビオ株式会社 | 22800EZX00032000 | 5F460 | HTLV-1＋２ | 1430 | ウイルス抗体 | 023 | 血清 | 052 | 化学・生物発光イムノアッセイ（CＬＥＩＡ） | 33 | 陽性コントロール比 | [6 empty] | 5F460-1430-023-052-33 | V2248 | HTLV-1+2抗体 | 0000 |  | 250 | 血清 | 004 | 化学・生物発光イムノアッセイ（CLEIA）_ルミパルスプレスト HTLV－Ⅰ/Ⅱ | 34 | COI | [24 empty] | HTLV-1+2抗体-測定値 | V2248-0000-250-004-34 | (変更前)JLAC11識別コード:0002 ＊2025年2月
ルミパルスプレスト HTLV－I／Ⅱ | 富士レビオ株式会社 | 22800EZX00032000 | 5F460 | HTLV-1＋２ | 1430 | ウイルス抗体 | 023 | 血清 | 052 | 化学・生物発光イムノアッセイ（CＬＥＩＡ） | 11 | 判 定 | [6 empty] | 5F460-1430-023-052-11 | V2248 | HTLV-1+2抗体 | 0000 |  | 250 | 血清 | 004 | 化学・生物発光イムノアッセイ（CLEIA）_ルミパルスプレスト HTLV－Ⅰ/Ⅱ | 02 | 定性･判定 | [24 empty] | HTLV-1+2抗体 | V2248-0000-250-004-02 | (変更前)JLAC11識別コード:0001 ＊2025年2月
ビトロス HTLV Ⅰ／Ⅱ抗体 | オーソ・クリニカル・ダイアグノスティックス株式会社 | 30400EZX00078000 | 5F460 | HTLV-1＋２ | 1430 | ウイルス抗体 | 023 | 血清 | 052 | 化学・生物発光イムノアッセイ(CLEIA) | 11 | 判定 | 022 | 血漿 |  |  |  |  | 5F460-1430-023-052-11 | V2248 | HTLV-1+2抗体 | 0000 |  | 250 | 血清 | 005 | 化学・生物発光イムノアッセイ(CLEIA)_ビトロス HTLV Ⅰ／Ⅱ抗体 | 02 | 定性･判定 | 240 | 血漿 | 243 | 血漿(ヘパリン入り) | 242 | 血漿(EDTA入り) | 244 | 血漿(クエン酸入り) | [16 empty] | HTLV-1+2抗体-判定 | V2248-0000-250-005-02 | (変更前)JLAC11識別コード:0001
エスプライン HTLV－Ⅰ／Ⅱ | 富士レビオ株式会社 | 30500EZX00004000 | 5F460 | HTLV-1＋２ | 1430 | ウイルス抗体 | 023 | 血清 | 190 | イムノクロマトグラフィ法 | 11 | 判定 | 022 | 血漿 |  |  |  |  | 5F460-1430-023-190-11 | V2248 | HTLV-1+2抗体 | 0000 |  | 250 | 血清 | 006 | イムノクロマトグラフィ法_エスプライン HTLV－Ⅰ／Ⅱ | 02 | 定性･判定 | 240 | 血漿 | [22 empty] | HTLV-1+2抗体-判定 | V2248-0000-250-006-02 | (変更前)JLAC11識別コード:0001
セロディア・HIV－1／2 | 富士レビオ株式会社 | 20400AMZ01304000 | 5F500 | HIV-1 | 1430 | ウイルス抗体 | 023 | 血清 | 117 | 粒子凝集反応 | 00 | [7 empty] | 5F500-1430-023-117-00 | V2253 | HIV-1抗体 | 0000 |  | 250 | 血清 | 001 | 粒子凝集反応_セロディア・HIV－1／2 | 00 | 依頼 | 242 | 血漿(EDTA入り) | 243 | 血漿(ヘパリン入り) | [20 empty] | HIV-1抗体-依頼 | V2253-0000-250-001-00
セロディア・HIV－1／2 | 富士レビオ株式会社 | 20400AMZ01304000 | 5F500 | HIV-1 | 1430 | ウイルス抗体 | 023 | 血清 | 117 | 粒子凝集反応 | 05 | 希釈倍率 | [6 empty] | 5F500-1430-023-117-05 | V2253 | HIV-1抗体 | 0000 |  | 250 | 血清 | 001 | 粒子凝集反応_セロディア・HIV－1／2 | 06 | 倍 | [24 empty] | HIV-1 抗体-測定値 | V2253-0000-250-001-06 | (変更前)JLAC11識別コード:0002 ＊2025年2月
セロディア・HIV－1／2 | 富士レビオ株式会社 | 20400AMZ01304000 | 5F500 | HIV-1 | 1430 | ウイルス抗体 | 023 | 血清 | 117 | 粒子凝集反応 | 11 | 判 定 | [6 empty] | 5F500-1430-023-117-11 | V2253 | HIV-1抗体 | 0000 |  | 250 | 血清 | 001 | 粒子凝集反応_セロディア・HIV－1／2 | 02 | 定性･判定 | [24 empty] | HIV-1 抗体-判定 | V2253-0000-250-001-02 | (変更前)JLAC11識別コード:0001 ＊2025年2月
アキュジーン M-HIV-1 | アボットジャパン株式会社 | 22000AMX02413000 | 5F500 | HIV-1 | 1453 | ウイルスRNA定量 | 022 | 血漿 | 875 | リアルタイムRT-PCR法 | 00 | [7 empty] | 5F500-1453-022-875-00 | V2256 | HIV-1 RNA定量 | 0000 |  | 240 | 血漿 | 001 | リアルタイムRT-PCR法_アキュジーン M-HIV-1 | 00 | 依頼 | 242 | 血漿(EDTA入り) | [22 empty] | HIV-1 RNA定量-依頼 | V2256-0000-240-001-00
アキュジーン M-HIV-1 | アボットジャパン株式会社 | 22000AMX02413000 | 5F500 | HIV-1 | 1453 | ウイルスRNA定量 | 022 | 血漿 | 875 | リアルタイムRT-PCR法 | 01 | 定量値 | [6 empty] | 5F500-1453-022-875-01 | V2256 | HIV-1 RNA定量 | 0000 |  | 240 | 血漿 | 001 | リアルタイムRT-PCR法_アキュジーン M-HIV-1 | 78 | Log Copies/mL | 242 | 血漿(EDTA入り) | [22 empty] | HIV-1 抗体-測定値 | V2256-0000-240-001-78 | (変更前)JLAC11識別コード:0002 ＊2025年2月
アキュジーン M-HIV-1 | アボットジャパン株式会社 | 22000AMX02413000 | 5F500 | HIV-1 | 1453 | ウイルスRNA定量 | 022 | 血漿 | 875 | リアルタイムRT-PCR法 | 11 | 判 定 | [6 empty] | 5F500-1453-022-875-11 | V2256 | HIV-1 RNA定量 | 0000 |  | 240 | 血漿 | 001 | リアルタイムRT-PCR法_アキュジーン M-HIV-1 | 02 | 定性･判定 | 242 | 血漿(EDTA入り) | [22 empty] | HIV-1 抗体-判定 | V2256-0000-240-001-02 | (変更前)JLAC11識別コード:0001 ＊2025年2月
コバス 6800/8800 システム HIV－1 | ロシュ・ダイアグノスティックス株式会社 | 22800EZX00010000 | 5F500 | HIV-1 | 1453 | ウイルスRNA定量 | 022 | 血漿 | 875 | リアルタイムRT-PCR法 | 00 | [7 empty] | 5F500-1453-022-875-00 | V2256 | HIV-1 RNA定量 | 0000 |  | 240 | 血漿 | 002 | リアルタイムRT-PCR法_コバス 6800/8800システム HIV－1 | 00 | 依頼 | 242 | 血漿(EDTA入り) | [22 empty] | HIV-1 RNA定量-依頼 | V2256-0000-240-002-00
コバス 6800/8800 システム HIV－1 | ロシュ・ダイアグノスティックス株式会社 | 22800EZX00010000 | 5F500 | HIV-1 | 1453 | ウイルスRNA定量 | 022 | 血漿 | 875 | リアルタイムRT-PCR法 | 01 | 定量値 | [6 empty] | 5F500-1453-022-875-01 | V2256 | HIV-1 RNA定量 | 0000 |  | 240 | 血漿 | 002 | リアルタイムRT-PCR法_コバス 6800/8800システム HIV－1 | 41 | Copies/mL | 242 | 血漿(EDTA入り) | [22 empty] | HIV-1 抗体-測定値 | V2256-0000-240-002-41 | (変更前)JLAC11識別コード:0002 ＊2025年2月
コバス 6800/8800 システム HIV－1 | ロシュ・ダイアグノスティックス株式会社 | 22800EZX00010000 | 5F500 | HIV-1 | 1453 | ウイルスRNA定量 | 022 | 血漿 | 875 | リアルタイムRT-PCR法 | 11 | 判 定 | [6 empty] | 5F500-1453-022-875-11 | V2256 | HIV-1 RNA定量 | 0000 |  | 240 | 血漿 | 002 | リアルタイムRT-PCR法_コバス 6800/8800システム HIV－1 | 02 | 定性･判定 | 242 | 血漿(EDTA入り) | [22 empty] | HIV-1 抗体-判定 | V2256-0000-240-002-02 | (変更前)JLAC11識別コード:0001 ＊2025年2月
アプティマ HIV－1 | ホロジックジャパン株式会社 | 23100EZX00011000 | 5F500 | HIV-1 | 1453 | ウイルスRNA定量 | 022 | 血漿 | 886 | TMA法 | 01 | 定量値 | [6 empty] | 5F500-1453-022-886-01 | V2256 | HIV-1 RNA定量 | 0000 |  | 240 | 血漿 | 004 | TMA法_アプティマ HIV－1 | 41 | Copies/mL | 242 | 血漿(EDTA入り) | 244 | 血漿(クエン酸入り) | [12 empty] | 78 | Log Copies/mL | [6 empty] | HIV-1 RNA定量 | V2256-0000-240-004-41 | (変更前)JLAC11識別コード:0001
ALINITY M システム HIV－1 | アボットジャパン合同会社 | 30200EZX00058000 | 5F500 | HIV-1 | 1453 | ウイルスRNA定量 | 022 | 血漿 | 875 | リアルタイムRT-PCR法 | 01 | 定量値 | [6 empty] | 5F500-1453-022-875-01 | V2256 | HIV-1 RNA定量 | 0000 |  | 240 | 血漿 | 005 | リアルタイムRT-PCR法_ALINITY M システム HIV－1 | 41 | Copies/mL | 244 | 血漿(クエン酸入り) | 242 | 血漿(EDTA入り) | [12 empty] | 78 | Log Copies/mL | F8 | U/mL | 80 | LogU/mL |  |  | HIV-1 RNA定量 | V2256-0000-240-005-41 | (変更前)JLAC11識別コード:0001
エリートＭＧＢ ＨＩＶ－１ ＰＣＲ測定キット | 株式会社日立ハイテク | 30600EZX00014000 | 5F500 | HIV-1 | 1453 | ウイルスRNA定量 | 022 | 血漿 | 875 | リアルタイムRT-PCR法 | 01 | 定量値 | [6 empty] | 5F500-1453-022-875-01 | V2256 | HIV-1 RNA定量 | 0000 |  | 240 | 血漿 | 006 | リアルタイムRT-PCR法_エリートＭＧＢ ＨＩＶ－１ ＰＣＲ測定キット | 41 | copies/mL | 244 | 血漿(クエン酸入り) | 242 | 血漿(EDTA入り) | [12 empty] | 78 | Log copies/mL | F8 | U/mL |  |  |  |  | HIV-1RNA定量 | V2256-0000-240-006-41
ラブ ブロット 1 | バイオ・ラッドラボラトリーズ株式会社 | 20300AMY00197000 | 5F500 | HIV-1 | 1430 | ウイルス抗体 | 023 | 血清 | 833 | ウエスタンブロット法 | 00 | HIV-1 | [6 empty] | 5F500-1430-023-833-00 | V2254 | HIV-1抗体(特異抗体) | 0000 |  | 250 | 血清 | 001 | ウエスタンブロット法_ラブ ブロット 1 | 00 | 依頼 | [24 empty] | HIV-1抗体(特異抗体)-依頼 | V2254-0000-250-001-00
ラブ ブロット 1 | バイオ・ラッドラボラトリーズ株式会社 | 20300AMY00197000 | 5F500 | HIV-1 | 1430 | ウイルス抗体 | 023 | 血清 | 833 | ウエスタンブロット法 | 51 | 判定 | [6 empty] | 5F500-1430-023-833-51 | V2254 | HIV-1抗体(特異抗体) | 0001 | HIV-1抗体(特異抗体)-判定 | 250 | 血清 | 001 | ウエスタンブロット法_ラブ ブロット 1 | 02 | 定性･判定 | [24 empty] | HIV-1抗体(特異抗体)-判定 | V2254-0001-250-001-02
ラブ ブロット 1 | バイオ・ラッドラボラトリーズ株式会社 | 20300AMY00197000 | 5F500 | HIV-1 | 1430 | ウイルス抗体 | 023 | 血清 | 833 | ウエスタンブロット法 | 52 | gp160 | [6 empty] | 5F500-1430-023-833-52 | V2254 | HIV-1抗体(特異抗体) | 0002 | HIV-1 gp160 | 250 | 血清 | 001 | ウエスタンブロット法_ラブ ブロット 1 | 02 | 定性･判定 | [24 empty] | HIV-1抗体(特異抗体)-HIV-1 gp160-判定 | V2254-0002-250-001-02
ラブ ブロット 1 | バイオ・ラッドラボラトリーズ株式会社 | 20300AMY00197000 | 5F500 | HIV-1 | 1430 | ウイルス抗体 | 023 | 血清 | 833 | ウエスタンブロット法 | 54 | gp110/120 | [6 empty] | 5F500-1430-023-833-54 | V2254 | HIV-1抗体(特異抗体) | 0003 | HIV-1 gp110/120 | 250 | 血清 | 001 | ウエスタンブロット法_ラブ ブロット 1 | 02 | 定性･判定 | [24 empty] | HIV-1抗体(特異抗体)-HIV-1 gp110/120-判定 | V2254-0003-250-001-02
ラブ ブロット 1 | バイオ・ラッドラボラトリーズ株式会社 | 20300AMY00197000 | 5F500 | HIV-1 | 1430 | ウイルス抗体 | 023 | 血清 | 833 | ウエスタンブロット法 | 68 | gp68/66 | [6 empty] | 5F500-1430-023-833-68 | V2254 | HIV-1抗体(特異抗体) | 0004 | HIV-1 gp68/66 | 250 | 血清 | 001 | ウエスタンブロット法_ラブ ブロット 1 | 02 | 定性･判定 | [24 empty] | HIV-1抗体(特異抗体)-HIV-1 gp68/66-判定 | V2254-0004-250-001-02
ラブ ブロット 1 | バイオ・ラッドラボラトリーズ株式会社 | 20300AMY00197000 | 5F500 | HIV-1 | 1430 | ウイルス抗体 | 023 | 血清 | 833 | ウエスタンブロット法 | 57 | p55 | [6 empty] | 5F500-1430-023-833-57 | V2254 | HIV-1抗体(特異抗体) | 0005 | HIV-1 p55 | 250 | 血清 | 001 | ウエスタンブロット法_ラブ ブロット 1 | 02 | 定性･判定 | [24 empty] | HIV-1抗体(特異抗体)-HIV-1 p55-判定 | V2254-0005-250-001-02
ラブ ブロット 1 | バイオ・ラッドラボラトリーズ株式会社 | 20300AMY00197000 | 5F500 | HIV-1 | 1430 | ウイルス抗体 | 023 | 血清 | 833 | ウエスタンブロット法 | 69 | p52/51 | [6 empty] | 5F500-1430-023-833-69 | V2254 | HIV-1抗体(特異抗体) | 0006 | HIV-1 p52/51 | 250 | 血清 | 001 | ウエスタンブロット法_ラブ ブロット 1 | 02 | 定性･判定 | [24 empty] | HIV-1抗体(特異抗体)-HIV-1 p52/51-判定 | V2254-0006-250-001-02
ラブ ブロット 1 | バイオ・ラッドラボラトリーズ株式会社 | 20300AMY00197000 | 5F500 | HIV-1 | 1430 | ウイルス抗体 | 023 | 血清 | 833 | ウエスタンブロット法 | 60 | gp41 | [6 empty] | 5F500-1430-023-833-60 | V2254 | HIV-1抗体(特異抗体) | 0007 | HIV-1 gp41 | 250 | 血清 | 001 | ウエスタンブロット法_ラブ ブロット 1 | 02 | 定性･判定 | [24 empty] | HIV-1抗体(特異抗体)-HIV-1 gp41-判定 | V2254-0007-250-001-02
ラブ ブロット 1 | バイオ・ラッドラボラトリーズ株式会社 | 20300AMY00197000 | 5F500 | HIV-1 | 1430 | ウイルス抗体 | 023 | 血清 | 833 | ウエスタンブロット法 | 61 | p40 | [6 empty] | 5F500-1430-023-833-61 | V2254 | HIV-1抗体(特異抗体) | 0008 | HIV-1 p40 | 250 | 血清 | 001 | ウエスタンブロット法_ラブ ブロット 1 | 02 | 定性･判定 | [24 empty] | HIV-1抗体(特異抗体)-HIV-1 p40-判定 | V2254-0008-250-001-02
ラブ ブロット 1 | バイオ・ラッドラボラトリーズ株式会社 | 20300AMY00197000 | 5F500 | HIV-1 | 1430 | ウイルス抗体 | 023 | 血清 | 833 | ウエスタンブロット法 | 70 | p34/31 | [6 empty] | 5F500-1430-023-833-70 | V2254 | HIV-1抗体(特異抗体) | 0009 | HIV-1 p34/31 | 250 | 血清 | 001 | ウエスタンブロット法_ラブ ブロット 1 | 02 | 定性･判定 | [24 empty] | HIV-1抗体(特異抗体)-HIV-1 p34/31-判定 | V2254-0009-250-001-02
ラブ ブロット 1 | バイオ・ラッドラボラトリーズ株式会社 | 20300AMY00197000 | 5F500 | HIV-1 | 1430 | ウイルス抗体 | 023 | 血清 | 833 | ウエスタンブロット法 | 71 | p24/25 | [6 empty] | 5F500-1430-023-833-71 | V2254 | HIV-1抗体(特異抗体) | 0010 | HIV-1 p24/25 | 250 | 血清 | 001 | ウエスタンブロット法_ラブ ブロット 1 | 02 | 定性･判定 | [24 empty] | HIV-1抗体(特異抗体)-HIV-1 p24/25-判定 | V2254-0010-250-001-02
ラブ ブロット 1 | バイオ・ラッドラボラトリーズ株式会社 | 20300AMY00197000 | 5F500 | HIV-1 | 1430 | ウイルス抗体 | 023 | 血清 | 833 | ウエスタンブロット法 | 72 | p18/17 | [6 empty] | 5F500-1430-023-833-72 | V2254 | HIV-1抗体(特異抗体) | 0011 | HIV-1 p18/17 | 250 | 血清 | 001 | ウエスタンブロット法_ラブ ブロット 1 | 02 | 定性･判定 | [24 empty] | HIV-1抗体(特異抗体)-HIV-1 p18/17-判定 | V2254-0011-250-001-02
ルミパルスI HIV-1P24 | 富士レビオ株式会社 | 20800AMZ00205000 | 5F512 | HIV-1p24 | 1410 | ウイルス抗原 | 023 | 血清 | 052 | 化学・生物発光イムノアッセイ（CＬＥＩＡ） | 00 | [7 empty] | 5F512-1410-023-052-00 | V2252 | HIV-1 p24抗原 | 0000 |  | 250 | 血清 | 001 | 化学・生物発光イムノアッセイ（CLEIA）_ルミパルスⅠ HIV－1P24 | 00 | 依頼 | 242 | 血漿(EDTA入り) | 243 | 血漿(ヘパリン入り) | 244 | 血漿(クエン酸入り) | [18 empty] | HIV-1 p24抗原-依頼 | V2252-0000-250-001-00
ルミパルスI HIV-1P24 | 富士レビオ株式会社 | 20800AMZ00205000 | 5F512 | HIV-1p24 | 1410 | ウイルス抗原 | 023 | 血清 | 052 | 化学・生物発光イムノアッセイ（CＬＥＩＡ） | 33 | 陽性コントロール比 | [6 empty] | 5F512-1410-023-052-33 | V2252 | HIV-1 p24抗原 | 0000 |  | 250 | 血清 | 001 | 化学・生物発光イムノアッセイ（CLEIA）_ルミパルスⅠ HIV－1P24 | 34 | COI | [24 empty] | HIV-1 p24抗原-測定値 | V2252-0000-250-001-34 | (変更前)JLAC11識別コード:0002 ＊2025年2月
ルミパルスI HIV-1P24 | 富士レビオ株式会社 | 20800AMZ00205000 | 5F512 | HIV-1p24 | 1410 | ウイルス抗原 | 023 | 血清 | 052 | 化学・生物発光イムノアッセイ（CＬＥＩＡ） | 11 | 判 定 | [6 empty] | 5F512-1410-023-052-11 | V2252 | HIV-1 p24抗原 | 0000 |  | 250 | 血清 | 001 | 化学・生物発光イムノアッセイ（CLEIA）_ルミパルスⅠ HIV－1P24 | 02 | 定性･判定 | [24 empty] | HIV-1 p24抗原-判定 | V2252-0000-250-001-02 | (変更前)JLAC11識別コード:0001 ＊2025年2月
セロディア・HIV－1／2 | 富士レビオ株式会社 | 20400AMZ01304000 | 5F550 | HIV-2 | 1430 | ウイルス抗体 | 023 | 血清 | 117 | 粒子凝集反応 | 00 | [7 empty] | 5F550-1430-023-117-00 | V2257 | HIV-2抗体 | 0000 |  | 250 | 血清 | 001 | 粒子凝集反応_セロディア・HIV－1／2 | 00 | 依頼 | 242 | 血漿(EDTA入り) | 243 | 血漿(ヘパリン入り) | [20 empty] | HIV-2抗体-依頼 | V2257-0000-250-001-00
セロディア・HIV－1／2 | 富士レビオ株式会社 | 20400AMZ01304000 | 5F550 | HIV-2 | 1430 | ウイルス抗体 | 023 | 血清 | 117 | 粒子凝集反応 | 05 | 希釈倍率 | [6 empty] | 5F550-1430-023-117-05 | V2257 | HIV-2抗体 | 0000 |  | 250 | 血清 | 001 | 粒子凝集反応_セロディア・HIV－1／2 | 06 | 倍 | [24 empty] | ＨＩＶ－1、2抗体-測定値 | V2257-0000-250-001-06 | (変更前)JLAC11識別コード:0002 ＊2025年2月
セロディア・HIV－1／2 | 富士レビオ株式会社 | 20400AMZ01304000 | 5F550 | HIV-2 | 1430 | ウイルス抗体 | 023 | 血清 | 117 | 粒子凝集反応 | 11 | 判 定 | [6 empty] | 5F550-1430-023-117-11 | V2257 | HIV-2抗体 | 0000 |  | 250 | 血清 | 001 | 粒子凝集反応_セロディア・HIV－1／2 | 02 | 定性･判定 | [24 empty] | ＨＩＶ－1、2抗体-判定 | V2257-0000-250-001-02 | (変更前)JLAC11識別コード:0001 ＊2025年2月
ラブ ブロット 2 | バイオ・ラッドラボラトリーズ株式会社 | 20300AMY00160000 | 5F550 | HIV-2 | 1430 | ウイルス抗体 | 023 | 血清 | 833 | ウエスタンブロット法 | 00 | [7 empty] | 5F550-1430-023-833-00 | V2258 | HIV-2抗体(特異抗体) | 0000 |  | 250 | 血清 | 001 | ウエスタンブロット法_ラブ ブロット 2 | 00 | 依頼 | [24 empty] | HIV-2抗体(特異抗体)-依頼 | V2258-0000-250-001-00
ラブ ブロット 2 | バイオ・ラッドラボラトリーズ株式会社 | 20300AMY00160000 | 5F550 | HIV-2 | 1430 | ウイルス抗体 | 023 | 血清 | 833 | ウエスタンブロット法 | 51 | GP 140 | [6 empty] | 5F550-1430-023-833-51 | V2258 | HIV-2抗体(特異抗体) | 0002 | HIV-2 gp140 | 250 | 血清 | 001 | ウエスタンブロット法_ラブ ブロット 2 | 02 | 定性･判定 | [24 empty] | HIV-2 gp140 | V2258-0002-250-001-02
ラブ ブロット 2 | バイオ・ラッドラボラトリーズ株式会社 | 20300AMY00160000 | 5F550 | HIV-2 | 1430 | ウイルス抗体 | 023 | 血清 | 833 | ウエスタンブロット法 | 52 | GP 105 | [6 empty] | 5F550-1430-023-833-52 | V2258 | HIV-2抗体(特異抗体) | 0003 | HIV-2 gp105 | 250 | 血清 | 001 | ウエスタンブロット法_ラブ ブロット 2 | 02 | 定性･判定 | [24 empty] | HIV-2 gp105 | V2258-0003-250-001-02
ラブ ブロット 2 | バイオ・ラッドラボラトリーズ株式会社 | 20300AMY00160000 | 5F550 | HIV-2 | 1430 | ウイルス抗体 | 023 | 血清 | 833 | ウエスタンブロット法 | 53 | P 68 | [6 empty] | 5F550-1430-023-833-53 | V2258 | HIV-2抗体(特異抗体) | 0004 | HIV-2 p68 | 250 | 血清 | 001 | ウエスタンブロット法_ラブ ブロット 2 | 02 | 定性･判定 | [24 empty] | HIV-2 p68 | V2258-0004-250-001-02
ラブ ブロット 2 | バイオ・ラッドラボラトリーズ株式会社 | 20300AMY00160000 | 5F550 | HIV-2 | 1430 | ウイルス抗体 | 023 | 血清 | 833 | ウエスタンブロット法 | 54 | P 56 | [6 empty] | 5F550-1430-023-833-54 | V2258 | HIV-2抗体(特異抗体) | 0005 | HIV-2 p56 | 250 | 血清 | 001 | ウエスタンブロット法_ラブ ブロット 2 | 02 | 定性･判定 | [24 empty] | HIV-2 p56 | V2258-0005-250-001-02
ラブ ブロット 2 | バイオ・ラッドラボラトリーズ株式会社 | 20300AMY00160000 | 5F550 | HIV-2 | 1430 | ウイルス抗体 | 023 | 血清 | 833 | ウエスタンブロット法 | 55 | GP 36 | [6 empty] | 5F550-1430-023-833-55 | V2258 | HIV-2抗体(特異抗体) | 0006 | HIV-2 gp36 | 250 | 血清 | 001 | ウエスタンブロット法_ラブ ブロット 2 | 02 | 定性･判定 | [24 empty] | HIV-2 gp36 | V2258-0006-250-001-02
ラブ ブロット 2 | バイオ・ラッドラボラトリーズ株式会社 | 20300AMY00160000 | 5F550 | HIV-2 | 1430 | ウイルス抗体 | 023 | 血清 | 833 | ウエスタンブロット法 | 56 | P 34 | [6 empty] | 5F550-1430-023-833-56 | V2258 | HIV-2抗体(特異抗体) | 0007 | HIV-2 p34 | 250 | 血清 | 001 | ウエスタンブロット法_ラブ ブロット 2 | 02 | 定性･判定 | [24 empty] | HIV-2 p34 | V2258-0007-250-001-02
ラブ ブロット 2 | バイオ・ラッドラボラトリーズ株式会社 | 20300AMY00160000 | 5F550 | HIV-2 | 1430 | ウイルス抗体 | 023 | 血清 | 833 | ウエスタンブロット法 | 57 | P 26 | [6 empty] | 5F550-1430-023-833-57 | V2258 | HIV-2抗体(特異抗体) | 0008 | HIV-2 p26 | 250 | 血清 | 001 | ウエスタンブロット法_ラブ ブロット 2 | 02 | 定性･判定 | [24 empty] | HIV-2 p26 | V2258-0008-250-001-02
ラブ ブロット 2 | バイオ・ラッドラボラトリーズ株式会社 | 20300AMY00160000 | 5F550 | HIV-2 | 1430 | ウイルス抗体 | 023 | 血清 | 833 | ウエスタンブロット法 | 58 | P 16 | [6 empty] | 5F550-1430-023-833-58 | V2258 | HIV-2抗体(特異抗体) | 0009 | HIV-2 p16 | 250 | 血清 | 001 | ウエスタンブロット法_ラブ ブロット 2 | 02 | 定性･判定 | [24 empty] | HIV-2 p16 | V2258-0009-250-001-02
ケミルミ CENTAUR - HIV-1,2 抗体 | シーメンスヘルスケア・ダイアグノスティクス株式会社 | 22100AMX00226000 | 5F560 | HIV-1+2 | 1430 | ウイルス抗体 | 023 | 血清 | 051 | 化学・生物発光イムノアッセイ（CＬＩＡ） | 00 | [7 empty] | 5F560-1430-023-051-00 | V2259 | HIV-1+2抗体 | 0000 |  | 250 | 血清 | 002 | 化学・生物発光イムノアッセイ(CLIA)_ケミルミ CENTAUR - HIV-1,2 抗体 | 00 | 依頼 | 242 | 血漿(EDTA入り) | 243 | 血漿(ヘパリン入り) | [20 empty] | HIV-1+2抗体-依頼 | V2259-0000-250-002-00
ケミルミ CENTAUR - HIV-1,2 抗体 | シーメンスヘルスケア・ダイアグノスティクス株式会社 | 22100AMX00226000 | 5F560 | HIV-1+2 | 1430 | ウイルス抗体 | 023 | 血清 | 051 | 化学・生物発光イムノアッセイ（CＬＩＡ） | 33 | 陽性コントロール比 | [6 empty] | 5F560-1430-023-051-33 | V2259 | HIV-1+2抗体 | 0000 |  | 250 | 血清 | 002 | 化学・生物発光イムノアッセイ(CLIA)_ケミルミ CENTAUR - HIV-1,2 抗体 | 60 | index | [24 empty] | ＨＩＶ－1、2抗体 | V2259-0000-250-002-60 | (変更前)JLAC11識別コード:0002 ＊2025年2月
ケミルミ CENTAUR - HIV-1,2 抗体 | シーメンスヘルスケア・ダイアグノスティクス株式会社 | 22100AMX00226000 | 5F560 | HIV-1+2 | 1430 | ウイルス抗体 | 023 | 血清 | 051 | 化学・生物発光イムノアッセイ（CＬＩＡ） | 11 | 判 定 | [6 empty] | 5F560-1430-023-051-11 | V2259 | HIV-1+2抗体 | 0000 |  | 250 | 血清 | 002 | 化学・生物発光イムノアッセイ(CLIA)_ケミルミ CENTAUR - HIV-1,2 抗体 | 02 | 定性･判定 | [24 empty] | ＨＩＶ－1、2抗体 | V2259-0000-250-002-02 | (変更前)JLAC11識別コード:0001 ＊2025年2月
ジェネディアHIV－1／2ミックスPA | 富士レビオ株式会社 | 20700AMZ00221000 | 5F560 | HIV-1+2 | 1430 | ウイルス抗体 | 023 | 血清 | 117 | 粒子凝集反応 | 00 | [7 empty] | 5F560-1430-023-117-00 | V2259 | HIV-1+2抗体 | 0000 |  | 250 | 血清 | 003 | 粒子凝集反応_ジェネディア HIV－1／2 ミックス PA | 00 | 依頼 | 242 | 血漿(EDTA入り) | 243 | 血漿(ヘパリン入り) | [20 empty] | HIV-1+2抗体-依頼 | V2259-0000-250-003-00
ジェネディアHIV－1／2ミックスPA | 富士レビオ株式会社 | 20700AMZ00221000 | 5F560 | HIV-1+2 | 1430 | ウイルス抗体 | 023 | 血清 | 117 | 粒子凝集反応 | 05 | 希釈倍率 | [6 empty] | 5F560-1430-023-117-05 | V2259 | HIV-1+2抗体 | 0000 |  | 250 | 血清 | 003 | 粒子凝集反応_ジェネディア HIV－1／2 ミックス PA | 06 | 倍 | [24 empty] | ＨＩＶ－1、2抗体 | V2259-0000-250-003-06 | (変更前)JLAC11識別コード:0002 ＊2025年2月
ジェネディアHIV－1／2ミックスPA | 富士レビオ株式会社 | 20700AMZ00221000 | 5F560 | HIV-1+2 | 1430 | ウイルス抗体 | 023 | 血清 | 117 | 粒子凝集反応 | 11 | 判 定 | [6 empty] | 5F560-1430-023-117-11 | V2259 | HIV-1+2抗体 | 0000 |  | 250 | 血清 | 003 | 粒子凝集反応_ジェネディア HIV－1／2 ミックス PA | 02 | 定性･判定 | [24 empty] | ＨＩＶ－1、2抗体 | V2259-0000-250-003-02 | (変更前)JLAC11識別コード:0001 ＊2025年2月
ダイナスクリーン・HIV－1／2 | アリーア メディカル株式会社 | 21000AMZ00714000 | 5F560 | HIV-1+2 | 1430 | ウイルス抗体 | 023 | 血清 | 190 | イムノクロマトグラフィ法 | 11 | 判 定 | [6 empty] | 5F560-1430-023-190-11 | V2259 | HIV-1+2抗体 | 0000 |  | 250 | 血清 | 004 | イムノクロマトグラフィ法_ダイナスクリーン・HIV－1／2 | 02 | 定性･判定 | 242 | 血漿(EDTA入り) | 212 | 全血(静脈血、EDTA入り) | [20 empty] | HIV-1+2抗体-判定 | V2259-0000-250-004-02 | (変更前)JLAC11識別コード:0001
ビトロス HIV-1/2抗体 | オーソ・クリニカル・ダイアグノスティックス株式会社 | 21100AMY00256000 | 5F560 | HIV-1+2 | 1430 | ウイルス抗体 | 023 | 血清 | 052 | 化学・生物発光イムノアッセイ（CＬＥＩＡ） | 00 | [7 empty] | 5F560-1430-023-052-00 | V2259 | HIV-1+2抗体 | 0000 |  | 250 | 血清 | 005 | 化学・生物発光イムノアッセイ(CLEIA)_ビトロス HIV-1/2抗体 | 00 | 依頼 | 242 | 血漿(EDTA入り) | 243 | 血漿(ヘパリン入り) | [20 empty] | HIV-1+2抗体-依頼 | V2259-0000-250-005-00
ビトロス HIV-1/2抗体 | オーソ・クリニカル・ダイアグノスティックス株式会社 | 21100AMY00256000 | 5F560 | HIV-1+2 | 1430 | ウイルス抗体 | 023 | 血清 | 052 | 化学・生物発光イムノアッセイ（CＬＥＩＡ） | 33 | 陽性コントロール比 | [6 empty] | 5F560-1430-023-052-33 | V2259 | HIV-1+2抗体 | 0000 |  | 250 | 血清 | 005 | 化学・生物発光イムノアッセイ(CLEIA)_ビトロス HIV-1/2抗体 | 34 | COI | [24 empty] | ＨＩＶ－1、2抗体 | V2259-0000-250-005-34 | (変更前)JLAC11識別コード:0002 ＊2025年2月
ビトロス HIV-1/2抗体 | オーソ・クリニカル・ダイアグノスティックス株式会社 | 21100AMY00256000 | 5F560 | HIV-1+2 | 1430 | ウイルス抗体 | 023 | 血清 | 052 | 化学・生物発光イムノアッセイ（CＬＥＩＡ） | 11 | 判 定 | [6 empty] | 5F560-1430-023-052-11 | V2259 | HIV-1+2抗体 | 0000 |  | 250 | 血清 | 005 | 化学・生物発光イムノアッセイ(CLEIA)_ビトロス HIV-1/2抗体 | 02 | 定性･判定 | [24 empty] | ＨＩＶ－1、2抗体 | V2259-0000-250-005-02 | (変更前)JLAC11識別コード:0001 ＊2025年2月
ランリームHIV-1/2 | シスメックス株式会社 | 21300AMZ00798000 | 5F560 | HIV-1+2 | 1430 | ウイルス抗体 | 023 | 血清 | 063 | 免疫比朧法(ネフェロメトリー) | 00 | [7 empty] | 5F560-1430-023-063-00 | V2259 | HIV-1+2抗体 | 0000 |  | 250 | 血清 | 006 | 免疫比朧法(ネフェロメトリー)_ランリーム HIV－1／2 | 00 | 依頼 | 242 | 血漿(EDTA入り) | 243 | 血漿(ヘパリン入り) | [20 empty] | HIV-1+2抗体-依頼 | V2259-0000-250-006-00
ランリームHIV-1/2 | シスメックス株式会社 | 21300AMZ00798000 | 5F560 | HIV-1+2 | 1430 | ウイルス抗体 | 023 | 血清 | 063 | 免疫比朧法(ネフェロメトリー) | 33 | 陽性コントロール比 | [6 empty] | 5F560-1430-023-063-33 | V2259 | HIV-1+2抗体 | 0000 |  | 250 | 血清 | 006 | 免疫比朧法(ネフェロメトリー)_ランリーム HIV－1／2 | 34 | COI | [24 empty] | ＨＩＶ－1、2抗体 | V2259-0000-250-006-34 | (変更前)JLAC11識別コード:0002 ＊2025年2月
ランリームHIV-1/2 | シスメックス株式会社 | 21300AMZ00798000 | 5F560 | HIV-1+2 | 1430 | ウイルス抗体 | 023 | 血清 | 063 | 免疫比朧法(ネフェロメトリー) | 11 | 判 定 | [6 empty] | 5F560-1430-023-063-11 | V2259 | HIV-1+2抗体 | 0000 |  | 250 | 血清 | 006 | 免疫比朧法(ネフェロメトリー)_ランリーム HIV－1／2 | 02 | 定性･判定 | [24 empty] | ＨＩＶ－1、2抗体 | V2259-0000-250-006-02 | (変更前)JLAC11識別コード:0001 ＊2025年2月
ランリームHIV-1/2 | シスメックス株式会社 | 21300AMZ00798000 | 5F560 | HIV-1+2 | 1430 | ウイルス抗体 | 019 | 全血(添加物入り) | 063 | 免疫比朧法(ネフェロメトリー) | 00 | [7 empty] | 5F560-1430-019-063-00 | V2259 | HIV-1+2抗体 | 0000 |  | 211 | 全血(静脈血、添加物入り) | 006 | 免疫比朧法(ネフェロメトリー)_ランリーム HIV－1／2 | 00 | 依頼 | 212 | 全血(静脈血、EDTA入り) | 213 | 全血(静脈血、ヘパリン入り) | [20 empty] | 全血中HIV-1+2抗体-依頼 | V2259-0000-211-006-00
ランリームHIV-1/2 | シスメックス株式会社 | 21300AMZ00798000 | 5F560 | HIV-1+2 | 1430 | ウイルス抗体 | 019 | 全血(添加物入り) | 063 | 免疫比朧法(ネフェロメトリー) | 33 | 陽性コントロール比 | [6 empty] | 5F560-1430-019-063-33 | V2259 | HIV-1+2抗体 | 0000 |  | 211 | 全血(静脈血、添加物入り) | 006 | 免疫比朧法(ネフェロメトリー)_ランリーム HIV－1／2 | 34 | COI | 212 | 全血(静脈血、EDTA入り) | [22 empty] | 全血中ＨＩＶ－1、2抗体 | V2259-0000-211-006-34 | (変更前)JLAC11識別コード:0002 ＊2025年2月
ランリームHIV-1/2 | シスメックス株式会社 | 21300AMZ00798000 | 5F560 | HIV-1+2 | 1430 | ウイルス抗体 | 019 | 全血(添加物入り) | 063 | 免疫比朧法(ネフェロメトリー) | 11 | 判 定 | [6 empty] | 5F560-1430-019-063-11 | V2259 | HIV-1+2抗体 | 0000 |  | 211 | 全血(静脈血、添加物入り) | 006 | 免疫比朧法(ネフェロメトリー)_ランリーム HIV－1／2 | 02 | 定性･判定 | 212 | 全血(静脈血、EDTA入り) | [22 empty] | 全血中ＨＩＶ－1、2抗体 | V2259-0000-211-006-02 | (変更前)JLAC11識別コード:0001 ＊2025年2月
ルミパルスプレスト HIV－1／2 | 富士レビオ株式会社 | 21800AMZ10350A01 | 5F560 | HIV-1+2 | 1430 | ウイルス抗体 | 023 | 血清 | 052 | 化学・生物発光イムノアッセイ（CＬＥＩＡ） | 00 | [7 empty] | 5F560-1430-023-052-00 | V2259 | HIV-1+2抗体 | 0000 |  | 250 | 血清 | 007 | 化学・生物発光イムノアッセイ（CLEIA）_ルミパルスプレスト HIV－1／2 | 00 | 依頼 | 242 | 血漿(EDTA入り) | 243 | 血漿(ヘパリン入り) | 244 | 血漿(クエン酸入り) | [18 empty] | HIV-1+2抗体-依頼 | V2259-0000-250-007-00
ルミパルスプレスト HIV－1／2 | 富士レビオ株式会社 | 21800AMZ10350A01 | 5F560 | HIV-1+2 | 1430 | ウイルス抗体 | 023 | 血清 | 052 | 化学・生物発光イムノアッセイ（CＬＥＩＡ） | 33 | 陽性コントロール比 | [6 empty] | 5F560-1430-023-052-33 | V2259 | HIV-1+2抗体 | 0000 |  | 250 | 血清 | 007 | 化学・生物発光イムノアッセイ（CLEIA）_ルミパルスプレスト HIV－1／2 | 34 | COI | [24 empty] | HIV-1+2抗体-測定値 | V2259-0000-250-007-34 | (変更前)JLAC11識別コード:0002 ＊2025年2月
ルミパルスプレスト HIV－1／2 | 富士レビオ株式会社 | 21800AMZ10350A01 | 5F560 | HIV-1+2 | 1430 | ウイルス抗体 | 023 | 血清 | 052 | 化学・生物発光イムノアッセイ（CＬＥＩＡ） | 11 | 判 定 | [6 empty] | 5F560-1430-023-052-11 | V2259 | HIV-1+2抗体 | 0000 |  | 250 | 血清 | 007 | 化学・生物発光イムノアッセイ（CLEIA）_ルミパルスプレスト HIV－1／2 | 02 | 定性･判定 | [24 empty] | ＨＩＶ－1、2抗体 | V2259-0000-250-007-02 | (変更前)JLAC11識別コード:0001 ＊2025年2月
ルミパルス HIV－1／2 | 富士レビオ株式会社 | 20400AMZ00065000 | 5F560 | HIV-1+2 | 1430 | ウイルス抗体 | 023 | 血清 | 052 | 化学・生物発光イムノアッセイ（CＬＥＩＡ） | 00 | [7 empty] | 5F560-1430-023-052-00 | V2259 | HIV-1+2抗体 | 0000 |  | 250 | 血清 | 008 | 化学・生物発光イムノアッセイ（CLEIA）_ルミパルス HIV－1／2 | 00 | 依頼 | 242 | 血漿(EDTA入り) | 243 | 血漿(ヘパリン入り) | 244 | 血漿(クエン酸入り) | [18 empty] | HIV-1+2抗体-依頼 | V2259-0000-250-008-00
ルミパルス HIV－1／2 | 富士レビオ株式会社 | 20400AMZ00065000 | 5F560 | HIV-1+2 | 1430 | ウイルス抗体 | 023 | 血清 | 052 | 化学・生物発光イムノアッセイ（CＬＥＩＡ） | 33 | 陽性コントロール比 | [6 empty] | 5F560-1430-023-052-33 | V2259 | HIV-1+2抗体 | 0000 |  | 250 | 血清 | 008 | 化学・生物発光イムノアッセイ（CLEIA）_ルミパルス HIV－1／2 | 34 | COI | [24 empty] | HIV-1+2抗体-測定値 | V2259-0000-250-008-34 | (変更前)JLAC11識別コード:0002 ＊2025年2月
ルミパルス HIV－1／2 | 富士レビオ株式会社 | 20400AMZ00065000 | 5F560 | HIV-1+2 | 1430 | ウイルス抗体 | 023 | 血清 | 052 | 化学・生物発光イムノアッセイ（CＬＥＩＡ） | 11 | 判 定 | [6 empty] | 5F560-1430-023-052-11 | V2259 | HIV-1+2抗体 | 0000 |  | 250 | 血清 | 008 | 化学・生物発光イムノアッセイ（CLEIA）_ルミパルス HIV－1／2 | 02 | 定性･判定 | [24 empty] | ＨＩＶ－1、2抗体 | V2259-0000-250-008-02 | (変更前)JLAC11識別コード:0001 ＊2025年2月
HISCL HIV AB試薬 | シスメックス株式会社 | 22000AMX01429000 | 5F560 | HIV-1+2 | 1430 | ウイルス抗体 | 023 | 血清 | 052 | 化学・生物発光イムノアッセイ（CＬＥＩＡ） | 00 | [7 empty] | 5F560-1430-023-052-00 | V2259 | HIV-1+2抗体 | 0000 |  | 250 | 血清 | 009 | 化学・生物発光イムノアッセイ（CLEIA）_HISCL HIV AB試薬 | 00 | 依頼 | 242 | 血漿(EDTA入り) | 243 | 血漿(ヘパリン入り) | [20 empty] | HIV-1+2抗体-依頼 | V2259-0000-250-009-00
HISCL HIV AB試薬 | シスメックス株式会社 | 22000AMX01429000 | 5F560 | HIV-1+2 | 1430 | ウイルス抗体 | 023 | 血清 | 052 | 化学・生物発光イムノアッセイ（CＬＥＩＡ） | 33 | 陽性コントロール比 | [6 empty] | 5F560-1430-023-052-33 | V2259 | HIV-1+2抗体 | 0000 |  | 250 | 血清 | 009 | 化学・生物発光イムノアッセイ（CLEIA）_HISCL HIV AB試薬 | 34 | COI | [24 empty] | ＨＩＶ－1、2抗体 | V2259-0000-250-009-34 | (変更前)JLAC11識別コード:0002 ＊2025年2月
HISCL HIV AB試薬 | シスメックス株式会社 | 22000AMX01429000 | 5F560 | HIV-1+2 | 1430 | ウイルス抗体 | 023 | 血清 | 052 | 化学・生物発光イムノアッセイ（CＬＥＩＡ） | 11 | 判 定 | [6 empty] | 5F560-1430-023-052-11 | V2259 | HIV-1+2抗体 | 0000 |  | 250 | 血清 | 009 | 化学・生物発光イムノアッセイ（CLEIA）_HISCL HIV AB試薬 | 02 | 定性･判定 | [24 empty] | ＨＩＶ－1、2抗体 | V2259-0000-250-009-02 | (変更前)JLAC11識別コード:0001 ＊2025年2月
HIV AG/AB コンボアッセイ・アボット | アボットジャパン株式会社 | 21800AMY10140000 | 5F560 | HIV-1+2 | 1550 | HIV-1+2抗体・p24抗原 | 023 | 血清 | 051 | 化学・生物発光イムノアッセイ（CＬＩＡ） | 00 | [7 empty] | 5F560-1550-023-051-00 | V2263 | HIV1+2抗原・抗体 | 0000 |  | 250 | 血清 | 002 | 化学・生物発光イムノアッセイ(CLIA)_HIV AG/AB コンボアッセイ・アボット | 00 | 依頼 | 242 | 血漿(EDTA入り) | 243 | 血漿(ヘパリン入り) | [20 empty] | HIV1+2抗原･抗体-依頼 | V2263-0000-250-002-00
HIV AG/AB コンボアッセイ・アボット | アボットジャパン株式会社 | 21800AMY10140000 | 5F560 | HIV-1+2 | 1550 | HIV-1+2抗体・p24抗原 | 023 | 血清 | 051 | 化学・生物発光イムノアッセイ（CＬＩＡ） | 33 | 陽性コントロール比 | [6 empty] | 5F560-1550-023-051-33 | V2263 | HIV1+2抗原・抗体 | 0000 |  | 250 | 血清 | 002 | 化学・生物発光イムノアッセイ(CLIA)_HIV AG/AB コンボアッセイ・アボット | 34 | COI | [24 empty] | HIV1+2抗原･抗体-測定値 | V2263-0000-250-002-34 | (変更前)JLAC11識別コード:0002 ＊2025年2月
HIV AG/AB コンボアッセイ・アボット | アボットジャパン株式会社 | 21800AMY10140000 | 5F560 | HIV-1+2 | 1550 | HIV-1+2抗体・p24抗原 | 023 | 血清 | 051 | 化学・生物発光イムノアッセイ（CＬＩＡ） | 11 | 判 定 | [6 empty] | 5F560-1550-023-051-11 | V2263 | HIV1+2抗原・抗体 | 0000 |  | 250 | 血清 | 002 | 化学・生物発光イムノアッセイ(CLIA)_HIV AG/AB コンボアッセイ・アボット | 02 | 定性･判定 | [24 empty] | HIV1+2抗原･抗体-判定 | V2263-0000-250-002-02 | (変更前)JLAC11識別コード:0001 ＊2025年2月
エクルーシス試薬 HIV COMBI PT | ロシュ・ダイアグノスティックス株式会社 | 22400AMX00629000 | 5F560 | HIV-1+2 | 1550 | HIV-1+2抗体・p24抗原 | 023 | 血清 | 053 | 化学・生物発光イムノアッセイ（ＥCＬＩＡ） | 00 | [7 empty] | 5F560-1550-023-053-00 | V2263 | HIV1+2抗原・抗体 | 0000 |  | 250 | 血清 | 003 | 化学・生物発光イムノアッセイ（ECLIA）_エクルーシス試薬 HIV COMBI PT | 00 | 依頼 | 242 | 血漿(EDTA入り) | 243 | 血漿(ヘパリン入り) | [20 empty] | HIV1+2抗原･抗体-依頼 | V2263-0000-250-003-00
エクルーシス試薬 HIV COMBI PT | ロシュ・ダイアグノスティックス株式会社 | 22400AMX00629000 | 5F560 | HIV-1+2 | 1550 | HIV-1+2抗体・p24抗原 | 023 | 血清 | 053 | 化学・生物発光イムノアッセイ（ＥCＬＩＡ） | 33 | 陽性コントロール比 | [6 empty] | 5F560-1550-023-053-33 | V2263 | HIV1+2抗原・抗体 | 0000 |  | 250 | 血清 | 003 | 化学・生物発光イムノアッセイ（ECLIA）_エクルーシス試薬 HIV COMBI PT | 34 | COI | [24 empty] | HIV1+2抗原･抗体-測定値 | V2263-0000-250-003-34 | (変更前)JLAC11識別コード:0002 ＊2025年2月
エクルーシス試薬 HIV COMBI PT | ロシュ・ダイアグノスティックス株式会社 | 22400AMX00629000 | 5F560 | HIV-1+2 | 1550 | HIV-1+2抗体・p24抗原 | 023 | 血清 | 053 | 化学・生物発光イムノアッセイ（ＥCＬＩＡ） | 11 | 判 定 | [6 empty] | 5F560-1550-023-053-11 | V2263 | HIV1+2抗原・抗体 | 0000 |  | 250 | 血清 | 003 | 化学・生物発光イムノアッセイ（ECLIA）_エクルーシス試薬 HIV COMBI PT | 02 | 定性･判定 | [24 empty] | HIV1+2抗原･抗体-判定 | V2263-0000-250-003-02 | (変更前)JLAC11識別コード:0001 ＊2025年2月
エンザイグノスト HIV インテグラルⅡ | シーメンスヘルスケア・ダイアグノスティクス株式会社 | 22000AMX02114000 | 5F560 | HIV-1+2 | 1550 | HIV-1+2抗体・p24抗原 | 023 | 血清 | 023 | エンザイムイムノアッセイ(EIA) | 00 | [7 empty] | 5F560-1550-023-023-00 | V2263 | HIV1+2抗原・抗体 | 0000 |  | 250 | 血清 | 004 | エンザイムイムノアッセイ(EIA)_エンザイグノスト HIV インテグラルⅡ | 00 | 依頼 | [24 empty] | HIV1+2抗原･抗体-依頼 | V2263-0000-250-004-00
エンザイグノスト HIV インテグラルⅡ | シーメンスヘルスケア・ダイアグノスティクス株式会社 | 22000AMX02114000 | 5F560 | HIV-1+2 | 1550 | HIV-1+2抗体・p24抗原 | 023 | 血清 | 023 | エンザイムイムノアッセイ(EIA) | 33 | 陽性コントロール比 | [6 empty] | 5F560-1550-023-023-33 | V2263 | HIV1+2抗原・抗体 | 0000 |  | 250 | 血清 | 004 | エンザイムイムノアッセイ(EIA)_エンザイグノスト HIV インテグラルⅡ | 34 | COI | [24 empty] | HIV1+2抗原･抗体-カットオフ値 | V2263-0000-250-004-34 | (変更前)JLAC10結果識別コード:21、JLAC11識別コード:0002、JLAC11結果単位コード:33 ＊2025年2月
エンザイグノスト HIV インテグラルⅡ | シーメンスヘルスケア・ダイアグノスティクス株式会社 | 22000AMX02114000 | 5F560 | HIV-1+2 | 1550 | HIV-1+2抗体・p24抗原 | 023 | 血清 | 023 | エンザイムイムノアッセイ(EIA) | 04 | 吸光度 | [6 empty] | 5F560-1550-023-023-04 | V2263 | HIV1+2抗原・抗体 | 0000 |  | 250 | 血清 | 004 | エンザイムイムノアッセイ(EIA)_エンザイグノスト HIV インテグラルⅡ | 10 | 吸光度 | [24 empty] | HIV1+2抗原･抗体-吸光度 | V2263-0000-250-004-10 | (変更前)JLAC11識別コード:0002 ＊2025年2月
エンザイグノスト HIV インテグラルⅡ | シーメンスヘルスケア・ダイアグノスティクス株式会社 | 22000AMX02114000 | 5F560 | HIV-1+2 | 1550 | HIV-1+2抗体・p24抗原 | 023 | 血清 | 023 | エンザイムイムノアッセイ(EIA) | 11 | 判 定 | [6 empty] | 5F560-1550-023-023-11 | V2263 | HIV1+2抗原・抗体 | 0000 |  | 250 | 血清 | 004 | エンザイムイムノアッセイ(EIA)_エンザイグノスト HIV インテグラルⅡ | 02 | 定性･判定 | [24 empty] | HIV1+2抗原･抗体-判定 | V2263-0000-250-004-02 | (変更前)JLAC11識別コード:0001 ＊2025年2月
エンザイグノスト HIV インテグラルⅣ | シーメンスヘルスケア・ダイアグノスティクス株式会社 | 22800EZX00008000 | 5F560 | HIV-1+2 | 1550 | HIV-1+2抗体・p24抗原 | 023 | 血清 | 023 | エンザイムイムノアッセイ(EIA) | 00 | [7 empty] | 5F560-1550-023-023-00 | V2263 | HIV1+2抗原・抗体 | 0000 |  | 250 | 血清 | 005 | エンザイムイムノアッセイ(EIA)_エンザイグノスト HIV インテグラルⅣ | 00 | 依頼 | 242 | 血漿(EDTA入り) | 243 | 血漿(ヘパリン入り) | 244 | 血漿(クエン酸入り) | [18 empty] | HIV1+2抗原･抗体-依頼 | V2263-0000-250-005-00
エンザイグノスト HIV インテグラルⅣ | シーメンスヘルスケア・ダイアグノスティクス株式会社 | 22800EZX00008000 | 5F560 | HIV-1+2 | 1550 | HIV-1+2抗体・p24抗原 | 023 | 血清 | 023 | エンザイムイムノアッセイ(EIA) | 33 | 陽性コントロール比 | [6 empty] | 5F560-1550-023-023-33 | V2263 | HIV1+2抗原・抗体 | 0000 |  | 250 | 血清 | 005 | エンザイムイムノアッセイ(EIA)_エンザイグノスト HIV インテグラルⅣ | 34 | COI | [24 empty] | HIV1+2抗原･抗体-カットオフ値 | V2263-0000-250-005-34 | (変更前)JLAC10結果識別コード:21、JLAC11識別コード:0002、JLAC11結果単位コード:33 ＊2025年2月
エンザイグノスト HIV インテグラルⅣ | シーメンスヘルスケア・ダイアグノスティクス株式会社 | 22800EZX00008000 | 5F560 | HIV-1+2 | 1550 | HIV-1+2抗体・p24抗原 | 023 | 血清 | 023 | エンザイムイムノアッセイ(EIA) | 04 | 吸光度 | [6 empty] | 5F560-1550-023-023-04 | V2263 | HIV1+2抗原・抗体 | 0000 |  | 250 | 血清 | 005 | エンザイムイムノアッセイ(EIA)_エンザイグノスト HIV インテグラルⅣ | 10 | 吸光度 | [24 empty] | HIV1+2抗原･抗体-吸光度 | V2263-0000-250-005-10 | (変更前)JLAC11識別コード:0002 ＊2025年2月
エンザイグノスト HIV インテグラルⅣ | シーメンスヘルスケア・ダイアグノスティクス株式会社 | 22800EZX00008000 | 5F560 | HIV-1+2 | 1550 | HIV-1+2抗体・p24抗原 | 023 | 血清 | 023 | エンザイムイムノアッセイ(EIA) | 11 | 判 定 | [6 empty] | 5F560-1550-023-023-11 | V2263 | HIV1+2抗原・抗体 | 0000 |  | 250 | 血清 | 005 | エンザイムイムノアッセイ(EIA)_エンザイグノスト HIV インテグラルⅣ | 02 | 定性･判定 | [24 empty] | HIV1+2抗原･抗体-判定 | V2263-0000-250-005-02 | (変更前)JLAC11識別コード:0001 ＊2025年2月
ケミルミ AG/ABコンボHIV | シーメンスヘルスケア・ダイアグノスティクス株式会社 | 22500AMX01834000 | 5F560 | HIV-1+2 | 1550 | HIV-1+2抗体・p24抗原 | 023 | 血清 | 051 | 化学・生物発光イムノアッセイ（CＬＩＡ） | 00 | [7 empty] | 5F560-1550-023-051-00 | V2263 | HIV1+2抗原・抗体 | 0000 |  | 250 | 血清 | 006 | 化学・生物発光イムノアッセイ(CLIA)_ケミルミ AG/ABコンボHIV | 00 | 依頼 | 242 | 血漿(EDTA入り) | [22 empty] | HIV1+2抗原･抗体-依頼 | V2263-0000-250-006-00
ケミルミ AG/ABコンボHIV | シーメンスヘルスケア・ダイアグノスティクス株式会社 | 22500AMX01834000 | 5F560 | HIV-1+2 | 1550 | HIV-1+2抗体・p24抗原 | 023 | 血清 | 051 | 化学・生物発光イムノアッセイ（CＬＩＡ） | 33 | 陽性コントロール比 | [6 empty] | 5F560-1550-023-051-33 | V2263 | HIV1+2抗原・抗体 | 0000 |  | 250 | 血清 | 006 | 化学・生物発光イムノアッセイ(CLIA)_ケミルミ AG/ABコンボHIV | 60 | index | [24 empty] | HIV1+2抗原･抗体-測定値 | V2263-0000-250-006-60 | (変更前)JLAC11識別コード:0002 ＊2025年2月
ケミルミ AG/ABコンボHIV | シーメンスヘルスケア・ダイアグノスティクス株式会社 | 22500AMX01834000 | 5F560 | HIV-1+2 | 1550 | HIV-1+2抗体・p24抗原 | 023 | 血清 | 051 | 化学・生物発光イムノアッセイ（CＬＩＡ） | 11 | 判 定 | [6 empty] | 5F560-1550-023-051-11 | V2263 | HIV1+2抗原・抗体 | 0000 |  | 250 | 血清 | 006 | 化学・生物発光イムノアッセイ(CLIA)_ケミルミ AG/ABコンボHIV | 02 | 定性･判定 | [24 empty] | HIV1+2抗原･抗体-判定 | V2263-0000-250-006-02 | (変更前)JLAC11識別コード:0001 ＊2025年2月
ジェンスクリーン HIV AG-AB ULT | バイオ・ラッドラボラトリーズ株式会社 | 22100AMX00470000 | 5F560 | HIV-1+2 | 1550 | HIV-1+2抗体・p24抗原 | 023 | 血清 | 023 | エンザイムイムノアッセイ(EIA) | 00 | [7 empty] | 5F560-1550-023-023-00 | V2263 | HIV1+2抗原・抗体 | 0000 |  | 250 | 血清 | 007 | エンザイムイムノアッセイ(EIA)_ジェンスクリーン HIV AG-AB ULT | 00 | 依頼 | 242 | 血漿(EDTA入り) | 243 | 血漿(ヘパリン入り) | [20 empty] | HIV1+2抗原･抗体-依頼 | V2263-0000-250-007-00
ジェンスクリーン HIV AG-AB ULT | バイオ・ラッドラボラトリーズ株式会社 | 22100AMX00470000 | 5F560 | HIV-1+2 | 1550 | HIV-1+2抗体・p24抗原 | 023 | 血清 | 023 | エンザイムイムノアッセイ(EIA) | 33 | 陽性コントロール比 | [6 empty] | 5F560-1550-023-023-33 | V2263 | HIV1+2抗原・抗体 | 0000 |  | 250 | 血清 | 007 | エンザイムイムノアッセイ(EIA)_ジェンスクリーン HIV AG-AB ULT | 34 | COI | [24 empty] | HIV1+2抗原･抗体-測定値 | V2263-0000-250-007-34 | (変更前JLAC11識別コード:0002、JLAC10結果識別コード:32 ＊2025年2月
ジェンスクリーン HIV AG-AB ULT | バイオ・ラッドラボラトリーズ株式会社 | 22100AMX00470000 | 5F560 | HIV-1+2 | 1550 | HIV-1+2抗体・p24抗原 | 023 | 血清 | 023 | エンザイムイムノアッセイ(EIA) | 11 | 判 定 | [6 empty] | 5F560-1550-023-023-11 | V2263 | HIV1+2抗原・抗体 | 0000 |  | 250 | 血清 | 007 | エンザイムイムノアッセイ(EIA)_ジェンスクリーン HIV AG-AB ULT | 02 | 定性･判定 | [24 empty] | HIV1+2抗原･抗体-判定 | V2263-0000-250-007-02 | (変更前)JLAC11識別コード:0001 ＊2025年2月
バイダス アッセイキット HIV デュオ II | ビオメリュー・ジャパン株式会社 | 21900AMY00011000 | 5F560 | HIV-1+2 | 1550 | HIV-1+2抗体・p24抗原 | 023 | 血清 | 023 | エンザイムイムノアッセイ(EIA) | 00 | [7 empty] | 5F560-1550-023-023-00 | V2263 | HIV1+2抗原・抗体 | 0000 |  | 250 | 血清 | 008 | エンザイムイムノアッセイ(EIA)_バイダス アッセイキット HIV デュオ II | 00 | 依頼 | 242 | 血漿(EDTA入り) | 243 | 血漿(ヘパリン入り) | [20 empty] | HIV1+2抗原･抗体-依頼 | V2263-0000-250-008-00
バイダス アッセイキット HIV デュオ II | ビオメリュー・ジャパン株式会社 | 21900AMY00011000 | 5F560 | HIV-1+2 | 1550 | HIV-1+2抗体・p24抗原 | 023 | 血清 | 023 | エンザイムイムノアッセイ(EIA) | 33 | 陽性コントロール比 | [6 empty] | 5F560-1550-023-023-33 | V2263 | HIV1+2抗原・抗体 | 0000 |  | 250 | 血清 | 008 | エンザイムイムノアッセイ(EIA)_バイダス アッセイキット HIV デュオ II | 60 | index | [24 empty] | HIV1+2抗原･抗体-測定値 | V2263-0000-250-008-60 | (変更前)JLAC11識別コード:0002 ＊2025年2月
バイダス アッセイキット HIV デュオ II | ビオメリュー・ジャパン株式会社 | 21900AMY00011000 | 5F560 | HIV-1+2 | 1550 | HIV-1+2抗体・p24抗原 | 023 | 血清 | 023 | エンザイムイムノアッセイ(EIA) | 11 | 判 定 | [6 empty] | 5F560-1550-023-023-11 | V2263 | HIV1+2抗原・抗体 | 0000 |  | 250 | 血清 | 008 | エンザイムイムノアッセイ(EIA)_バイダス アッセイキット HIV デュオ II | 02 | 定性･判定 | [24 empty] | HIV1+2抗原･抗体-判定 | V2263-0000-250-008-02 | (変更前)JLAC11識別コード:0001 ＊2025年2月
ルミパルスプレスト HIV AG／AB | 富士レビオ株式会社 | 22400AMX00094000 | 5F560 | HIV-1+2 | 1550 | HIV-1+2抗体・p24抗原 | 023 | 血清 | 052 | 化学・生物発光イムノアッセイ（CＬＥＩＡ） | 00 | [7 empty] | 5F560-1550-023-052-00 | V2263 | HIV1+2抗原・抗体 | 0000 |  | 250 | 血清 | 009 | 化学・生物発光イムノアッセイ（CLEIA）_ルミパルスプレスト HIV AG／AB | 00 | 依頼 | 242 | 血漿(EDTA入り) | 243 | 血漿(ヘパリン入り) | 244 | 血漿(クエン酸入り) | [18 empty] | HIV1+2抗原･抗体-依頼 | V2263-0000-250-009-00
ルミパルスプレスト HIV AG／AB | 富士レビオ株式会社 | 22400AMX00094000 | 5F560 | HIV-1+2 | 1550 | HIV-1+2抗体・p24抗原 | 023 | 血清 | 052 | 化学・生物発光イムノアッセイ（CＬＥＩＡ） | 33 | 陽性コントロール比 | [6 empty] | 5F560-1550-023-052-33 | V2263 | HIV1+2抗原・抗体 | 0000 |  | 250 | 血清 | 009 | 化学・生物発光イムノアッセイ（CLEIA）_ルミパルスプレスト HIV AG／AB | 34 | COI | [24 empty] | HIV1+2抗原･抗体-測定値 | V2263-0000-250-009-34 | (変更前)JLAC11識別コード:0002 ＊2025年2月
ルミパルスプレスト HIV AG／AB | 富士レビオ株式会社 | 22400AMX00094000 | 5F560 | HIV-1+2 | 1550 | HIV-1+2抗体・p24抗原 | 023 | 血清 | 052 | 化学・生物発光イムノアッセイ（CＬＥＩＡ） | 11 | 判 定 | [6 empty] | 5F560-1550-023-052-11 | V2263 | HIV1+2抗原・抗体 | 0000 |  | 250 | 血清 | 009 | 化学・生物発光イムノアッセイ（CLEIA）_ルミパルスプレスト HIV AG／AB | 02 | 定性･判定 | [24 empty] | HIV1+2抗原･抗体-判定 | V2263-0000-250-009-02 | (変更前)JLAC11識別コード:0001 ＊2025年2月
ルミパルス HIV AG／AB | 富士レビオ株式会社 | 22400AMX00095000 | 5F560 | HIV-1+2 | 1550 | HIV-1+2抗体・p24抗原 | 023 | 血清 | 052 | 化学・生物発光イムノアッセイ（CＬＥＩＡ） | 00 | [7 empty] | 5F560-1550-023-052-00 | V2263 | HIV1+2抗原・抗体 | 0000 |  | 250 | 血清 | 010 | 化学・生物発光イムノアッセイ（CLEIA）_ルミパルス HIV AG／AB | 00 | 依頼 | 242 | 血漿(EDTA入り) | 243 | 血漿(ヘパリン入り) | 244 | 血漿(クエン酸入り) | [18 empty] | HIV1+2抗原･抗体-依頼 | V2263-0000-250-010-00
ルミパルス HIV AG／AB | 富士レビオ株式会社 | 22400AMX00095000 | 5F560 | HIV-1+2 | 1550 | HIV-1+2抗体・p24抗原 | 023 | 血清 | 052 | 化学・生物発光イムノアッセイ（CＬＥＩＡ） | 33 | 陽性コントロール比 | [6 empty] | 5F560-1550-023-052-33 | V2263 | HIV1+2抗原・抗体 | 0000 |  | 250 | 血清 | 010 | 化学・生物発光イムノアッセイ（CLEIA）_ルミパルス HIV AG／AB | 34 | COI | [24 empty] | HIV1+2抗原･抗体-測定値 | V2263-0000-250-010-34 | (変更前)JLAC11識別コード:0002 ＊2025年2月
ルミパルス HIV AG／AB | 富士レビオ株式会社 | 22400AMX00095000 | 5F560 | HIV-1+2 | 1550 | HIV-1+2抗体・p24抗原 | 023 | 血清 | 052 | 化学・生物発光イムノアッセイ（CＬＥＩＡ） | 11 | 判 定 | [6 empty] | 5F560-1550-023-052-11 | V2263 | HIV1+2抗原・抗体 | 0000 |  | 250 | 血清 | 010 | 化学・生物発光イムノアッセイ（CLEIA）_ルミパルス HIV AG／AB | 02 | 定性･判定 | [24 empty] | HIV1+2抗原･抗体-判定 | V2263-0000-250-010-02 | (変更前)JLAC11識別コード:0001 ＊2025年2月
HISCL HIV AG＋AB試薬 | シスメックス株式会社 | 22300AMX01193000 | 5F560 | HIV-1+2 | 1550 | HIV-1+2抗体・p24抗原 | 023 | 血清 | 052 | 化学・生物発光イムノアッセイ（CＬＥＩＡ） | 00 | [7 empty] | 5F560-1550-023-052-00 | V2263 | HIV1+2抗原・抗体 | 0000 |  | 250 | 血清 | 011 | 化学・生物発光イムノアッセイ（CLEIA）_HISCL HIV AG＋AB試薬 | 00 | 依頼 | 242 | 血漿(EDTA入り) | 243 | 血漿(ヘパリン入り) | [20 empty] | HIV1+2抗原･抗体-依頼 | V2263-0000-250-011-00
HISCL HIV AG＋AB試薬 | シスメックス株式会社 | 22300AMX01193000 | 5F560 | HIV-1+2 | 1550 | HIV-1+2抗体・p24抗原 | 023 | 血清 | 052 | 化学・生物発光イムノアッセイ（CＬＥＩＡ） | 33 | 陽性コントロール比 | [6 empty] | 5F560-1550-023-052-33 | V2263 | HIV1+2抗原・抗体 | 0000 |  | 250 | 血清 | 011 | 化学・生物発光イムノアッセイ（CLEIA）_HISCL HIV AG＋AB試薬 | 34 | COI | [24 empty] | HIV1+2抗原･抗体-測定値 | V2263-0000-250-011-34 | (変更前)JLAC11識別コード:0002 ＊2025年2月
HISCL HIV AG＋AB試薬 | シスメックス株式会社 | 22300AMX01193000 | 5F560 | HIV-1+2 | 1550 | HIV-1+2抗体・p24抗原 | 023 | 血清 | 052 | 化学・生物発光イムノアッセイ（CＬＥＩＡ） | 11 | 判 定 | [6 empty] | 5F560-1550-023-052-11 | V2263 | HIV1+2抗原・抗体 | 0000 |  | 250 | 血清 | 011 | 化学・生物発光イムノアッセイ（CLEIA）_HISCL HIV AG＋AB試薬 | 02 | 定性･判定 | [24 empty] | HIV1+2抗原･抗体-判定 | V2263-0000-250-011-02 | (変更前)JLAC11識別コード:0001 ＊2025年2月
ダイナスクリーン HIV COMBO | アリーア メディカル株式会社 | 22700AMX01031000 | 5F560 | HIV-1+2 | 1550 | HIV-1+2抗体・p24抗原 | 023 | 血清 | 190 | イムノクロマトグラフィ法 | 00 | [7 empty] | 5F560-1550-023-190-00 | V2263 | HIV1+2抗原・抗体 | 9999 |  | 250 | 血清 | 012 | イムノクロマトグラフィ法_ダイナスクリーン HIV COMBO | 00 | 依頼 | 242 | 血漿(EDTA入り) | [22 empty] | HIV1+2抗原･抗体-依頼 | V2263-9999-250-012-00 | (変更前)JLAC11識別コード:0000
ダイナスクリーン HIV COMBO | アリーア メディカル株式会社 | 22700AMX01031000 | 5F560 | HIV-1+2 | 1550 | HIV-1+2抗体・p24抗原 | 023 | 血清 | 190 | イムノクロマトグラフィ法 | 52 | HIV p24抗原 | [6 empty] | 5F560-1550-023-190-52 | V2252 | HIV-1 p24抗原 | 0000 |  | 250 | 血清 | 012 | イムノクロマトグラフィ法_ダイナスクリーン HIV COMBO | 02 | 定性･判定 | [24 empty] | HIV-1 p24抗原-判定 | V2252-0000-250-012-02
ダイナスクリーン HIV COMBO | アリーア メディカル株式会社 | 22700AMX01031000 | 5F560 | HIV-1+2 | 1550 | HIV-1+2抗体・p24抗原 | 023 | 血清 | 190 | イムノクロマトグラフィ法 | 53 | HIV-1+2抗体 | [6 empty] | 5F560-1550-023-190-53 | V2259 | HIV-1+2抗体 | 0000 |  | 250 | 血清 | 012 | イムノクロマトグラフィ法_ダイナスクリーン HIV COMBO | 02 | 定性･判定 | [24 empty] | ＨＩＶ－1、2抗原，抗体 | V2259-0000-250-012-02
ダイナスクリーン HIV COMBO | アリーア メディカル株式会社 | 22700AMX01031000 | 5F560 | HIV-1+2 | 1550 | HIV-1+2抗体・p24抗原 | 019 | 全血(添加物入り) | 190 | イムノクロマトグラフィ法 | 00 | [7 empty] | 5F560-1550-019-190-00 | V2263 | HIV1+2抗原・抗体 | 9999 |  | 211 | 全血(静脈血、添加物入り) | 012 | イムノクロマトグラフィ法_ダイナスクリーン HIV COMBO | 00 | 依頼 | 212 | 全血(静脈血、EDTA入り) | [22 empty] | HIV1+2抗原･抗体-依頼 | V2263-9999-211-012-00 | (変更前)JLAC11識別コード:0000
ダイナスクリーン HIV COMBO | アリーア メディカル株式会社 | 22700AMX01031000 | 5F560 | HIV-1+2 | 1550 | HIV-1+2抗体・p24抗原 | 019 | 全血(添加物入り) | 190 | イムノクロマトグラフィ法 | 52 | HIV p24抗原 | [6 empty] | 5F560-1550-019-190-52 | V2252 | HIV-1 p24抗原 | 0000 |  | 211 | 全血(静脈血、添加物入り) | 012 | イムノクロマトグラフィ法_ダイナスクリーン HIV COMBO | 02 | 定性･判定 | 212 | 全血(静脈血、EDTA入り) | [22 empty] | HIV-1 p24抗原-判定 | V2252-0000-211-012-02
ダイナスクリーン HIV COMBO | アリーア メディカル株式会社 | 22700AMX01031000 | 5F560 | HIV-1+2 | 1550 | HIV-1+2抗体・p24抗原 | 019 | 全血(添加物入り) | 190 | イムノクロマトグラフィ法 | 53 | HIV-1+2抗体 | [6 empty] | 5F560-1550-019-190-53 | V2259 | HIV-1+2抗体 | 0000 |  | 211 | 全血(静脈血、添加物入り) | 012 | イムノクロマトグラフィ法_ダイナスクリーン HIV COMBO | 02 | 定性･判定 | 212 | 全血(静脈血、EDTA入り) | [22 empty] | 全血中ＨＩＶ－1、2抗原・抗体 | V2259-0000-211-012-02
エスプラインHIV AG／AB | 富士レビオ株式会社 | 22000AMX02418000 | 5F560 | HIV-1+2 | 1550 | HIV-1+2抗体・p24抗原 | 023 | 血清 | 190 | イムノクロマトグラフィ法 | 00 | [7 empty] | 5F560-1550-023-190-00 | V2263 | HIV1+2抗原・抗体 | 9999 |  | 250 | 血清 | 013 | イムノクロマトグラフィ法_エスプラインHIV AG／AB | 00 | 依頼 | 242 | 血漿(EDTA入り) | 243 | 血漿(ヘパリン入り) | 244 | 血漿(クエン酸入り) | [18 empty] | HIV1+2抗原･抗体-依頼 | V2263-9999-250-013-00 | (変更前)JLAC11識別コード:0000
エスプラインHIV AG／AB | 富士レビオ株式会社 | 22000AMX02418000 | 5F560 | HIV-1+2 | 1550 | HIV-1+2抗体・p24抗原 | 023 | 血清 | 190 | イムノクロマトグラフィ法 | 53 | HIV-1+2抗体 | [6 empty] | 5F560-1550-023-190-53 | V2259 | HIV-1+2抗体 | 0000 |  | 250 | 血清 | 013 | イムノクロマトグラフィ法_エスプラインHIV AG／AB | 02 | 定性･判定 | [24 empty] | ＨＩＶ－1、2抗原，抗体 | V2259-0000-250-013-02
エスプラインHIV AG／AB | 富士レビオ株式会社 | 22000AMX02418000 | 5F560 | HIV-1+2 | 1550 | HIV-1+2抗体・p24抗原 | 023 | 血清 | 190 | イムノクロマトグラフィ法 | 52 | HIV p24抗原 | [6 empty] | 5F560-1550-023-190-52 | V2252 | HIV-1 p24抗原 | 0000 |  | 250 | 血清 | 013 | イムノクロマトグラフィ法_エスプラインHIV AG／AB | 02 | 定性･判定 | [24 empty] | HIV-1 p24抗原-判定 | V2252-0000-250-013-02
エクルーシス試薬 HIV DUO | ロシュ・ダイアグノスティックス株式会社 | 23000EZX00002000 | 5F560 | HIV-1+2 | 1550 | HIV-1+2抗体・p24抗原 | 023 | 血清 | 053 | 化学・生物発光イムノアッセイ（ＥCＬＩＡ） | 00 | [7 empty] | 5F560-1550-023-053-00 | V2263 | HIV1+2抗原・抗体 | 9999 |  | 250 | 血清 | 014 | 化学・生物発光イムノアッセイ（ECLIA）_エクルーシス試薬 HIV DUO | 00 | 依頼 | [24 empty] | HIV1+2抗原･抗体-依頼 | V2263-9999-250-014-00 | (変更前)JLAC11識別コード:0000
エクルーシス試薬 HIV DUO | ロシュ・ダイアグノスティックス株式会社 | 23000EZX00002000 | 5F560 | HIV-1+2 | 1550 | HIV-1+2抗体・p24抗原 | 023 | 血清 | 053 | 化学・生物発光イムノアッセイ（ＥCＬＩＡ） | 51 | 総合判定 | [6 empty] | 5F560-1550-023-053-51 | V2263 | HIV1+2抗原・抗体 | 0000 |  | 250 | 血清 | 014 | 化学・生物発光イムノアッセイ（ECLIA）_エクルーシス試薬 HIV DUO | 02 | 定性･判定 | [24 empty] | HIV1+2抗原･抗体-判定 | V2263-0000-250-014-02
エクルーシス試薬 HIV DUO | ロシュ・ダイアグノスティックス株式会社 | 23000EZX00002000 | 5F560 | HIV-1+2 | 1550 | HIV-1+2抗体・p24抗原 | 023 | 血清 | 053 | 化学・生物発光イムノアッセイ（ＥCＬＩＡ） | 52 | HIV p24抗原 | [6 empty] | 5F560-1550-023-053-52 | V2252 | HIV-1 p24抗原 | 0000 |  | 250 | 血清 | 014 | 化学・生物発光イムノアッセイ（ECLIA）_エクルーシス試薬 HIV DUO | 34 | COI | [24 empty] | HIV-1 p24抗原-測定値 | V2252-0000-250-014-34
スフィアライト HIV AG／AB | 三洋化成工業株式会社 | 22700EZX00026000 | 5F560 | HIV-1+2 | 1550 | HIV-1+2抗体・p24抗原 | 023 | 血清 | 052 | 化学・生物発光イムノアッセイ（CＬＥＩＡ） | 00 | [7 empty] | 5F560-1550-023-052-00 | V2263 | HIV1+2抗原・抗体 | 0000 |  | 250 | 血清 | 015 | 化学・生物発光イムノアッセイ（CLEIA）_スフィアライト HIV AG／AB | 00 | 依頼 | 242 | 血漿(EDTA入り) | 243 | 血漿(ヘパリン入り) | 244 | 血漿(クエン酸入り) | [18 empty] | HIV1+2抗原･抗体-依頼 | V2263-0000-250-015-00
スフィアライト HIV AG／AB | 三洋化成工業株式会社 | 22700EZX00026000 | 5F560 | HIV-1+2 | 1550 | HIV-1+2抗体・p24抗原 | 023 | 血清 | 052 | 化学・生物発光イムノアッセイ（CＬＥＩＡ） | 33 | 陽性コントロール比 | [6 empty] | 5F560-1550-023-052-33 | V2263 | HIV1+2抗原・抗体 | 0000 |  | 250 | 血清 | 015 | 化学・生物発光イムノアッセイ（CLEIA）_スフィアライト HIV AG／AB | 34 | COI | [24 empty] | HIV1+2抗原･抗体-測定値 | V2263-0000-250-015-34 | (変更前)JLAC11識別コード:0002 ＊2025年2月
スフィアライト HIV AG／AB | 三洋化成工業株式会社 | 22700EZX00026000 | 5F560 | HIV-1+2 | 1550 | HIV-1+2抗体・p24抗原 | 023 | 血清 | 052 | 化学・生物発光イムノアッセイ（CＬＥＩＡ） | 11 | 判 定 | [6 empty] | 5F560-1550-023-052-11 | V2263 | HIV1+2抗原・抗体 | 0000 |  | 250 | 血清 | 015 | 化学・生物発光イムノアッセイ（CLEIA）_スフィアライト HIV AG／AB | 02 | 定性･判定 | [24 empty] | HIV1+2抗原･抗体-判定 | V2263-0000-250-015-02 | (変更前)JLAC11識別コード:0001 ＊2025年2月
ビトロス HIV COMBO | オーソ・クリニカル・ダイアグノスティックス株式会社 | 22900EZX00055000 | 5F560 | HIV-1+2 | 1550 | HIV-1+2抗体・p24抗原 | 023 | 血清 | 052 | 化学・生物発光イムノアッセイ（CＬＥＩＡ） | 00 | [7 empty] | 5F560-1550-023-052-00 | V2263 | HIV1+2抗原・抗体 | 0000 |  | 250 | 血清 | 016 | 化学・生物発光イムノアッセイ（CLEIA）_ビトロス HIV COMBO | 00 | 依頼 | 242 | 血漿(EDTA入り) | 243 | 血漿(ヘパリン入り) | 244 | 血漿(クエン酸入り) | [18 empty] | HIV1+2抗原･抗体-依頼 | V2263-0000-250-016-00
ビトロス HIV COMBO | オーソ・クリニカル・ダイアグノスティックス株式会社 | 22900EZX00055000 | 5F560 | HIV-1+2 | 1550 | HIV-1+2抗体・p24抗原 | 023 | 血清 | 052 | 化学・生物発光イムノアッセイ（CＬＥＩＡ） | 33 | 陽性コントロール比 | [6 empty] | 5F560-1550-023-052-33 | V2263 | HIV1+2抗原・抗体 | 0000 |  | 250 | 血清 | 016 | 化学・生物発光イムノアッセイ（CLEIA）_ビトロス HIV COMBO | 34 | COI | [24 empty] | HIV1+2抗原･抗体-測定値 | V2263-0000-250-016-34 | (変更前)JLAC11識別コード:0002 ＊2025年2月
ビトロス HIV COMBO | オーソ・クリニカル・ダイアグノスティックス株式会社 | 22900EZX00055000 | 5F560 | HIV-1+2 | 1550 | HIV-1+2抗体・p24抗原 | 023 | 血清 | 052 | 化学・生物発光イムノアッセイ（CＬＥＩＡ） | 11 | 判 定 | [6 empty] | 5F560-1550-023-052-11 | V2263 | HIV1+2抗原・抗体 | 0000 |  | 250 | 血清 | 016 | 化学・生物発光イムノアッセイ（CLEIA）_ビトロス HIV COMBO | 02 | 定性･判定 | [24 empty] | HIV1+2抗原･抗体-判定 | V2263-0000-250-016-02 | (変更前)JLAC11識別コード:0001 ＊2025年2月
エクルーシス試薬 HIV DUO | ロシュ・ダイアグノスティックス株式会社 | 23000EZX00002000 | 5F560 | HIV-1+2 | 1550 | HIV-1+2抗体・p24抗原 | 023 | 血清 | 053 | 化学・生物発光イムノアッセイ（ＥCＬＩＡ） | 53 | HIV-1+2抗体 | [6 empty] | 5F560-1550-023-053-53 | V2259 | HIV-1+2抗体 | 0000 |  | 250 | 血清 | 014 | 化学・生物発光イムノアッセイ（ECLIA）_エクルーシス試薬 HIV DUO | 34 | COI | [24 empty] | ＨＩＶ－1、2抗原，抗体 | V2259-0000-250-014-34 | (変更前)JLAC11識別コード:0001
アキュラシードHIV AG／AB | 三洋化成工業株式会社 | 22900EZX00013000 | 5F560 | HIV-1+2 | 1550 | HIV-1+2抗体・p24抗原 | 023 | 血清 | 052 | 化学・生物発光イムノアッセイ(CLEIA) | 00 | HIV-1+2 | 022 | 血漿 |  |  |  |  | 5F560-1550-023-052-00 | V2263 | HIV1+2抗原・抗体 | 0000 |  | 250 | 血清 | 017 | 化学・生物発光イムノアッセイ(CLEIA)_アキュラシードHIV AG／AB | 00 | 依頼 | 240 | 血漿 | [22 empty] | HIV1+2抗原･抗体-依頼 | V2263-0000-250-017-00
アキュラシードHIV AG／AB | 三洋化成工業株式会社 | 22900EZX00013000 | 5F560 | HIV-1+2 | 1550 | HIV-1+2抗体・p24抗原 | 023 | 血清 | 052 | 化学・生物発光イムノアッセイ(CLEIA) | 11 | 判定 | 022 | 血漿 |  |  |  |  | 5F560-1550-023-052-11 | V2263 | HIV1+2抗原・抗体 | 0000 |  | 250 | 血清 | 017 | 化学・生物発光イムノアッセイ(CLEIA)_アキュラシードHIV AG／AB | 02 | 定性･判定 | 240 | 血漿 | [22 empty] | HIV1+2抗原･抗体-判定 | V2263-0000-250-017-02 | (変更前)JLAC11識別コード:0001 ＊2025年2月
アキュラシードHIV AG／AB | 三洋化成工業株式会社 | 22900EZX00013000 | 5F560 | HIV-1+2 | 1550 | HIV-1+2抗体・p24抗原 | 023 | 血清 | 052 | 化学・生物発光イムノアッセイ(CLEIA) | 33 | 陽性コントロール比 | 022 | 血漿 |  |  |  |  | 5F560-1550-023-052-33 | V2263 | HIV1+2抗原・抗体 | 0000 |  | 250 | 血清 | 017 | 化学・生物発光イムノアッセイ(CLEIA)_アキュラシードHIV AG／AB | 34 | COI | 240 | 血漿 | [22 empty] | HIV1+2抗原･抗体-測定値 | V2263-0000-250-017-34 | (変更前)JLAC11識別コード:0002 ＊2025年2月
GEENIUS HIV 1／2 キット | バイオ・ラッドラボラトリーズ株式会社 | 23000EZX00058000 | 5F560 | HIV-1+2 | 1430 | ウイルス抗体 | 019 | 全血(添加物入り) | 190 | イムノクロマトグラフィ法 | 00 | HIV-1+2 | 023 | 血清 | 022 | 血漿 |  |  | 5F560-1430-019-190-00 | V2260 | HIV-1+2抗体(特異抗体) | 0000 |  | 211 | 全血(静脈血、添加物入り) | 002 | イムノクロマトグラフィ法_GEENIUS HIV 1／2 キット | 00 | 依頼 | 250 | 血清 | 240 | 血漿 | 214 | 全血(静脈血、クエン酸入り) | 213 | 全血(静脈血、ヘパリン入り) | 212 | 全血(静脈血、EDTA入り) | 244 | 血漿(クエン酸入り) | 243 | 血漿(ヘパリン入り) | 242 | 血漿(EDTA入り) | [8 empty] | HIV-1+2抗体(特異抗体)-依頼 | V2260-0000-211-002-00
GEENIUS HIV 1／2 キット | バイオ・ラッドラボラトリーズ株式会社 | 23000EZX00058000 | 5F560 | HIV-1+2 | 1430 | ウイルス抗体 | 019 | 全血(添加物入り) | 190 | イムノクロマトグラフィ法 | 54 | HIV-1抗体-判定 | 023 | 血清 | 022 | 血漿 |  |  | 5F560-1430-019-190-54 | V2260 | HIV-1+2抗体(特異抗体) | 0001 | HIV-1抗体-判定 | 211 | 全血(静脈血、添加物入り) | 002 | イムノクロマトグラフィ法_GEENIUS HIV 1／2 キット | 02 | 定性･判定 | 250 | 血清 | 240 | 血漿 | 214 | 全血(静脈血、クエン酸入り) | 213 | 全血(静脈血、ヘパリン入り) | 212 | 全血(静脈血、EDTA入り) | 244 | 血漿(クエン酸入り) | 243 | 血漿(ヘパリン入り) | 242 | 血漿(EDTA入り) | [8 empty] | HIV-1+2抗体(特異抗体)-HIV-1抗体-判定 | V2260-0001-211-002-02
GEENIUS HIV 1／2 キット | バイオ・ラッドラボラトリーズ株式会社 | 23000EZX00058000 | 5F560 | HIV-1+2 | 1430 | ウイルス抗体 | 019 | 全血(添加物入り) | 190 | イムノクロマトグラフィ法 | 55 | p31 | 023 | 血清 | 022 | 血漿 |  |  | 5F560-1430-019-190-55 | V2260 | HIV-1+2抗体(特異抗体) | 0005 | HIV-1 p31 抗体 | 211 | 全血(静脈血、添加物入り) | 002 | イムノクロマトグラフィ法_GEENIUS HIV 1／2 キット | 02 | 定性･判定 | 250 | 血清 | 240 | 血漿 | 214 | 全血(静脈血、クエン酸入り) | 213 | 全血(静脈血、ヘパリン入り) | 212 | 全血(静脈血、EDTA入り) | 244 | 血漿(クエン酸入り) | 243 | 血漿(ヘパリン入り) | 242 | 血漿(EDTA入り) | [8 empty] | HIV-1+2抗体(特異抗体)-HIV-1 p31 抗体-判定 | V2260-0005-211-002-02
GEENIUS HIV 1／2 キット | バイオ・ラッドラボラトリーズ株式会社 | 23000EZX00058000 | 5F560 | HIV-1+2 | 1430 | ウイルス抗体 | 019 | 全血(添加物入り) | 190 | イムノクロマトグラフィ法 | 56 | gp160 | 023 | 血清 | 022 | 血漿 |  |  | 5F560-1430-019-190-56 | V2260 | HIV-1+2抗体(特異抗体) | 0006 | HIV-1 gp160 抗体 | 211 | 全血(静脈血、添加物入り) | 002 | イムノクロマトグラフィ法_GEENIUS HIV 1／2 キット | 02 | 定性･判定 | 250 | 血清 | 240 | 血漿 | 214 | 全血(静脈血、クエン酸入り) | 213 | 全血(静脈血、ヘパリン入り) | 212 | 全血(静脈血、EDTA入り) | 244 | 血漿(クエン酸入り) | 243 | 血漿(ヘパリン入り) | 242 | 血漿(EDTA入り) | [8 empty] | HIV-1+2抗体(特異抗体)-HIV-1 gp160 抗体-判定 | V2260-0006-211-002-02
GEENIUS HIV 1／2 キット | バイオ・ラッドラボラトリーズ株式会社 | 23000EZX00058000 | 5F560 | HIV-1+2 | 1430 | ウイルス抗体 | 019 | 全血(添加物入り) | 190 | イムノクロマトグラフィ法 | 57 | p24 | 023 | 血清 | 022 | 血漿 |  |  | 5F560-1430-019-190-57 | V2260 | HIV-1+2抗体(特異抗体) | 0007 | HIV-1 p24 抗体 | 211 | 全血(静脈血、添加物入り) | 002 | イムノクロマトグラフィ法_GEENIUS HIV 1／2 キット | 02 | 定性･判定 | 250 | 血清 | 240 | 血漿 | 214 | 全血(静脈血、クエン酸入り) | 213 | 全血(静脈血、ヘパリン入り) | 212 | 全血(静脈血、EDTA入り) | 244 | 血漿(クエン酸入り) | 243 | 血漿(ヘパリン入り) | 242 | 血漿(EDTA入り) | [8 empty] | HIV-1+2抗体(特異抗体)-HIV-1 p24 抗体-判定 | V2260-0007-211-002-02
GEENIUS HIV 1／2 キット | バイオ・ラッドラボラトリーズ株式会社 | 23000EZX00058000 | 5F560 | HIV-1+2 | 1430 | ウイルス抗体 | 019 | 全血(添加物入り) | 190 | イムノクロマトグラフィ法 | 58 | gp41 | 023 | 血清 | 022 | 血漿 |  |  | 5F560-1430-019-190-58 | V2260 | HIV-1+2抗体(特異抗体) | 0002 | HIV-1 gp41 抗体 | 211 | 全血(静脈血、添加物入り) | 002 | イムノクロマトグラフィ法_GEENIUS HIV 1／2 キット | 02 | 定性･判定 | 250 | 血清 | 240 | 血漿 | 214 | 全血(静脈血、クエン酸入り) | 213 | 全血(静脈血、ヘパリン入り) | 212 | 全血(静脈血、EDTA入り) | 244 | 血漿(クエン酸入り) | 243 | 血漿(ヘパリン入り) | 242 | 血漿(EDTA入り) | [8 empty] | HIV-1+2抗体(特異抗体)-HIV-1 gp41 抗体-判定 | V2260-0002-211-002-02
GEENIUS HIV 1／2 キット | バイオ・ラッドラボラトリーズ株式会社 | 23000EZX00058000 | 5F560 | HIV-1+2 | 1430 | ウイルス抗体 | 019 | 全血(添加物入り) | 190 | イムノクロマトグラフィ法 | 59 | HIV-2抗体-判定 | 023 | 血清 | 022 | 血漿 |  |  | 5F560-1430-019-190-59 | V2260 | HIV-1+2抗体(特異抗体) | 0003 | HIV-2抗体-判定 | 211 | 全血(静脈血、添加物入り) | 002 | イムノクロマトグラフィ法_GEENIUS HIV 1／2 キット | 02 | 定性･判定 | 250 | 血清 | 240 | 血漿 | 214 | 全血(静脈血、クエン酸入り) | 213 | 全血(静脈血、ヘパリン入り) | 212 | 全血(静脈血、EDTA入り) | 244 | 血漿(クエン酸入り) | 243 | 血漿(ヘパリン入り) | 242 | 血漿(EDTA入り) | [8 empty] | HIV-1+2抗体(特異抗体)-HIV-2抗体-判定 | V2260-0003-211-002-02
GEENIUS HIV 1／2 キット | バイオ・ラッドラボラトリーズ株式会社 | 23000EZX00058000 | 5F560 | HIV-1+2 | 1430 | ウイルス抗体 | 019 | 全血(添加物入り) | 190 | イムノクロマトグラフィ法 | 60 | gp36 | 023 | 血清 | 022 | 血漿 |  |  | 5F560-1430-019-190-60 | V2260 | HIV-1+2抗体(特異抗体) | 0004 | HIV-2 gp36 抗体 | 211 | 全血(静脈血、添加物入り) | 002 | イムノクロマトグラフィ法_GEENIUS HIV 1／2 キット | 02 | 定性･判定 | 250 | 血清 | 240 | 血漿 | 214 | 全血(静脈血、クエン酸入り) | 213 | 全血(静脈血、ヘパリン入り) | 212 | 全血(静脈血、EDTA入り) | 244 | 血漿(クエン酸入り) | 243 | 血漿(ヘパリン入り) | 242 | 血漿(EDTA入り) | [8 empty] | HIV-1+2抗体(特異抗体)-HIV-2 gp36 抗体-判定 | V2260-0004-211-002-02
GEENIUS HIV 1／2 キット | バイオ・ラッドラボラトリーズ株式会社 | 23000EZX00058000 | 5F560 | HIV-1+2 | 1430 | ウイルス抗体 | 019 | 全血(添加物入り) | 190 | イムノクロマトグラフィ法 | 61 | gp140 | 023 | 血清 | 022 | 血漿 |  |  | 5F560-1430-019-190-61 | V2260 | HIV-1+2抗体(特異抗体) | 0008 | HIV-2 gp140 抗体 | 211 | 全血(静脈血、添加物入り) | 002 | イムノクロマトグラフィ法_GEENIUS HIV 1／2 キット | 02 | 定性･判定 | 250 | 血清 | 240 | 血漿 | 214 | 全血(静脈血、クエン酸入り) | 213 | 全血(静脈血、ヘパリン入り) | 212 | 全血(静脈血、EDTA入り) | 244 | 血漿(クエン酸入り) | 243 | 血漿(ヘパリン入り) | 242 | 血漿(EDTA入り) | [8 empty] | HIV-1+2抗体(特異抗体)-HIV-2 gp140 抗体-判定 | V2260-0008-211-002-02
ペプチラブ1，2 | バイオ・ラッドラボラトリーズ株式会社 | 20300AMY00161000 | 5F560 | HIV-1+2 | 1430 | ウイルス抗体 | 023 | 血清 | 833 | ウエスタンブロット法 | 00 | HIV-1+2 | [6 empty] | 5F560-1430-023-833-00 | V2260 | HIV-1+2抗体(特異抗体) | 0000 |  | 250 | 血清 | 001 | イムノブロット(SIA)法_ペプチラブ1，2 | 00 | 依頼 | [24 empty] | HIV-1+2抗体(特異抗体)-依頼 | V2260-0000-250-001-00
ペプチラブ1，2 | バイオ・ラッドラボラトリーズ株式会社 | 20300AMY00161000 | 5F560 | HIV-1+2 | 1430 | ウイルス抗体 | 023 | 血清 | 833 | ウエスタンブロット法 | 54 | HIV-1抗体-判定 | [6 empty] | 5F560-1430-023-833-54 | V2260 | HIV-1+2抗体(特異抗体) | 0001 | HIV-1抗体-判定 | 250 | 血清 | 001 | イムノブロット(SIA)法_ペプチラブ1，2 | 02 | 定性･判定 | [24 empty] | HIV-1+2抗体(特異抗体)-HIV-1抗体-判定 | V2260-0001-250-001-02
ペプチラブ1，2 | バイオ・ラッドラボラトリーズ株式会社 | 20300AMY00161000 | 5F560 | HIV-1+2 | 1430 | ウイルス抗体 | 023 | 血清 | 833 | ウエスタンブロット法 | 58 | gp41 | [6 empty] | 5F560-1430-023-833-58 | V2260 | HIV-1+2抗体(特異抗体) | 0002 | HIV-1 gp41 抗体 | 250 | 血清 | 001 | イムノブロット(SIA)法_ペプチラブ1，2 | 02 | 定性･判定 | [24 empty] | HIV-1+2抗体(特異抗体)-HIV-1 gp41 抗体-判定 | V2260-0002-250-001-02
ペプチラブ1，2 | バイオ・ラッドラボラトリーズ株式会社 | 20300AMY00161000 | 5F560 | HIV-1+2 | 1430 | ウイルス抗体 | 023 | 血清 | 833 | ウエスタンブロット法 | 59 | HIV-2抗体-判定 | [6 empty] | 5F560-1430-023-833-59 | V2260 | HIV-1+2抗体(特異抗体) | 0003 | HIV-2抗体-判定 | 250 | 血清 | 001 | イムノブロット(SIA)法_ペプチラブ1，2 | 02 | 定性･判定 | [24 empty] | HIV-1+2抗体(特異抗体)-HIV-2抗体-判定 | V2260-0003-250-001-02
ペプチラブ1，2 | バイオ・ラッドラボラトリーズ株式会社 | 20300AMY00161000 | 5F560 | HIV-1+2 | 1430 | ウイルス抗体 | 023 | 血清 | 833 | ウエスタンブロット法 | 60 | gp36 | [6 empty] | 5F560-1430-023-833-60 | V2260 | HIV-1+2抗体(特異抗体) | 0004 | HIV-2 gp36 抗体 | 250 | 血清 | 001 | イムノブロット(SIA)法_ペプチラブ1，2 | 02 | 定性･判定 | [24 empty] | HIV-1+2抗体(特異抗体)-HIV-2 gp36 抗体-判定 | V2260-0004-250-001-02
エスプライン SARS-COV-2 | 富士レビオ株式会社 | 30200EZX00026000 | 5F625 | SARS-CoV-2 | 1410 | ウイルス抗原 | 063 | 鼻汁，鼻腔・鼻咽頭擦過物 | 190 | イムノクロマトグラフィ法 | 11 | 判定 | [6 empty] | 5F625-1410-063-190-11 | V2341 | SARS-CoV-2抗原 | 0000 |  | 345 | 鼻腔・鼻咽頭の粘液・擦過物 | 001 | イムノクロマトグラフィ法_エスプライン SARS-COV-2 | 02 | 定性･判定 | [24 empty] | SARS-CoV-2 抗原-判定 | V2341-0000-345-001-02 | (変更前)JLAC11識別コード:0001
ルミパルス SARS-COV-2 AG | 富士レビオ株式会社 | 30200EZX00035000 | 5F625 | SARS-CoV-2 | 1410 | ウイルス抗原 | 063 | 鼻汁，鼻腔・鼻咽頭擦過物 | 052 | 化学・生物発光イムノアッセイ(CLEIA) | 00 |  | 056 | 唾液 |  |  |  |  | 5F625-1410-063-052-00 | V2341 | SARS-CoV-2抗原 | 0000 |  | 345 | 鼻腔・鼻咽頭の粘液・擦過物 | 002 | 化学・生物発光イムノアッセイ(CLEIA)_ルミパルス SARS-COV-2 AG | 00 | 依頼 | 315 | 唾液 | [22 empty] | SARS-CoV-2 抗原-依頼 | V2341-0000-345-002-00
ルミパルス SARS-COV-2 AG | 富士レビオ株式会社 | 30200EZX00035000 | 5F625 | SARS-CoV-2 | 1410 | ウイルス抗原 | 063 | 鼻汁，鼻腔・鼻咽頭擦過物 | 052 | 化学・生物発光イムノアッセイ(CLEIA) | 11 | 判定 | 056 | 唾液 |  |  |  |  | 5F625-1410-063-052-11 | V2341 | SARS-CoV-2抗原 | 0000 |  | 345 | 鼻腔・鼻咽頭の粘液・擦過物 | 002 | 化学・生物発光イムノアッセイ(CLEIA)_ルミパルス SARS-COV-2 AG | 02 | 定性･判定 | 315 | 唾液 | [22 empty] | SARS-CoV-2 抗原-判定 | V2341-0000-345-002-02 | (変更前)JLAC11識別コード:0001 ＊2025年2月
ルミパルス SARS-COV-2 AG | 富士レビオ株式会社 | 30200EZX00035000 | 5F625 | SARS-CoV-2 | 1410 | ウイルス抗原 | 063 | 鼻汁，鼻腔・鼻咽頭擦過物 | 052 | 化学・生物発光イムノアッセイ(CLEIA) | 01 | 定量値 | 056 | 唾液 |  |  |  |  | 5F625-1410-063-052-01 | V2341 | SARS-CoV-2抗原 | 0000 |  | 345 | 鼻腔・鼻咽頭の粘液・擦過物 | 002 | 化学・生物発光イムノアッセイ(CLEIA)_ルミパルス SARS-COV-2 AG | E3 | pg/mL | 315 | 唾液 | [22 empty] | SARS-CoV-2 抗原 | V2341-0000-345-002-E3 | (変更前)JLAC11識別コード:0002 ＊2025年2月
クイックナビ－COVID19 AG | デンカ株式会社 | 30200EZX00047000 | 5F625 | SARS-CoV-2 | 1410 | ウイルス抗原 | 063 | 鼻汁，鼻腔・鼻咽頭擦過物 | 190 | イムノクロマトグラフィ法 | 11 | 判定 | [6 empty] | 5F625-1410-063-190-11 | V2341 | SARS-CoV-2抗原 | 0000 |  | 345 | 鼻腔・鼻咽頭の粘液・擦過物 | 003 | イムノクロマトグラフィ法_クイックナビ－COVID19 AG | 02 | 定性･判定 | [24 empty] | SARS-CoV-2 抗原-判定 | V2341-0000-345-003-02 | (変更前)JLAC11識別コード:0001
イムノエースSARS‐COV‐2 | 株式会社タウンズ | 30200EZX00068000 | 5F625 | SARS-CoV-2 | 1410 | ウイルス抗原 | 063 | 鼻汁，鼻腔・鼻咽頭擦過物 | 190 | イムノクロマトグラフィ法 | 11 | 判定 | [6 empty] | 5F625-1410-063-190-11 | V2341 | SARS-CoV-2抗原 | 0000 |  | 345 | 鼻腔・鼻咽頭の粘液・擦過物 | 004 | イムノクロマトグラフィ法_イムノエ-スSARS‐COV‐2 | 02 | 定性･判定 | [24 empty] | SARS-CoV-2 抗原-判定 | V2341-0000-345-004-02 | (変更前)JLAC11識別コード:0001
ルミパルスプレスト SARS－COV－2 AG | 富士レビオ株式会社 | 30200EZX00072000 | 5F625 | SARS-CoV-2 | 1410 | ウイルス抗原 | 063 | 鼻汁，鼻腔・鼻咽頭擦過物 | 052 | 化学・生物発光イムノアッセイ(CLEIA) | 00 |  | 056 | 唾液 |  |  |  |  | 5F625-1410-063-052-00 | V2341 | SARS-CoV-2抗原 | 0000 |  | 345 | 鼻腔・鼻咽頭の粘液・擦過物 | 005 | 化学・生物発光イムノアッセイ(CLEIA)_ルミパルスプレスト SARS－COV－2 AG | 00 | 依頼 | 315 | 唾液 | [22 empty] | SARS-CoV-2 抗原-依頼 | V2341-0000-345-005-00
ルミパルスプレスト SARS－COV－2 AG | 富士レビオ株式会社 | 30200EZX00072000 | 5F625 | SARS-CoV-2 | 1410 | ウイルス抗原 | 063 | 鼻汁，鼻腔・鼻咽頭擦過物 | 052 | 化学・生物発光イムノアッセイ(CLEIA) | 11 | 判定 | 056 | 唾液 |  |  |  |  | 5F625-1410-063-052-11 | V2341 | SARS-CoV-2抗原 | 0000 |  | 345 | 鼻腔・鼻咽頭の粘液・擦過物 | 005 | 化学・生物発光イムノアッセイ(CLEIA)_ルミパルスプレスト SARS－COV－2 AG | 02 | 定性･判定 | 315 | 唾液 | [22 empty] | SARS-CoV-2 抗原-判定 | V2341-0000-345-005-02 | (変更前)JLAC11識別コード:0001 ＊2025年2月
ルミパルスプレスト SARS－COV－2 AG | 富士レビオ株式会社 | 30200EZX00072000 | 5F625 | SARS-CoV-2 | 1410 | ウイルス抗原 | 063 | 鼻汁，鼻腔・鼻咽頭擦過物 | 052 | 化学・生物発光イムノアッセイ(CLEIA) | 01 | 定量値 | 056 | 唾液 |  |  |  |  | 5F625-1410-063-052-01 | V2341 | SARS-CoV-2抗原 | 0000 |  | 345 | 鼻腔・鼻咽頭の粘液・擦過物 | 005 | 化学・生物発光イムノアッセイ(CLEIA)_ルミパルスプレスト SARS－COV－2 AG | E3 | pg/mL | 315 | 唾液 | [22 empty] | SARS-CoV-2 抗原 | V2341-0000-345-005-E3 | (変更前)JLAC11識別コード:0002 ＊2025年2月
HISCL SARS－COV－2 AG 試薬 | シスメックス株式会社 | 30200EZX00078000 | 5F625 | SARS-CoV-2 | 1410 | ウイルス抗原 | 063 | 鼻汁，鼻腔・鼻咽頭擦過物 | 052 | 化学・生物発光イムノアッセイ(CLEIA) | 11 | 判定 | [6 empty] | 5F625-1410-063-052-11 | V2341 | SARS-CoV-2抗原 | 0000 |  | 345 | 鼻腔・鼻咽頭の粘液・擦過物 | 006 | 化学・生物発光イムノアッセイ(CLEIA)_HISCL SARS－COV－2 AG 試薬 | 02 | 定性･判定 | [24 empty] | SARS-CoV-2 抗原-判定 | V2341-0000-345-006-02 | (変更前)JLAC11識別コード:0001
SARSコロナウイルス抗原キットRAPIIM SARS－COV－2－N PRT－C2N01A | キヤノンメディカルシステムズ株式会社 | 30200EZX00083000 | 5F625 | SARS-CoV-2 | 1410 | ウイルス抗原 | 063 | 鼻汁，鼻腔・鼻咽頭擦過物 | 291 | 反射測光法(レフラクトメトリー) | 11 | 判定 | [6 empty] | 5F625-1410-063-291-11 | V2341 | SARS-CoV-2抗原 | 0000 |  | 345 | 鼻腔・鼻咽頭の粘液・擦過物 | 007 | ドライケミストリ-法(免疫法)_SARSコロナウイルス抗原キットRAPIIM SARS－COV－2－N PRT－C2N01A | 02 | 定性･判定 | [24 empty] | SARS-CoV-2 抗原-判定 | V2341-0000-345-007-02 | (変更前)JLAC11識別コード:0001
ルミラ・SARS-COV-2 AG テストストリップ | ルミラ・ダイアグノスティクス・ジャパン株式会社 | 30300EZX00004000 | 5F625 | SARS-CoV-2 | 1410 | ウイルス抗原 | 063 | 鼻汁，鼻腔・鼻咽頭擦過物 | 070 | その他のイムノアッセイ法 | 11 | 判定 | [6 empty] | 5F625-1410-063-070-11 | V2341 | SARS-CoV-2抗原 | 0000 |  | 345 | 鼻腔・鼻咽頭の粘液・擦過物 | 008 | マイクロ流体免疫蛍光法_ルミラ・SARS-COV-2 AG テストストリップ | 02 | 定性･判定 | [24 empty] | SARS-CoV-2 抗原-判定 | V2341-0000-345-008-02
PANBIO COVID－19 ANTIGEN ラピッド テスト | アボット ダイアグノスティクス メディカル株式会社 | 30300EZX00001000 | 5F625 | SARS-CoV-2 | 1410 | ウイルス抗原 | 063 | 鼻汁，鼻腔・鼻咽頭擦過物 | 190 | イムノクロマトグラフィ法 | 11 | 判定 | [6 empty] | 5F625-1410-063-190-11 | V2341 | SARS-CoV-2抗原 | 0000 |  | 345 | 鼻腔・鼻咽頭の粘液・擦過物 | 009 | イムノクロマトグラフィ法_PANBIO COVID－19 ANTIGEN ラピッド テスト | 02 | 定性･判定 | [24 empty] | SARS-CoV-2 抗原-判定 | V2341-0000-345-009-02 | (変更前)JLAC11識別コード:0001
プロラスト SARS－COV－2 AG | アドテック株式会社 | 30300EZX00007000 | 5F625 | SARS-CoV-2 | 1410 | ウイルス抗原 | 063 | 鼻汁，鼻腔・鼻咽頭擦過物 | 190 | イムノクロマトグラフィ法 | 11 | 判定 | [6 empty] | 5F625-1410-063-190-11 | V2341 | SARS-CoV-2抗原 | 0000 |  | 345 | 鼻腔・鼻咽頭の粘液・擦過物 | 010 | イムノクロマトグラフィ法_プロラスト SARS－COV－2 AG | 02 | 定性･判定 | [24 empty] | SARS-CoV-2 抗原-判定 | V2341-0000-345-010-02 | (変更前)JLAC11識別コード:0001
アドテスト SARS－COV－2 | アドテック株式会社 | 30300EZX00008000 | 5F625 | SARS-CoV-2 | 1410 | ウイルス抗原 | 063 | 鼻汁，鼻腔・鼻咽頭擦過物 | 190 | イムノクロマトグラフィ法 | 11 | 判定 | [6 empty] | 5F625-1410-063-190-11 | V2341 | SARS-CoV-2抗原 | 0000 |  | 345 | 鼻腔・鼻咽頭の粘液・擦過物 | 011 | イムノクロマトグラフィ法_アドテスト SARS－COV－2 | 02 | 定性･判定 | [24 empty] | SARS-CoV-2 抗原-判定 | V2341-0000-345-011-02 | (変更前)JLAC11識別コード:0001
SARS-COV-2 ラピッド抗原テスト | ロシュ・ダイアグノスティックス株式会社 | 30300EZX00011000 | 5F625 | SARS-CoV-2 | 1410 | ウイルス抗原 | 063 | 鼻汁，鼻腔・鼻咽頭擦過物 | 190 | イムノクロマトグラフィ法 | 11 | 判定 | [6 empty] | 5F625-1410-063-190-11 | V2341 | SARS-CoV-2抗原 | 0000 |  | 345 | 鼻腔・鼻咽頭の粘液・擦過物 | 012 | イムノクロマトグラフィ法_SARS-COV-2 ラピッド抗原テスト | 02 | 定性･判定 | [24 empty] | SARS-CoV-2 抗原-判定 | V2341-0000-345-012-02 | (変更前)JLAC11識別コード:0001
SOＦIA アナライザー用 SARS－COV－2 ＦIA | QUIDEL CORPORATIOＮ | 30200EZI00005000 | 5F625 | SARS-CoV-2 | 1410 | ウイルス抗原 | 063 | 鼻汁，鼻腔・鼻咽頭擦過物 | 190 | イムノクロマトグラフィ法 | 11 | 判定 | [6 empty] | 5F625-1410-063-190-11 | V2341 | SARS-CoV-2抗原 | 0000 |  | 345 | 鼻腔・鼻咽頭の粘液・擦過物 | 013 | イムノクロマトグラフィ法_SOFIA アナライザー用 SARS－COV－2 FIA | 02 | 定性･判定 | [24 empty] | SARS-CoV-2 抗原-判定 | V2341-0000-345-013-02 | (変更前)JLAC11識別コード:0001
クイック チェイサー AUTO SARS－COV－2 | 株式会社 ミズホメディー | 30300EZX00023000 | 5F625 | SARS-CoV-2 | 1410 | ウイルス抗原 | 063 | 鼻汁，鼻腔・鼻咽頭擦過物 | 190 | イムノクロマトグラフィ法 | 11 | 判定 | [6 empty] | 5F625-1410-063-190-11 | V2341 | SARS-CoV-2抗原 | 0000 |  | 345 | 鼻腔・鼻咽頭の粘液・擦過物 | 014 | イムノクロマトグラフィ法_クイック チェイサー AUTO SARS－COV－2 | 02 | 定性･判定 | [24 empty] | SARS-CoV-2 抗原-判定 | V2341-0000-345-014-02 | (変更前)JLAC11識別コード:0001
富士ドライケム IMMUNO AG カートリッジ COVID－19 AG | 株式会社 ミズホメディー | 30300EZX00024000 | 5F625 | SARS-CoV-2 | 1410 | ウイルス抗原 | 063 | 鼻汁，鼻腔・鼻咽頭擦過物 | 190 | イムノクロマトグラフィ法 | 11 | 判定 | [6 empty] | 5F625-1410-063-190-11 | V2341 | SARS-CoV-2抗原 | 0000 |  | 345 | 鼻腔・鼻咽頭の粘液・擦過物 | 015 | イムノクロマトグラフィ法_富士ドライケム IMMUNO AG カートリッジ COVID－19 AG | 02 | 定性･判定 | [24 empty] | SARS-CoV-2 抗原-判定 | V2341-0000-345-015-02 | (変更前)JLAC11識別コード:0001
アルソニック COVID－19 AG | アルフレッサ ファーマ株式会社 | 30300EZX00010000 | 5F625 | SARS-CoV-2 | 1410 | ウイルス抗原 | 063 | 鼻汁，鼻腔・鼻咽頭擦過物 | 190 | イムノクロマトグラフィ法 | 11 | 判定 | [6 empty] | 5F625-1410-063-190-11 | V2341 | SARS-CoV-2抗原 | 0000 |  | 345 | 鼻腔・鼻咽頭の粘液・擦過物 | 016 | イムノクロマトグラフィ法_アルソニック COVID－19 AG | 02 | 定性･判定 | [24 empty] | SARS-CoV-2 抗原-判定 | V2341-0000-345-016-02 | (変更前)JLAC11識別コード:0001
エクルーシス試薬 SARS-COV-2 AG | ロシュ・ダイアグノスティックス株式会社 | 30300EZX00028000 | 5F625 | SARS-CoV-2 | 1410 | ウイルス抗原 | 063 | 鼻汁，鼻腔・鼻咽頭擦過物 | 053 | 化学・生物発光イムノアッセイ(ECLIA) | 00 | [7 empty] | 5F625-1410-063-053-00 | V2341 | SARS-CoV-2抗原 | 0000 |  | 345 | 鼻腔・鼻咽頭の粘液・擦過物 | 017 | 化学・生物発光イムノアッセイ(ECLIA)_エクルーシス試薬 SARS-COV-2 AG | 00 | 依頼 | [24 empty] | SARS-CoV-2 抗原-判定 | V2341-0000-345-017-00
エクルーシス試薬 SARS-COV-2 AG | ロシュ・ダイアグノスティックス株式会社 | 30300EZX00028000 | 5F625 | SARS-CoV-2 | 1410 | ウイルス抗原 | 063 | 鼻汁，鼻腔・鼻咽頭擦過物 | 053 | 化学・生物発光イムノアッセイ(ECLIA) | 11 | 判定 | [6 empty] | 5F625-1410-063-053-11 | V2341 | SARS-CoV-2抗原 | 0000 |  | 345 | 鼻腔・鼻咽頭の粘液・擦過物 | 017 | 化学・生物発光イムノアッセイ(ECLIA)_エクルーシス試薬 SARS-COV-2 AG | 02 | 定性･判定 | [24 empty] | SARS-CoV-2 抗原-判定 | V2341-0000-345-017-02 | (変更前)JLAC11識別コード:0001 ＊2025年2月
エクルーシス試薬 SARS-COV-2 AG | ロシュ・ダイアグノスティックス株式会社 | 30300EZX00028000 | 5F625 | SARS-CoV-2 | 1410 | ウイルス抗原 | 063 | 鼻汁，鼻腔・鼻咽頭擦過物 | 053 | 化学・生物発光イムノアッセイ(ECLIA) | 33 | 陽性コントロール比 | [6 empty] | 5F625-1410-063-053-33 | V2341 | SARS-CoV-2抗原 | 0000 |  | 345 | 鼻腔・鼻咽頭の粘液・擦過物 | 017 | 化学・生物発光イムノアッセイ(ECLIA)_エクルーシス試薬 SARS-COV-2 AG | 34 | COI | [24 empty] | SARS-CoV-2 抗原 | V2341-0000-345-017-34 | (変更前)JLAC11識別コード:0003 ＊2025年2月
BD ベリター SARS‐COV‐2 コロナウイルス抗原キット | 日本ベクトン・ディッキンソン株式会社 | 30200EZX00084000 | 5F625 | SARS-CoV-2 | 1410 | ウイルス抗原 | 063 | 鼻汁，鼻腔・鼻咽頭擦過物 | 190 | イムノクロマトグラフィ法 | 11 | 判定 | [6 empty] | 5F625-1410-063-190-11 | V2341 | SARS-CoV-2抗原 | 0000 |  | 345 | 鼻腔・鼻咽頭の粘液・擦過物 | 018 | イムノクロマトグラフィ法_BD ベリター SARS‐COV‐2 コロナウイルス抗原キット | 02 | 定性･判定 | [24 empty] | SARS-CoV-2 抗原-判定 | V2341-0000-345-018-02 | (変更前)JLAC11識別コード:0001
富士ドライケム IMMUNO AG ハンディ COVID－19 AG | 富士フイルム株式会社 | 30300EZX00015000 | 5F625 | SARS-CoV-2 | 1410 | ウイルス抗原 | 063 | 鼻汁，鼻腔・鼻咽頭擦過物 | 190 | イムノクロマトグラフィ法 | 11 | 判定 | [6 empty] | 5F625-1410-063-190-11 | V2341 | SARS-CoV-2抗原 | 0000 |  | 345 | 鼻腔・鼻咽頭の粘液・擦過物 | 019 | イムノクロマトグラフィ法_富士ドライケム IMMUNO AG ハンディ COVID－19 AG | 02 | 定性･判定 | [24 empty] | SARS-CoV-2 抗原-判定 | V2341-0000-345-019-02 | (変更前)JLAC11識別コード:0001
ビトロス SARS－COV－2抗原 | オーソ・クリニカル・ダイアグノスティックス株式会社 | 30300EZX00040000 | 5F625 | SARS-CoV-2 | 1410 | ウイルス抗原 | 063 | 鼻汁，鼻腔・鼻咽頭擦過物 | 052 | 化学・生物発光イムノアッセイ(CLEIA) | 00 | [7 empty] | 5F625-1410-063-052-00 | V2341 | SARS-CoV-2抗原 | 0000 |  | 345 | 鼻腔・鼻咽頭の粘液・擦過物 | 020 | 化学・生物発光イムノアッセイ(CLEIA)_ビトロス SARS－COV－2抗原 | 00 | 依頼 | [24 empty] | SARS-CoV-2 抗原-依頼 | V2341-0000-345-020-00
ビトロス SARS－COV－2抗原 | オーソ・クリニカル・ダイアグノスティックス株式会社 | 30300EZX00040000 | 5F625 | SARS-CoV-2 | 1410 | ウイルス抗原 | 063 | 鼻汁，鼻腔・鼻咽頭擦過物 | 052 | 化学・生物発光イムノアッセイ(CLEIA) | 11 | 判定 | [6 empty] | 5F625-1410-063-052-11 | V2341 | SARS-CoV-2抗原 | 0000 |  | 345 | 鼻腔・鼻咽頭の粘液・擦過物 | 020 | 化学・生物発光イムノアッセイ(CLEIA)_ビトロス SARS－COV－2抗原 | 02 | 定性･判定 | [24 empty] | SARS-CoV-2 抗原-判定 | V2341-0000-345-020-02 | (変更前)JLAC11識別コード:0001 ＊2025年2月
ビトロス SARS－COV－2抗原 | オーソ・クリニカル・ダイアグノスティックス株式会社 | 30300EZX00040000 | 5F625 | SARS-CoV-2 | 1410 | ウイルス抗原 | 063 | 鼻汁，鼻腔・鼻咽頭擦過物 | 052 | 化学・生物発光イムノアッセイ(CLEIA) | 33 | 陽性コントロール比 | [6 empty] | 5F625-1410-063-052-33 | V2341 | SARS-CoV-2抗原 | 0000 |  | 345 | 鼻腔・鼻咽頭の粘液・擦過物 | 020 | 化学・生物発光イムノアッセイ(CLEIA)_ビトロス SARS－COV－2抗原 | 34 | COI | [24 empty] | SARS-CoV-2 抗原-カットオフ値 | V2341-0000-345-020-34 | (変更前)JLAC11識別コード:0002、JLAC11結果単位コード:E9 ＊2025年2月
チェックMR－COV19 | ロート製薬株式会社 | 30300EZX00041000 | 5F625 | SARS-CoV-2 | 1410 | ウイルス抗原 | 063 | 鼻汁，鼻腔・鼻咽頭擦過物 | 190 | イムノクロマトグラフィ法 | 11 | 判定 | [6 empty] | 5F625-1410-063-190-11 | V2341 | SARS-CoV-2抗原 | 0000 |  | 345 | 鼻腔・鼻咽頭の粘液・擦過物 | 021 | イムノクロマトグラフィ法_チェックMR－COV19 | 02 | 定性･判定 | [24 empty] | SARS-CoV-2 抗原-判定 | V2341-0000-345-021-02 | (変更前)JLAC11識別コード:0001
イムノアロー SARS－COV－2 | 東洋紡株式会社 | 30300EZX00039000 | 5F625 | SARS-CoV-2 | 1410 | ウイルス抗原 | 063 | 鼻汁，鼻腔・鼻咽頭擦過物 | 190 | イムノクロマトグラフィ法 | 11 | 判定 | [6 empty] | 5F625-1410-063-190-11 | V2341 | SARS-CoV-2抗原 | 0000 |  | 345 | 鼻腔・鼻咽頭の粘液・擦過物 | 022 | イムノクロマトグラフィ法_イムノアロー SARS－COV－2 | 02 | 定性･判定 | [24 empty] | SARS-CoV-2 抗原-判定 | V2341-0000-345-022-02 | (変更前)JLAC11識別コード:0001
ラピッドテスタ SARS－COV－2 | 積水メディカル株式会社 | 30300EZX00050000 | 5F625 | SARS-CoV-2 | 1410 | ウイルス抗原 | 063 | 鼻汁，鼻腔・鼻咽頭擦過物 | 190 | イムノクロマトグラフィ法 | 11 | 判定 | [6 empty] | 5F625-1410-063-190-11 | V2341 | SARS-CoV-2抗原 | 0000 |  | 345 | 鼻腔・鼻咽頭の粘液・擦過物 | 023 | イムノクロマトグラフィ法_ラピッドテスタ SARS－COV－2 | 02 | 定性･判定 | [24 empty] | SARS-CoV-2 抗原-判定 | V2341-0000-345-023-02 | (変更前)JLAC11識別コード:0001
AＦIAS COVID－19抗原 テストカートリッジ | 東京貿易メディシス株式会社 | 30300EZX00052000 | 5F625 | SARS-CoV-2 | 1410 | ウイルス抗原 | 063 | 鼻汁，鼻腔・鼻咽頭擦過物 | 190 | イムノクロマトグラフィ法 | 00 | [7 empty] | 5F625-1410-063-190-00 | V2341 | SARS-CoV-2抗原 | 0000 |  | 345 | 鼻腔・鼻咽頭の粘液・擦過物 | 025 | イムノクロマトグラフィ法_AFIAS COVID－19抗原 テストカートリッジ | 00 | 依頼 | [24 empty] | SARS-CoV-2 抗原-依頼 | V2341-0000-345-025-00
AＦIAS COVID－19抗原 テストカートリッジ | 東京貿易メディシス株式会社 | 30300EZX00052000 | 5F625 | SARS-CoV-2 | 1410 | ウイルス抗原 | 063 | 鼻汁，鼻腔・鼻咽頭擦過物 | 190 | イムノクロマトグラフィ法 | 11 | 判定 | [6 empty] | 5F625-1410-063-190-11 | V2341 | SARS-CoV-2抗原 | 0000 |  | 345 | 鼻腔・鼻咽頭の粘液・擦過物 | 025 | イムノクロマトグラフィ法_AFIAS COVID－19抗原 テストカートリッジ | 02 | 定性･判定 | [24 empty] | SARS-CoV-2 抗原-判定 | V2341-0000-345-025-02 | (変更前)JLAC11識別コード:0001 ＊2025年2月
AＦIAS COVID－19抗原 テストカートリッジ | 東京貿易メディシス株式会社 | 30300EZX00052000 | 5F625 | SARS-CoV-2 | 1410 | ウイルス抗原 | 063 | 鼻汁，鼻腔・鼻咽頭擦過物 | 190 | イムノクロマトグラフィ法 | 33 | 陽性コントロール比 | [6 empty] | 5F625-1410-063-190-33 | V2341 | SARS-CoV-2抗原 | 0000 |  | 345 | 鼻腔・鼻咽頭の粘液・擦過物 | 025 | イムノクロマトグラフィ法_AFIAS COVID－19抗原 テストカートリッジ | 34 | COI | [24 empty] | SARS-CoV-2 抗原-測定値 | V2341-0000-345-025-34 | (変更前)JLAC11識別コード:0002 ＊2025年2月
KBM ラインチェック NCOV(スティックタイプ) | コージンバイオ株式会社 | 30300EZX00027000 | 5F625 | SARS-CoV-2 | 1410 | ウイルス抗原 | 063 | 鼻汁，鼻腔・鼻咽頭擦過物 | 190 | イムノクロマトグラフィ法 | 11 | 判定 | [6 empty] | 5F625-1410-063-190-11 | V2341 | SARS-CoV-2抗原 | 0000 |  | 345 | 鼻腔・鼻咽頭の粘液・擦過物 | 026 | イムノクロマトグラフィ法_KBM ラインチェック NCOV（スティックタイプ） | 02 | 定性･判定 | [24 empty] | SARS-CoV-2 抗原-判定 | V2341-0000-345-026-02 | (変更前)JLAC11識別コード:0001
スタンダードQ COVID－19 AG | 株式会社マルコム | 30300EZX00067000 | 5F625 | SARS-CoV-2 | 1410 | ウイルス抗原 | 063 | 鼻汁，鼻腔・鼻咽頭擦過物 | 190 | イムノクロマトグラフィ法 | 11 | 判定 | [6 empty] | 5F625-1410-063-190-11 | V2341 | SARS-CoV-2抗原 | 0000 |  | 345 | 鼻腔・鼻咽頭の粘液・擦過物 | 028 | イムノクロマトグラフィ法_スタンダードQ COVID－19 AG | 02 | 定性･判定 | [24 empty] | SARS-CoV-2 抗原-判定 | V2341-0000-345-028-02 | (変更前)JLAC11識別コード:0001
AIA－パックCL SARS－COV－2－AG | 東ソー株式会社 | 30300EZX00075000 | 5F625 | SARS-CoV-2 | 1410 | ウイルス抗原 | 063 | 鼻汁，鼻腔・鼻咽頭擦過物 | 052 | 化学・生物発光イムノアッセイ(CLEIA) | 00 | [7 empty] | 5F625-1410-063-052-00 | V2341 | SARS-CoV-2抗原 | 0000 |  | 345 | 鼻腔・鼻咽頭の粘液・擦過物 | 030 | 化学・生物発光イムノアッセイ(CLEIA)_AIA－パックCL SARS－COV－2－AG | 00 | 依頼 | [24 empty] | SARS-CoV-2 抗原-依頼 | V2341-0000-345-030-00
AIA－パックCL SARS－COV－2－AG | 東ソー株式会社 | 30300EZX00075000 | 5F625 | SARS-CoV-2 | 1410 | ウイルス抗原 | 063 | 鼻汁，鼻腔・鼻咽頭擦過物 | 052 | 化学・生物発光イムノアッセイ(CLEIA) | 11 | 判定 | [6 empty] | 5F625-1410-063-052-11 | V2341 | SARS-CoV-2抗原 | 0000 |  | 345 | 鼻腔・鼻咽頭の粘液・擦過物 | 030 | 化学・生物発光イムノアッセイ(CLEIA)_AIA－パックCL SARS－COV－2－AG | 02 | 定性･判定 | [24 empty] | SARS-CoV-2 抗原-判定 | V2341-0000-345-030-02 | (変更前)JLAC11識別コード:0001 ＊2025年2月
AIA－パックCL SARS－COV－2－AG | 東ソー株式会社 | 30300EZX00075000 | 5F625 | SARS-CoV-2 | 1410 | ウイルス抗原 | 063 | 鼻汁，鼻腔・鼻咽頭擦過物 | 052 | 化学・生物発光イムノアッセイ(CLEIA) | 01 | 定量値 | [6 empty] | 5F625-1410-063-052-01 | V2341 | SARS-CoV-2抗原 | 0000 |  | 345 | 鼻腔・鼻咽頭の粘液・擦過物 | 030 | 化学・生物発光イムノアッセイ(CLEIA)_AIA－パックCL SARS－COV－2－AG | E3 | pg/mL | [24 empty] | SARS-CoV-2 抗原 | V2341-0000-345-030-E3 | (変更前)JLAC11識別コード:0002 ＊2025年2月
イムノファイン SARS－COV－2 | 株式会社ニチレイバイオサイエンス | 30300EZX00072000 | 5F625 | SARS-CoV-2 | 1410 | ウイルス抗原 | 063 | 鼻汁，鼻腔・鼻咽頭擦過物 | 190 | イムノクロマトグラフィ法 | 11 | 判定 | [6 empty] | 5F625-1410-063-190-11 | V2341 | SARS-CoV-2抗原 | 0000 |  | 345 | 鼻腔・鼻咽頭の粘液・擦過物 | 031 | イムノクロマトグラフィ法_イムノファイン SARS－COV－2 | 02 | 定性･判定 | [24 empty] | SARS-CoV-2 抗原-判定 | V2341-0000-345-031-02 | (変更前)JLAC11識別コード:0001
イムノエースSARS－COV－2 Ⅱ | 株式会社タウンズ | 30300EZX00085000 | 5F625 | SARS-CoV-2 | 1410 | ウイルス抗原 | 063 | 鼻汁，鼻腔・鼻咽頭擦過物 | 190 | イムノクロマトグラフィ法 | 11 | 判定 | [6 empty] | 5F625-1410-063-190-11 | V2341 | SARS-CoV-2抗原 | 0000 |  | 345 | 鼻腔・鼻咽頭の粘液・擦過物 | 033 | イムノクロマトグラフィ法_イムノエースSARS－COV－2 Ⅱ | 02 | 定性･判定 | [24 empty] | SARS-CoV-2 抗原-判定 | V2341-0000-345-033-02 | (変更前)JLAC11識別コード:0001
アキュラシード SARS-COV-2抗原 | 富士フイルム和光純薬株式会社 | 30300EZX00093000 | 5F625 | SARS-CoV-2 | 1410 | ウイルス抗原 | 063 | 鼻汁，鼻腔・鼻咽頭擦過物 | 052 | 化学・生物発光イムノアッセイ(CLEIA) | 00 | [7 empty] | 5F625-1410-063-052-00 | V2341 | SARS-CoV-2抗原 | 0000 |  | 345 | 鼻腔・鼻咽頭の粘液・擦過物 | 036 | 化学・生物発光イムノアッセイ(CLEIA)_アキュラシード SARS-COV-2抗原 | 00 | 依頼 | [24 empty] | SARS-CoV-2 抗原-依頼 | V2341-0000-345-036-00
アキュラシード SARS-COV-2抗原 | 富士フイルム和光純薬株式会社 | 30300EZX00093000 | 5F625 | SARS-CoV-2 | 1410 | ウイルス抗原 | 063 | 鼻汁，鼻腔・鼻咽頭擦過物 | 052 | 化学・生物発光イムノアッセイ(CLEIA) | 11 | 判定 | [6 empty] | 5F625-1410-063-052-11 | V2341 | SARS-CoV-2抗原 | 0000 |  | 345 | 鼻腔・鼻咽頭の粘液・擦過物 | 036 | 化学・生物発光イムノアッセイ(CLEIA)_アキュラシード SARS-COV-2抗原 | 02 | 定性･判定 | [24 empty] | SARS-CoV-2 抗原-判定 | V2341-0000-345-036-02 | (変更前)JLAC11識別コード:0001 ＊2025年2月
アキュラシード SARS-COV-2抗原 | 富士フイルム和光純薬株式会社 | 30300EZX00093000 | 5F625 | SARS-CoV-2 | 1410 | ウイルス抗原 | 063 | 鼻汁，鼻腔・鼻咽頭擦過物 | 052 | 化学・生物発光イムノアッセイ(CLEIA) | 01 | 定量値 | [6 empty] | 5F625-1410-063-052-01 | V2341 | SARS-CoV-2抗原 | 0000 |  | 345 | 鼻腔・鼻咽頭の粘液・擦過物 | 036 | 化学・生物発光イムノアッセイ(CLEIA)_アキュラシード SARS-COV-2抗原 | E3 | pg/mL | [24 empty] | SARS-CoV-2 抗原 | V2341-0000-345-036-E3 | (変更前)JLAC11識別コード:0002 ＊2025年2月
ドゥーテストCOV19 | ロート製薬株式会社 | 30300EZX00080000 | 5F625 | SARS-CoV-2 | 1410 | ウイルス抗原 | 063 | 鼻汁，鼻腔・鼻咽頭擦過物 | 190 | イムノクロマトグラフィ法 | 11 | 判定 | [6 empty] | 5F625-1410-063-190-11 | V2341 | SARS-CoV-2抗原 | 0000 |  | 345 | 鼻腔・鼻咽頭の粘液・擦過物 | 037 | イムノクロマトグラフィ法_ドゥーテストCOV19 | 02 | 定性･判定 | [24 empty] | SARS-CoV-2 抗原-判定 | V2341-0000-345-037-02 | (変更前)JLAC11識別コード:0001
GLINE－2019－NCOV AGキット | 株式会社医学生物学研究所 | 30400EZX00012000 | 5F625 | SARS-CoV-2 | 1410 | ウイルス抗原 | 063 | 鼻汁，鼻腔・鼻咽頭擦過物 | 190 | イムノクロマトグラフィ法 | 11 | 判定 | [6 empty] | 5F625-1410-063-190-11 | V2341 | SARS-CoV-2抗原 | 0000 |  | 345 | 鼻腔・鼻咽頭の粘液・擦過物 | 038 | イムノクロマトグラフィ法_GLINE－2019－NCOV AGキット | 02 | 定性･判定 | [24 empty] | SARS-CoV-2 抗原-判定 | V2341-0000-345-038-02 | (変更前)JLAC11識別コード:0001
クリニテストCOVID－19 抗原迅速テスト | シーメンスヘルスケア・ダイアグノスティクス株式会社 | 30400EZX00015000 | 5F625 | SARS-CoV-2 | 1410 | ウイルス抗原 | 063 | 鼻汁，鼻腔・鼻咽頭擦過物 | 190 | イムノクロマトグラフィ法 | 11 | 判定 | [6 empty] | 5F625-1410-063-190-11 | V2341 | SARS-CoV-2抗原 | 0000 |  | 345 | 鼻腔・鼻咽頭の粘液・擦過物 | 039 | イムノクロマトグラフィ法_クリニテストCOVID－19 抗原迅速テスト | 02 | 定性･判定 | [24 empty] | SARS-CoV-2 抗原-判定 | V2341-0000-345-039-02 | (変更前)JLAC11識別コード:0001
EXDIA EKテスト COVID－19 AG | 栄研化学株式会社 | 30400EZX00013000 | 5F625 | SARS-CoV-2 | 1410 | ウイルス抗原 | 063 | 鼻汁，鼻腔・鼻咽頭擦過物 | 190 | イムノクロマトグラフィ法 | 11 | 判定 | [6 empty] | 5F625-1410-063-190-11 | V2341 | SARS-CoV-2抗原 | 0000 |  | 345 | 鼻腔・鼻咽頭の粘液・擦過物 | 040 | イムノクロマトグラフィ法_EXDIA EKテスト COVID－19 AG | 02 | 定性･判定 | [24 empty] | SARS-CoV-2 抗原-判定 | V2341-0000-345-040-02 | (変更前)JLAC11識別コード:0001
HEALGEN COVID－19 抗原迅速テスト | タカラバイオ株式会社 | 30400EZX00026000 | 5F625 | SARS-CoV-2 | 1410 | ウイルス抗原 | 063 | 鼻汁，鼻腔・鼻咽頭擦過物 | 190 | イムノクロマトグラフィ法 | 11 | 判定 | [6 empty] | 5F625-1410-063-190-11 | V2341 | SARS-CoV-2抗原 | 0000 |  | 345 | 鼻腔・鼻咽頭の粘液・擦過物 | 041 | イムノクロマトグラフィ法_HEALGEN COVID－19 抗原迅速テスト | 02 | 定性･判定 | [24 empty] | SARS-CoV-2 抗原-判定 | V2341-0000-345-041-02 | (変更前)JLAC11識別コード:0001
COVID－19抗原テスト「ニチレイバイオ」 | 株式会社ニチレイバイオサイエンス | 30400EZX00019000 | 5F625 | SARS-CoV-2 | 1410 | ウイルス抗原 | 063 | 鼻汁，鼻腔・鼻咽頭擦過物 | 190 | イムノクロマトグラフィ法 | 11 | 判定 | [6 empty] | 5F625-1410-063-190-11 | V2341 | SARS-CoV-2抗原 | 0000 |  | 345 | 鼻腔・鼻咽頭の粘液・擦過物 | 042 | イムノクロマトグラフィ法_COVID－19抗原テスト「ニチレイバイオ」 | 02 | 定性･判定 | [24 empty] | SARS-CoV-2 抗原-判定 | V2341-0000-345-042-02 | (変更前)JLAC11識別コード:0001
アドテスト SARS－COV－2 NEO | アドテック株式会社 | 30400EZX00016000 | 5F625 | SARS-CoV-2 | 1410 | ウイルス抗原 | 063 | 鼻汁，鼻腔・鼻咽頭擦過物 | 190 | イムノクロマトグラフィ法 | 11 | 判定 | [6 empty] | 5F625-1410-063-190-11 | V2341 | SARS-CoV-2抗原 | 0000 |  | 345 | 鼻腔・鼻咽頭の粘液・擦過物 | 044 | イムノクロマトグラフィ法_アドテスト SARS－COV－2 NEO | 02 | 定性･判定 | [24 empty] | SARS-CoV-2 抗原-判定 | V2341-0000-345-044-02 | (変更前)JLAC11識別コード:0001
イムノエースSARS－COV－2 SALIVA | 株式会社タウンズ | 30400EZX00024000 | 5F625 | SARS-CoV-2 | 1410 | ウイルス抗原 | 056 | 唾液 | 190 | イムノクロマトグラフィ法 | 11 | 判定 | [6 empty] | 5F625-1410-056-190-11 | V2341 | SARS-CoV-2抗原 | 0000 |  | 315 | 唾液 | 045 | イムノクロマトグラフィ法_イムノエースSARS－COV－2 SALIVA | 02 | 定性･判定 | [24 empty] | SARS-CoV-2 抗原-判定 | V2341-0000-315-045-02 | (変更前)JLAC11識別コード:0001
クイックチェイサー SARS-COV-2 | 株式会社ミズホメディー | 30400EZX00035000 | 5F625 | SARS-CoV-2 | 1410 | ウイルス抗原 | 063 | 鼻汁，鼻腔・鼻咽頭擦過物 | 190 | イムノクロマトグラフィ法 | 11 | 判定 | [6 empty] | 5F625-1410-063-190-11 | V2341 | SARS-CoV-2抗原 | 0000 |  | 345 | 鼻腔・鼻咽頭の粘液・擦過物 | 046 | イムノクロマトグラフィ法_クイック チェイサー SARS-COV-2 | 02 | 定性･判定 | [24 empty] | SARS-CoV-2 抗原-判定 | V2341-0000-345-046-02 | (変更前)JLAC11識別コード:0001
アンスペクトコーワ SARS－COV－2 | 株式会社医学生物学研究所 | 30400EZX00039000 | 5F625 | SARS-CoV-2 | 1410 | ウイルス抗原 | 056 | 唾液 | 190 | イムノクロマトグラフィ法 | 11 | 判定 | [6 empty] | 5F625-1410-056-190-11 | V2341 | SARS-CoV-2抗原 | 0000 |  | 315 | 唾液 | 047 | イムノクロマトグラフィ法_アンスペクトコーワ SARS－COV－2 | 02 | 定性･判定 | [24 empty] | SARS-CoV-2 抗原-判定 | V2341-0000-315-047-02 | (変更前)JLAC11識別コード:0001
カネカ イムノクロマト SARS－COV－2 AG | 株式会社カネカ | 30400EZX00037000 | 5F625 | SARS-CoV-2 | 1410 | ウイルス抗原 | 063 | 鼻汁，鼻腔・鼻咽頭擦過物 | 190 | イムノクロマトグラフィ法 | 11 | 判定 | [6 empty] | 5F625-1410-063-190-11 | V2341 | SARS-CoV-2抗原 | 0000 |  | 345 | 鼻腔・鼻咽頭の粘液・擦過物 | 048 | イムノクロマトグラフィ法_カネカ イムノクロマト SARS－COV－2 AG | 02 | 定性･判定 | [24 empty] | SARS-CoV-2 抗原-判定 | V2341-0000-345-048-02 | (変更前)JLAC11識別コード:0001
KBM ラインチェック NCOV | コージンバイオ株式会社 | 30400EZX00045000 | 5F625 | SARS-CoV-2 | 1410 | ウイルス抗原 | 063 | 鼻汁，鼻腔・鼻咽頭擦過物 | 190 | イムノクロマトグラフィ法 | 11 | 判定 | [6 empty] | 5F625-1410-063-190-11 | V2341 | SARS-CoV-2抗原 | 0000 |  | 345 | 鼻腔・鼻咽頭の粘液・擦過物 | 049 | イムノクロマトグラフィ法_KBM ラインチェック NCOV | 02 | 定性･判定 | [24 empty] | SARS-CoV-2 抗原-判定 | V2341-0000-345-049-02 | (変更前)JLAC11識別コード:0001
エスプライン SARS－COV－2 N | 富士レビオ株式会社 | 30400EZX00040000 | 5F625 | SARS-CoV-2 | 1410 | ウイルス抗原 | 063 | 鼻汁，鼻腔・鼻咽頭擦過物 | 190 | イムノクロマトグラフィ法 | 11 | 判定 | 056 | 唾液 |  |  |  |  | 5F625-1410-063-190-11 | V2341 | SARS-CoV-2抗原 | 0000 |  | 345 | 鼻腔・鼻咽頭の粘液・擦過物 | 053 | イムノクロマトグラフィ法_エスプライン SARS－COV－2 N | 02 | 定性･判定 | 315 | 唾液 | [22 empty] | SARS-CoV-2 抗原-判定 | V2341-0000-345-053-02 | (変更前)JLAC11識別コード:0001
SARS－COV－2 ラピッド抗原テスト(一般用) | ロシュ・ダイアグノスティックス株式会社 | 30400EZX00060000 | 5F625 | SARS-CoV-2 | 1410 | ウイルス抗原 | 063 | 鼻汁，鼻腔・鼻咽頭擦過物 | 190 | イムノクロマトグラフィ法 | 11 | 判定 | [6 empty] | 5F625-1410-063-190-11 | V2341 | SARS-CoV-2抗原 | 0000 |  | 345 | 鼻腔・鼻咽頭の粘液・擦過物 | 055 | イムノクロマトグラフィ法_SARS－COV－2 ラピッド抗原テスト（一般用） | 02 | 定性･判定 | [24 empty] | SARS-CoV-2 抗原-判定 | V2341-0000-345-055-02 | (変更前)JLAC11識別コード:0001
HEALGEN COVID－19 抗原迅速テスト(一般用) | タカラバイオ株式会社 | 30400EZX00063000 | 5F625 | SARS-CoV-2 | 1410 | ウイルス抗原 | 063 | 鼻汁，鼻腔・鼻咽頭擦過物 | 190 | イムノクロマトグラフィ法 | 11 | 判定 | [6 empty] | 5F625-1410-063-190-11 | V2341 | SARS-CoV-2抗原 | 0000 |  | 345 | 鼻腔・鼻咽頭の粘液・擦過物 | 056 | イムノクロマトグラフィ法_HEALGEN COVID－19 抗原迅速テスト（一般用） | 02 | 定性･判定 | [24 empty] | SARS-CoV-2 抗原-判定 | V2341-0000-345-056-02 | (変更前)JLAC11識別コード:0001
Ⅴトラスト SARS－COV－2 AG | ニプロ株式会社 | 30400EZX00057000 | 5F625 | SARS-CoV-2 | 1410 | ウイルス抗原 | 063 | 鼻汁，鼻腔・鼻咽頭擦過物 | 190 | イムノクロマトグラフィ法 | 11 | 判定 | [6 empty] | 5F625-1410-063-190-11 | V2341 | SARS-CoV-2抗原 | 0000 |  | 345 | 鼻腔・鼻咽頭の粘液・擦過物 | 058 | イムノクロマトグラフィ法_Ⅴトラスト SARS－COV－2 AG | 02 | 定性･判定 | [24 empty] | SARS-CoV-2 抗原-判定 | V2341-0000-345-058-02 | (変更前)JLAC11識別コード:0001
アンスペクトコーワ SARS－COV－2(一般用) | 株式会社医学生物学研究所 | 30400EZX00066000 | 5F625 | SARS-CoV-2 | 1410 | ウイルス抗原 | 056 | 唾液 | 190 | イムノクロマトグラフィ法 | 11 | 判定 | [6 empty] | 5F625-1410-056-190-11 | V2341 | SARS-CoV-2抗原 | 0000 |  | 315 | 唾液 | 060 | イムノクロマトグラフィ法_アンスペクトコーワ SARS－COV－2（一般用） | 02 | 定性･判定 | [24 empty] | SARS-CoV-2 抗原-判定 | V2341-0000-315-060-02 | (変更前)JLAC11識別コード:0001
Ⅴトラスト SARS－COV－2 AG(一般用) | ニプロ株式会社 | 30400EZX00076000 | 5F625 | SARS-CoV-2 | 1410 | ウイルス抗原 | 063 | 鼻汁，鼻腔・鼻咽頭擦過物 | 190 | イムノクロマトグラフィ法 | 11 | 判定 | [6 empty] | 5F625-1410-063-190-11 | V2341 | SARS-CoV-2抗原 | 0000 |  | 345 | 鼻腔・鼻咽頭の粘液・擦過物 | 061 | イムノクロマトグラフィ法_Ⅴトラスト SARS－COV－2 AG（一般用） | 02 | 定性･判定 | [24 empty] | SARS-CoV-2 抗原-判定 | V2341-0000-345-061-02 | (変更前)JLAC11識別コード:0001
アドテスト SARS－COV－2 NEO(一般用) | アドテック株式会社 | 30400EZX00083000 | 5F625 | SARS-CoV-2 | 1410 | ウイルス抗原 | 063 | 鼻汁，鼻腔・鼻咽頭擦過物 | 190 | イムノクロマトグラフィ法 | 11 | 判定 | [6 empty] | 5F625-1410-063-190-11 | V2341 | SARS-CoV-2抗原 | 0000 |  | 345 | 鼻腔・鼻咽頭の粘液・擦過物 | 064 | イムノクロマトグラフィ法_アドテスト SARS－COV－2 NEO（一般用） | 02 | 定性･判定 | [24 empty] | SARS-CoV-2 抗原-判定 | V2341-0000-345-064-02 | (変更前)JLAC11識別コード:0001
エスプライン SARS－COV－2 N(一般用) | 富士レビオ株式会社 | 30400EZX00073000 | 5F625 | SARS-CoV-2 | 1410 | ウイルス抗原 | 063 | 鼻汁，鼻腔・鼻咽頭擦過物 | 190 | イムノクロマトグラフィ法 | 11 | 判定 | 056 | 唾液 |  |  |  |  | 5F625-1410-063-190-11 | V2341 | SARS-CoV-2抗原 | 0000 |  | 345 | 鼻腔・鼻咽頭の粘液・擦過物 | 065 | イムノクロマトグラフィ法_エスプライン SARS－COV－2 N（一般用） | 02 | 定性･判定 | 315 | 唾液 | [22 empty] | SARS-CoV-2 抗原-判定 | V2341-0000-345-065-02 | (変更前)JLAC11識別コード:0001
テガルナスティックSARS－COV－2 AG | 藤永製薬株式会社 | 30400EZX00088000 | 5F625 | SARS-CoV-2 | 1410 | ウイルス抗原 | 063 | 鼻汁，鼻腔・鼻咽頭擦過物 | 190 | イムノクロマトグラフィ法 | 11 | 判定 | [6 empty] | 5F625-1410-063-190-11 | V2341 | SARS-CoV-2抗原 | 0000 |  | 345 | 鼻腔・鼻咽頭の粘液・擦過物 | 066 | イムノクロマトグラフィ法_テガルナスティックSARS－COV－2 AG | 02 | 定性･判定 | [24 empty] | SARS-CoV-2 抗原-判定 | V2341-0000-345-066-02 | (変更前)JLAC11識別コード:0001
クオンパス COVID－19 抗原検査キット | セルスペクト株式会社 | 30300EZX00071000 | 5F625 | SARS-CoV-2 | 1410 | ウイルス抗原 | 063 | 鼻汁，鼻腔・鼻咽頭擦過物 | 190 | イムノクロマトグラフィ法 | 11 | 判定 | [6 empty] | 5F625-1410-063-190-11 | V2341 | SARS-CoV-2抗原 | 0000 |  | 345 | 鼻腔・鼻咽頭の粘液・擦過物 | 067 | イムノクロマトグラフィ法_クオンパス COVID－19 抗原検査キット | 02 | 定性･判定 | [24 empty] | SARS-CoV-2 抗原-判定 | V2341-0000-345-067-02 | (変更前)JLAC11識別コード:0001
BIOCREDIT COVID―19抗原検査キットNASAL | 株式会社ジオメディ | 30500EZI00001000 | 5F625 | SARS-CoV-2 | 1410 | ウイルス抗原 | 063 | 鼻汁，鼻腔・鼻咽頭擦過物 | 190 | イムノクロマトグラフィ法 | 11 | 判定 | [6 empty] | 5F625-1410-063-190-11 | V2341 | SARS-CoV-2抗原 | 0000 |  | 345 | 鼻腔・鼻咽頭の粘液・擦過物 | 069 | イムノクロマトグラフィ法_BIOCREDIT COVID-19抗原検査キットNASAL | 02 | 定性･判定 | [24 empty] | SARS-CoV-2 抗原-判定 | V2341-0000-345-069-02 | (変更前)JLAC11識別コード:0001
BIOCREDIT COVID－19抗原検査キットNASAL(一般用) | 株式会社ジオメディ | 30500EZI00002000 | 5F625 | SARS-CoV-2 | 1410 | ウイルス抗原 | 063 | 鼻汁，鼻腔・鼻咽頭擦過物 | 190 | イムノクロマトグラフィ法 | 11 | 判定 | [6 empty] | 5F625-1410-063-190-11 | V2341 | SARS-CoV-2抗原 | 0000 |  | 345 | 鼻腔・鼻咽頭の粘液・擦過物 | 073 | イムノクロマトグラフィ法_BIOCREDIT COVID－19抗原検査キットNASAL（一般用） | 02 | 定性･判定 | [24 empty] | SARS-CoV-2 抗原-判定 | V2341-0000-345-073-02 | (変更前)JLAC11識別コード:0001
SARSコロナウイルス抗原キットRAPIIM SARS－COV－2－H PRT－C2H01A | キヤノンメディカルシステムズ株式会社 | 30500EZX00014000 | 5F625 | SARS-CoV-2 | 1410 | ウイルス抗原 | 063 | 鼻汁，鼻腔・鼻咽頭擦過物 | 291 | 反射測光法(レフラクトメトリー) | 11 | 判定 | 056 | 唾液 |  |  |  |  | 5F625-1410-063-291-11 | V2341 | SARS-CoV-2抗原 | 0000 |  | 345 | 鼻腔・鼻咽頭の粘液・擦過物 | 075 | ドライケミストリー法(免疫法)_SARSコロナウイルス抗原キットRAPIIM SARS－COV－2－H PRT－C2H01A | 02 | 定性･判定 | 315 | 唾液 | [22 empty] | SARS-CoV-2 抗原-判定 | V2341-0000-345-075-02 | (変更前)JLAC11識別コード:0001
イムノエースSARS－COV－2 Ⅱ(一般用) | 株式会社タウンズ | 30500EZX00018000 | 5F625 | SARS-CoV-2 | 1410 | ウイルス抗原 | 063 | 鼻汁，鼻腔・鼻咽頭擦過物 | 190 | イムノクロマトグラフィ法 | 11 | 判定 | [6 empty] | 5F625-1410-063-190-11 | V2341 | SARS-CoV-2抗原 | 0000 |  | 345 | 鼻腔・鼻咽頭の粘液・擦過物 | 076 | イムノクロマトグラフィ法_イムノエースSARS－COV－2 Ⅱ（一般用） | 02 | 定性･判定 | [24 empty] | SARS-CoV-2 抗原-判定 | V2341-0000-345-076-02 | (変更前)JLAC11識別コード:0001
COVID－19抗原検査キット「INNOVITA」 | MED株式会社 | 30500EZX00027000 | 5F625 | SARS-CoV-2 | 1410 | ウイルス抗原 | 063 | 鼻汁，鼻腔・鼻咽頭擦過物 | 190 | イムノクロマトグラフィ法 | 11 | 判定 | [6 empty] | 5F625-1410-063-190-11 | V2341 | SARS-CoV-2抗原 | 0000 |  | 345 | 鼻腔・鼻咽頭の粘液・擦過物 | 080 | イムノクロマトグラフィ法_COVID－19抗原検査キット「INNOVITA」 | 02 | 定性･判定 | [24 empty] | SARS-CoV-2 抗原-判定 | V2341-0000-345-080-02 | (変更前)JLAC11識別コード:0001
クリニテストCOVID－19 抗原迅速テスト(一般用) | シーメンスヘルスケア・ダイアグノスティクス株式会社 | 30400EZX00062000 | 5F625 | SARS-CoV-2 | 1410 | ウイルス抗原 | 063 | 鼻汁，鼻腔・鼻咽頭擦過物 | 190 | イムノクロマトグラフィ法 | 11 | 判定 | [6 empty] | 5F625-1410-063-190-11 | V2341 | SARS-CoV-2抗原 | 0000 |  | 345 | 鼻腔・鼻咽頭の粘液・擦過物 | 081 | イムノクロマトグラフィ法_クリニテストCOVID－19 抗原迅速テスト（一般用） | 02 | 定性･判定 | [24 empty] | SARS-CoV-2 抗原-判定 | V2341-0000-345-081-02 | (変更前)JLAC11識別コード:0001
KBM ラインチェック NCOV(一般用) | コージンバイオ株式会社 | 30500EZX00015000 | 5F625 | SARS-CoV-2 | 1410 | ウイルス抗原 | 063 | 鼻汁，鼻腔・鼻咽頭擦過物 | 190 | イムノクロマトグラフィ法 | 11 | 判定 | [6 empty] | 5F625-1410-063-190-11 | V2341 | SARS-CoV-2抗原 | 0000 |  | 345 | 鼻腔・鼻咽頭の粘液・擦過物 | 083 | イムノクロマトグラフィ法_KBM ラインチェック NCOV（一般用） | 02 | 定性･判定 | [24 empty] | SARS-CoV-2 抗原-判定 | V2341-0000-345-083-02 | (変更前)JLAC11識別コード:0001
INDICAID COVID－19抗原テスト | ビーアイシーグループ株式会社 | 30500EZX00028000 | 5F625 | SARS-CoV-2 | 1410 | ウイルス抗原 | 063 | 鼻汁，鼻腔・鼻咽頭擦過物 | 190 | イムノクロマトグラフィ法 | 11 | 判定 | [6 empty] | 5F625-1410-063-190-11 | V2341 | SARS-CoV-2抗原 | 0000 |  | 345 | 鼻腔・鼻咽頭の粘液・擦過物 | 085 | イムノクロマトグラフィ法_INDICAID COVID－19抗原テスト | 02 | 定性･判定 | [24 empty] | SARS-CoV-2 抗原-判定 | V2341-0000-345-085-02
ELECSYS ANTI-SARSV-COV-2 | ロシュ・ダイアグノスティックス株式会社 | － | 5F625 | SARS-CoV-2 | 1430 | ウイルス抗体 | 023 | 血清 | 053 | 化学・生物発光イムノアッセイ(ECLIA) | 11 | 判定 | 022 | 血漿 |  |  |  |  | 5F625-1430-023-053-11 | V2342 | SARS-CoV-2抗体 | 0000 |  | 250 | 血清 | 001 | 化学・生物発光イムノアッセイ(ECLIA)_ELECSYS ANTI-SARSV-COV-2 | 02 | 定性･判定 | 240 | 血漿 | 242 | 血漿(EDTA入り) | 243 | 血漿(ヘパリン入り) | [18 empty] | SARS-CoV-2抗体-判定 | V2342-0000-250-001-02 | (変更前)JLAC11識別コード:0001
ELECSYS ANTI-SARSV-COV-2 | ロシュ・ダイアグノスティックス株式会社 | － | 5F625 | SARS-CoV-2 | 1430 | ウイルス抗体 | 023 | 血清 | 053 | 化学・生物発光イムノアッセイ(ECLIA) | 33 | 陽性コントロール比 | 022 | 血漿 |  |  |  |  | 5F625-1430-023-053-33 | V2342 | SARS-CoV-2抗体 | 0000 |  | 250 | 血清 | 001 | 化学・生物発光イムノアッセイ(ECLIA)_ELECSYS ANTI-SARSV-COV-2 | 34 | COI | 240 | 血漿 | 242 | 血漿(EDTA入り) | 243 | 血漿(ヘパリン入り) | [18 empty] | SARS-CoV-2抗体 | V2342-0000-250-001-34 | (変更前)JLAC11識別コード:0002
ARCHITECT SARS-COV-2 IGG | アボットジャパン合同会社 | － | 5F625 | SARS-CoV-2 | 1431 | ウイルス抗体-IgG | 023 | 血清 | 051 | 化学・生物発光イムノアッセイ(CLIA) | 11 | 判定 | 022 | 血漿 |  |  |  |  | 5F625-1431-023-051-11 | V2343 | SARS-CoV-2抗体 IgG | 0000 |  | 250 | 血清 | 001 | 化学・生物発光イムノアッセイ(CLIA)_ARCHITECT SARS-COV-2 IGG | 02 | 定性･判定 | 240 | 血漿 | 242 | 血漿(EDTA入り) | [20 empty] | SARS-CoV-2抗体 IgG-判定 | V2343-0000-250-001-02 | (変更前)JLAC11識別コード:0001
ARCHITECT SARS-COV-2 IGG | アボットジャパン合同会社 | － | 5F625 | SARS-CoV-2 | 1431 | ウイルス抗体-IgG | 023 | 血清 | 051 | 化学・生物発光イムノアッセイ(CLIA) | 33 | 陽性コントロール比 | 022 | 血漿 |  |  |  |  | 5F625-1431-023-051-33 | V2343 | SARS-CoV-2抗体 IgG | 0000 |  | 250 | 血清 | 001 | 化学・生物発光イムノアッセイ(CLIA)_ARCHITECT SARS-COV-2 IGG | 60 | index | 240 | 血漿 | 242 | 血漿(EDTA入り) | [20 empty] | SARS-CoV-2抗体 IgG | V2343-0000-250-001-60 | (変更前)JLAC11識別コード:0002
ALINITY SARS-COV-2 IGM | アボットジャパン合同会社 | － | 5F625 | SARS-CoV-2 | 1432 | ウイルス抗体-IgM | 023 | 血清 | 051 | 化学・生物発光イムノアッセイ(CLIA) | 00 |  | 022 | 血漿 |  |  |  |  | 5F625-1432-023-051-00 | V2352 | SARS-CoV-2抗体 IgM(S) | 0000 |  | 250 | 血清 | 001 | 化学・生物発光イムノアッセイ(CLIA)_ALINITY SARS-COV-2 IGM | 00 | 依頼 | 240 | 血漿 | 242 | 血漿(EDTA入り) | 243 | 血漿(ヘパリン入り) | [18 empty] | SARS-CoV-2抗体 IgM-依頼 | V2352-0000-250-001-00
ALINITY SARS-COV-2 IGM | アボットジャパン合同会社 | － | 5F625 | SARS-CoV-2 | 1432 | ウイルス抗体-IgM | 023 | 血清 | 051 | 化学・生物発光イムノアッセイ(CLIA) | 11 | 判定 | 022 | 血漿 |  |  |  |  | 5F625-1432-023-051-11 | V2352 | SARS-CoV-2抗体 IgM(S) | 0000 |  | 250 | 血清 | 001 | 化学・生物発光イムノアッセイ(CLIA)_ALINITY SARS-COV-2 IGM | 02 | 定性･判定 | 240 | 血漿 | 242 | 血漿(EDTA入り) | 243 | 血漿(ヘパリン入り) | [18 empty] | SARS-CoV-2抗体 IgM-判定 | V2352-0000-250-001-02 | (変更前)JLAC11識別コード:0001 ＊2025年2月
ALINITY SARS-COV-2 IGM | アボットジャパン合同会社 | － | 5F625 | SARS-CoV-2 | 1432 | ウイルス抗体-IgM | 023 | 血清 | 051 | 化学・生物発光イムノアッセイ(CLIA) | 33 | 陽性コントロール比 | 022 | 血漿 |  |  |  |  | 5F625-1432-023-051-33 | V2352 | SARS-CoV-2抗体 IgM(S) | 0000 |  | 250 | 血清 | 001 | 化学・生物発光イムノアッセイ(CLIA)_ALINITY SARS-COV-2 IGM | 60 | index | 240 | 血漿 | 242 | 血漿(EDTA入り) | 243 | 血漿(ヘパリン入り) | [18 empty] | SARS-CoV-2抗体 IgM-測定値 | V2352-0000-250-001-60 | (変更前)JLAC11識別コード:0002 ＊2025年2月
LOOPAMP 新型コロナウイルス2019(SARS-COV-2)検出試薬キット | 栄研化学株式会社 | 30200EZX00018000 | 5F625 | SARS-CoV-2 | 1450 | ウイルスRNA | 063 | 鼻汁，鼻腔・鼻咽頭擦過物 | 884 | RT-LAMP法 | 11 | 判定 | 061 | 喀痰 |  |  |  |  | 5F625-1450-063-884-11 | V2340 | SARS-CoV-2 RNA | 0000 |  | 345 | 鼻腔・鼻咽頭の粘液・擦過物 | 001 | RT-LAMP法_LOOPAMP 新型コロナウイルス2019(SARS-COV-2)検出試薬キット | 02 | 定性･判定 | 341 | 喀痰 | [22 empty] | SARS-CoV-2 RNA-判定 | V2340-0000-345-001-02 | (変更前)JLAC11識別コード:0001
2019－NCOV検出蛍光リアルタイムRT－PCRキット | シスメックス株式会社 | 30200EZX00017000 | 5F625 | SARS-CoV-2 | 1450 | ウイルスRNA | 063 | 鼻汁，鼻腔・鼻咽頭擦過物 | 875 | リアルタイムRT-PCR法 | 11 | 判定 | 061 | 喀痰 | 069 | 気管からの分泌液 |  |  | 5F625-1450-063-875-11 | V2340 | SARS-CoV-2 RNA | 0000 |  | 345 | 鼻腔・鼻咽頭の粘液・擦過物 | 002 | リアルタイムRT-PCR法_2019－NCOV検出蛍光リアルタイムRT－PCRキット | 02 | 定性･判定 | 341 | 喀痰 | 651 | 気管支・肺胞洗浄液 | [20 empty] | SARS-CoV-2 RNA-判定 | V2340-0000-345-002-02 | (変更前)JLAC11識別コード:0001
コバス SARS-COV-2 | ロシュ・ダイアグノスティックス株式会社 | 30200EZX00020000 | 5F625 | SARS-CoV-2 | 1450 | ウイルスRNA | 063 | 鼻汁，鼻腔・鼻咽頭擦過物 | 875 | リアルタイムRT-PCR法 | 11 | 判定 | 061 | 喀痰 | 069 | 気管からの分泌液 |  |  | 5F625-1450-063-875-11 | V2340 | SARS-CoV-2 RNA | 0000 |  | 345 | 鼻腔・鼻咽頭の粘液・擦過物 | 003 | リアルタイムRT-PCR法_コバス SARS-COV-2 | 02 | 定性･判定 | 341 | 喀痰 | 651 | 気管支・肺胞洗浄液 | [20 empty] | SARS-CoV-2 RNA-判定 | V2340-0000-345-003-02 | (変更前)JLAC11識別コード:0001
TAQPATH 新型コロナウイルス(SARS-COV-2) リアルタイムPCR 検出キット | ライフテクノロジーズジャパン株式会社 | 30200EZX00023000 | 5F625 | SARS-CoV-2 | 1450 | ウイルスRNA | 063 | 鼻汁，鼻腔・鼻咽頭擦過物 | 875 | リアルタイムRT-PCR法 | 11 | 判定 | 061 | 喀痰 | 069 | 気管からの分泌液 |  |  | 5F625-1450-063-875-11 | V2340 | SARS-CoV-2 RNA | 0000 |  | 345 | 鼻腔・鼻咽頭の粘液・擦過物 | 004 | リアルタイムRT-PCR法_TAQPATH 新型コロナウイルス（SARS－COV－2） リアルタイムPCR検出キット | 02 | 定性･判定 | 341 | 喀痰 | 651 | 気管支・肺胞洗浄液 | [20 empty] | SARS-CoV-2 RNA-判定 | V2340-0000-345-004-02 | (変更前)JLAC11識別コード:0001
XPERT XPRESS SARS－COV－2「セフィエド」 | ベックマン・コールター株式会社 | 30200EZX00027000 | 5F625 | SARS-CoV-2 | 1450 | ウイルスRNA | 063 | 鼻汁，鼻腔・鼻咽頭擦過物 | 866 | RT-PCR法 | 11 | 判定 | 061 | 喀痰 | 069 | 気管からの分泌液 |  |  | 5F625-1450-063-866-11 | V2340 | SARS-CoV-2 RNA | 0000 |  | 345 | 鼻腔・鼻咽頭の粘液・擦過物 | 005 | RT-PCR法_XPERT XPRESS SARS－COV－2「セフィエド」 | 02 | 定性･判定 | 341 | 喀痰 | 342 | 気管内採痰 | [20 empty] | SARS-CoV-2 RNA-判定 | V2340-0000-345-005-02 | (変更前)JLAC11識別コード:0001
MEBRIGHT SARS-COV-2 キット | 株式会社医学生物学研究所 | 30200EZX00029000 | 5F625 | SARS-CoV-2 | 1450 | ウイルスRNA | 063 | 鼻汁，鼻腔・鼻咽頭擦過物 | 875 | リアルタイムRT-PCR法 | 11 | 判定 | 061 | 喀痰 | 069 | 気管からの分泌液 | 056 | 唾液 | 5F625-1450-063-875-11 | V2340 | SARS-CoV-2 RNA | 0000 |  | 345 | 鼻腔・鼻咽頭の粘液・擦過物 | 007 | リアルタイムRT-PCR法_MEBRIGHT SARS-COV-2 キット | 02 | 定性･判定 | 341 | 喀痰 | 651 | 気管支・肺胞洗浄液 | 315 | 唾液 | [18 empty] | SARS-CoV-2 RNA-判定 | V2340-0000-345-007-02 | (変更前)JLAC11識別コード:0001
ジーンキューブ SARS－COV－2 | 東洋紡株式会社 | 30200EZX00043000 | 5F625 | SARS-CoV-2 | 1450 | ウイルスRNA | 063 | 鼻汁，鼻腔・鼻咽頭擦過物 | 875 | リアルタイムRT-PCR法 | 11 | 判定 | 061 | 喀痰 | 056 | 唾液 |  |  | 5F625-1450-063-875-11 | V2340 | SARS-CoV-2 RNA | 0000 |  | 345 | 鼻腔・鼻咽頭の粘液・擦過物 | 008 | リアルタイムRT-PCR法_ジーンキューブ SARS－COV－2 | 02 | 定性･判定 | 341 | 喀痰 | 315 | 唾液 | [20 empty] | SARS-CoV-2 RNA-判定 | V2340-0000-345-008-02 | (変更前)JLAC11識別コード:0001
2019新型コロナウイルス RNA 検出試薬 TRCREADY SARSーCOVー2 | 東ソー株式会社 | 30200EZX00050000 | 5F625 | SARS-CoV-2 | 1450 | ウイルスRNA | 063 | 鼻汁，鼻腔・鼻咽頭擦過物 | 888 | TRC法 | 11 | 判定 | [6 empty] | 5F625-1450-063-888-11 | V2340 | SARS-CoV-2 RNA | 0000 |  | 345 | 鼻腔・鼻咽頭の粘液・擦過物 | 009 | TRC法_2019新型コロナウイルス RNA 検出試薬 TRCREADY SARS-COV-2 | 02 | 定性･判定 | [24 empty] | SARS-CoV-2 RNA-判定 | V2340-0000-345-009-02 | (変更前)JLAC11識別コード:0001
アプティマ SARS－COV－2 | ホロジックジャパン株式会社 | 30200EZX00057000 | 5F625 | SARS-CoV-2 | 1450 | ウイルスRNA | 063 | 鼻汁，鼻腔・鼻咽頭擦過物 | 886 | TMA法 | 11 | 判定 | 064 | 咽喉からの分泌液 |  |  |  |  | 5F625-1450-063-886-11 | V2340 | SARS-CoV-2 RNA | 0000 |  | 345 | 鼻腔・鼻咽頭の粘液・擦過物 | 010 | TMA法_アプティマ SARS－COV－2 | 02 | 定性･判定 | 344 | 咽頭の粘液・擦過物 | [22 empty] | SARS-CoV-2 RNA-判定 | V2340-0000-345-010-02 | (変更前)JLAC11識別コード:0001
AMPDIRECT 2019－NCOV 検出キット | 株式会社島津製作所 | 30200EZX00065000 | 5F625 | SARS-CoV-2 | 1450 | ウイルスRNA | 063 | 鼻汁，鼻腔・鼻咽頭擦過物 | 875 | リアルタイムRT-PCR法 | 11 | 判定 | 061 | 喀痰 | 056 | 唾液 |  |  | 5F625-1450-063-875-11 | V2340 | SARS-CoV-2 RNA | 0000 |  | 345 | 鼻腔・鼻咽頭の粘液・擦過物 | 011 | リアルタイムRT-PCR法_AMPDIRECT 2019－NCOV 検出キット | 02 | 定性･判定 | 341 | 喀痰 | 315 | 唾液 | [20 empty] | SARS-CoV-2 RNA-判定 | V2340-0000-345-011-02 | (変更前)JLAC11識別コード:0001
ID NOW 新型コロナウイルス2019 | アボット ダイアグノスティクス メディカル株式会社 | 30200EZX00073000 | 5F625 | SARS-CoV-2 | 1450 | ウイルスRNA | 063 | 鼻汁，鼻腔・鼻咽頭擦過物 | 889 | その他の核酸増幅法 | 11 | 判定 | [6 empty] | 5F625-1450-063-889-11 | V2340 | SARS-CoV-2 RNA | 0000 |  | 345 | 鼻腔・鼻咽頭の粘液・擦過物 | 012 | 等温核酸増幅検出法(NEAR法)_ID NOW 新型コロナウイルス2019 | 02 | 定性･判定 | [24 empty] | SARS-CoV-2 RNA-判定 | V2340-0000-345-012-02 | (変更前)JLAC11識別コード:0001
TAKARA SARS-COV-2 ダイレクトPCR検出キット | タカラバイオ株式会社 | 30200EZX00076000 | 5F625 | SARS-CoV-2 | 1450 | ウイルスRNA | 063 | 鼻汁，鼻腔・鼻咽頭擦過物 | 875 | リアルタイムRT-PCR法 | 11 | 判定 | 056 | 唾液 | 061 | 喀痰 |  |  | 5F625-1450-063-875-11 | V2340 | SARS-CoV-2 RNA | 0000 |  | 345 | 鼻腔・鼻咽頭の粘液・擦過物 | 013 | リアルタイムRT-PCR法_TAKARA SARS-COV-2 ダイレクトPCR検出キット | 02 | 定性･判定 | 315 | 唾液 | 341 | 喀痰 | [20 empty] | SARS-CoV-2 RNA-判定 | V2340-0000-345-013-02 | (変更前)JLAC11識別コード:0001
ジーンキューブ HQ SARS－COV－2 | 東洋紡株式会社 | 30200EZX00074000 | 5F625 | SARS-CoV-2 | 1450 | ウイルスRNA | 063 | 鼻汁，鼻腔・鼻咽頭擦過物 | 875 | リアルタイムRT-PCR法 | 11 | 判定 | 061 | 喀痰 | 056 | 唾液 |  |  | 5F625-1450-063-875-11 | V2340 | SARS-CoV-2 RNA | 0000 |  | 345 | 鼻腔・鼻咽頭の粘液・擦過物 | 014 | リアルタイムRT-PCR法_ジーンキュ-ブ HQ SARS－COV－2 | 02 | 定性･判定 | 341 | 喀痰 | 315 | 唾液 | [20 empty] | SARS-CoV-2 RNA-判定 | V2340-0000-345-014-02 | (変更前)JLAC11識別コード:0001
アイデンシーパック SARS‐COV‐2 | 株式会社アークレイファクトリー | 30200EZX00064000 | 5F625 | SARS-CoV-2 | 1450 | ウイルスRNA | 064 | 咽喉からの分泌液 | 866 | RT-PCR法 | 11 | 判定 | [6 empty] | 5F625-1450-064-866-11 | V2340 | SARS-CoV-2 RNA | 0000 |  | 344 | 咽頭の粘液・擦過物 | 017 | RT-PCR法_アイデンシーパック SARS‐COV‐2 | 02 | 定性･判定 | [24 empty] | SARS-CoV-2 RNA-判定 | V2340-0000-344-017-02 | (変更前)JLAC11識別コード:0001
TAQPATH SARS－COV－2 リアルタイムPCR検出キット HT | ライフテクノロジーズジャパン株式会社 | 30200EZX00088000 | 5F625 | SARS-CoV-2 | 1450 | ウイルスRNA | 063 | 鼻汁，鼻腔・鼻咽頭擦過物 | 875 | リアルタイムRT-PCR法 | 11 | 判定 | [6 empty] | 5F625-1450-063-875-11 | V2340 | SARS-CoV-2 RNA | 0000 |  | 345 | 鼻腔・鼻咽頭の粘液・擦過物 | 018 | リアルタイムRT-PCR法_TAQPATH SARS－COV－2 リアルタイムPCR検出キット HT | 02 | 定性･判定 | [24 empty] | SARS-CoV-2 RNA-判定 | V2340-0000-345-018-02 | (変更前)JLAC11識別コード:0001
2019新型コロナウイルス RNA 検出試薬 TRCREADY SARS－COV－2 I | 東ソー株式会社 | 30300EZX00002000 | 5F625 | SARS-CoV-2 | 1450 | ウイルスRNA | 063 | 鼻汁，鼻腔・鼻咽頭擦過物 | 888 | TRC法 | 11 | 判定 | 056 | 唾液 |  |  |  |  | 5F625-1450-063-888-11 | V2340 | SARS-CoV-2 RNA | 0000 |  | 345 | 鼻腔・鼻咽頭の粘液・擦過物 | 019 | TRC法_2019新型コロナウイルス RNA 検出試薬 TRCREADY SARS－COV－2 I | 02 | 定性･判定 | 315 | 唾液 | [22 empty] | SARS-CoV-2 RNA-判定 | V2340-0000-345-019-02 | (変更前)JLAC11識別コード:0001
ALINITY M システム SARS－COV－2 | アボットジャパン合同会社 | 30300EZX00019000 | 5F625 | SARS-CoV-2 | 1450 | ウイルスRNA | 063 | 鼻汁，鼻腔・鼻咽頭擦過物 | 875 | リアルタイムRT-PCR法 | 11 | 判定 | [6 empty] | 5F625-1450-063-875-11 | V2340 | SARS-CoV-2 RNA | 0000 |  | 345 | 鼻腔・鼻咽頭の粘液・擦過物 | 022 | リアルタイムRT-PCR法_ALINITY M システム SARS－COV－2 | 02 | 定性･判定 | [24 empty] | SARS-CoV-2 RNA-判定 | V2340-0000-345-022-02 | (変更前)JLAC11識別コード:0001
スマートジーン SARS－COV－2 | 株式会社 ミズホメディー | 30300EZX00020000 | 5F625 | SARS-CoV-2 | 1450 | ウイルスRNA | 063 | 鼻汁，鼻腔・鼻咽頭擦過物 | 875 | リアルタイムRT-PCR法 | 11 | 判定 | [6 empty] | 5F625-1450-063-875-11 | V2340 | SARS-CoV-2 RNA | 0000 |  | 345 | 鼻腔・鼻咽頭の粘液・擦過物 | 024 | リアルタイムRT-PCR法_スマートジーン SARS－COV－2 | 02 | 定性･判定 | [24 empty] | SARS-CoV-2 RNA-判定 | V2340-0000-345-024-02 | (変更前)JLAC11識別コード:0001
DETECTAMP SARS－COV－2 RT－PCRキット | シスメックス株式会社 | 30300EZX00036000 | 5F625 | SARS-CoV-2 | 1450 | ウイルスRNA | 063 | 鼻汁，鼻腔・鼻咽頭擦過物 | 875 | リアルタイムRT-PCR法 | 11 | 判定 | 056 | 唾液 |  |  |  |  | 5F625-1450-063-875-11 | V2340 | SARS-CoV-2 RNA | 0000 |  | 345 | 鼻腔・鼻咽頭の粘液・擦過物 | 025 | リアルタイムRT-PCR法_DETECTAMP SARS－COV－2 RT－PCRキット | 02 | 定性･判定 | 315 | 唾液 | [22 empty] | SARS-CoV-2 RNA-判定 | V2340-0000-345-025-02 | (変更前)JLAC11識別コード:0001
SGNP NCOV PCR検出キット | 株式会社スディックスバイオテック | 30300EZX00045000 | 5F625 | SARS-CoV-2 | 1450 | ウイルスRNA | 056 | 唾液 | 875 | リアルタイムRT-PCR法 | 11 | 判定 | 063 | 鼻汁，鼻腔・鼻咽頭擦過物 |  |  |  |  | 5F625-1450-056-875-11 | V2340 | SARS-CoV-2 RNA | 0000 |  | 315 | 唾液 | 027 | リアルタイムRT-PCR法_SGNP NCOV PCR検出キット | 02 | 定性･判定 | 345 | 鼻腔・鼻咽頭の粘液・擦過物 | [22 empty] | SARS-CoV-2 RNA-判定 | V2340-0000-315-027-02 | (変更前)JLAC11識別コード:0001
DELBIO DAGENE G1 新型コロナウイルス検出試薬キット | デルタ電子株式会社 | 30300EZX00044000 | 5F625 | SARS-CoV-2 | 1450 | ウイルスRNA | 063 | 鼻汁，鼻腔・鼻咽頭擦過物 | 875 | リアルタイムRT-PCR法 | 11 | 判定 | [6 empty] | 5F625-1450-063-875-11 | V2340 | SARS-CoV-2 RNA | 0000 |  | 345 | 鼻腔・鼻咽頭の粘液・擦過物 | 028 | リアルタイムRT-PCR法_DELBIO DAGENE G1 新型コロナウイルス検出試薬キット | 02 | 定性･判定 | [24 empty] | SARS-CoV-2 RNA-判定 | V2340-0000-345-028-02 | (変更前)JLAC11識別コード:0001
スイフトジーンSARS－COV－2「カイノス」 | 株式会社カイノス | 30300EZX00046000 | 5F625 | SARS-CoV-2 | 1450 | ウイルスRNA | 063 | 鼻汁，鼻腔・鼻咽頭擦過物 | 887 | NASBA法 | 11 | 判定 | [6 empty] | 5F625-1450-063-887-11 | V2340 | SARS-CoV-2 RNA | 0000 |  | 345 | 鼻腔・鼻咽頭の粘液・擦過物 | 029 | 等温核酸増幅検出法(NASBA法)_スイフトジーンSARS－COV－2「カイノス」 | 02 | 定性･判定 | [24 empty] | SARS-CoV-2 RNA-判定 | V2340-0000-345-029-02 | (変更前)JLAC11識別コード:0001
TREXGENE SARS－COV－2検出キット | 東洋紡株式会社 | 30300EZX00047000 | 5F625 | SARS-CoV-2 | 1450 | ウイルスRNA | 063 | 鼻汁，鼻腔・鼻咽頭擦過物 | 875 | リアルタイムRT-PCR法 | 11 | 判定 | 056 | 唾液 | 061 | 喀痰 |  |  | 5F625-1450-063-875-11 | V2340 | SARS-CoV-2 RNA | 0000 |  | 345 | 鼻腔・鼻咽頭の粘液・擦過物 | 030 | リアルタイムRT-PCR法_TREXGENE SARS－COV－2検出キット | 02 | 定性･判定 | 315 | 唾液 | 341 | 喀痰 | [20 empty] | SARS-CoV-2 RNA-判定 | V2340-0000-345-030-02 | (変更前)JLAC11識別コード:0001
エリートMGB SARS－COV－2 PCR検出キット | プレシジョン・システム・サイエンス株式会社 | 30300EZX00054000 | 5F625 | SARS-CoV-2 | 1450 | ウイルスRNA | 063 | 鼻汁，鼻腔・鼻咽頭擦過物 | 875 | リアルタイムRT-PCR法 | 11 | 判定 | 056 | 唾液 |  |  |  |  | 5F625-1450-063-875-11 | V2340 | SARS-CoV-2 RNA | 0000 |  | 345 | 鼻腔・鼻咽頭の粘液・擦過物 | 031 | リアルタイムRT-PCR法_エリートMGB SARS－COV－2 PCR検出キット | 02 | 定性･判定 | 315 | 唾液 | [22 empty] | SARS-CoV-2 RNA-判定 | V2340-0000-345-031-02 | (変更前)JLAC11識別コード:0001
カネカ DIRECT RT－PCRキット SARS－COV－2 | 株式会社カネカ | 30300EZX00058000 | 5F625 | SARS-CoV-2 | 1450 | ウイルスRNA | 063 | 鼻汁，鼻腔・鼻咽頭擦過物 | 875 | リアルタイムRT-PCR法 | 11 | 判定 | 056 | 唾液 |  |  |  |  | 5F625-1450-063-875-11 | V2340 | SARS-CoV-2 RNA | 0000 |  | 345 | 鼻腔・鼻咽頭の粘液・擦過物 | 032 | リアルタイムRT-PCR法_カネカ DIRECT RT－PCRキット SARS－COV－2 | 02 | 定性･判定 | 315 | 唾液 | [22 empty] | SARS-CoV-2 RNA-判定 | V2340-0000-345-032-02 | (変更前)JLAC11識別コード:0001
ＦTD SARS－COV－2キット | シーメンスヘルスケア・ダイアグノスティクス株式会社 | 30300EZX00088000 | 5F625 | SARS-CoV-2 | 1450 | ウイルスRNA | 063 | 鼻汁，鼻腔・鼻咽頭擦過物 | 875 | リアルタイムRT-PCR法 | 11 | 判定 | [6 empty] | 5F625-1450-063-875-11 | V2340 | SARS-CoV-2 RNA | 0000 |  | 345 | 鼻腔・鼻咽頭の粘液・擦過物 | 034 | リアルタイムRT-PCR法_FTD SARS－COV－2キット | 02 | 定性･判定 | [24 empty] | SARS-CoV-2 RNA-判定 | V2340-0000-345-034-02 | (変更前)JLAC11識別コード:0001
J－BIO 迅速PCRキット SARS－COV－2 | 日本バイオテクノファーマ株式会社 | 30300EZX00073000 | 5F625 | SARS-CoV-2 | 1450 | ウイルスRNA | 063 | 鼻汁，鼻腔・鼻咽頭擦過物 | 875 | リアルタイムRT-PCR法 | 11 | 判定 | [6 empty] | 5F625-1450-063-875-11 | V2340 | SARS-CoV-2 RNA | 0000 |  | 345 | 鼻腔・鼻咽頭の粘液・擦過物 | 035 | リアルタイムRT-PCR法_J－BIO 迅速PCRキット SARS－COV－2 | 02 | 定性･判定 | [24 empty] | SARS-CoV-2 RNA-判定 | V2340-0000-345-035-02 | (変更前)JLAC11識別コード:0001
ミュータスワコー SARS－COV－2 | 富士フイルム和光純薬株式会社 | 30300EZX00094000 | 5F625 | SARS-CoV-2 | 1450 | ウイルスRNA | 063 | 鼻汁，鼻腔・鼻咽頭擦過物 | 866 | RT-PCR法 | 11 | 判定 | [6 empty] | 5F625-1450-063-866-11 | V2340 | SARS-CoV-2 RNA | 0000 |  | 345 | 鼻腔・鼻咽頭の粘液・擦過物 | 036 | PCR-CE法_ミュータスワコー SARS－COV－2 | 02 | 定性･判定 | [24 empty] | SARS-CoV-2 RNA-判定 | V2340-0000-345-036-02 | (変更前)JLAC11識別コード:0001
GENESOC SARS-COV-2 N2検出キット | 杏林製薬株式会社 | 30400EZX00018000 | 5F625 | SARS-CoV-2 | 1450 | ウイルスRNA | 063 | 鼻汁，鼻腔・鼻咽頭擦過物 | 875 | リアルタイムRT-PCR法 | 11 | 判定 | [6 empty] | 5F625-1450-063-875-11 | V2340 | SARS-CoV-2 RNA | 0000 |  | 345 | 鼻腔・鼻咽頭の粘液・擦過物 | 037 | リアルタイムRT-PCR法_GENESOC SARS-COV-2 N2検出キット | 02 | 定性･判定 | [24 empty] | SARS-CoV-2 RNA-判定 | V2340-0000-345-037-02 | (変更前)JLAC11識別コード:0001
ルミラ・SARS－COV－2 RNA STAR COMPLETE | ルミラ・ダイアグノスティクス・ジャパン株式会社 | 30400EZX00031000 | 5F625 | SARS-CoV-2 | 1450 | ウイルスRNA | 063 | 鼻汁，鼻腔・鼻咽頭擦過物 | 875 | リアルタイムRT-PCR法 | 11 | 判定 | [6 empty] | 5F625-1450-063-875-11 | V2340 | SARS-CoV-2 RNA | 0000 |  | 345 | 鼻腔・鼻咽頭の粘液・擦過物 | 039 | リアルタイムRT-PCR法_ルミラ・SARS－COV－2 RNA STAR COMPLETE | 02 | 定性･判定 | [24 empty] | SARS-CoV-2 RNA-判定 | V2340-0000-345-039-02 | (変更前)JLAC11識別コード:0001
SARS－COV－2 RNA検出試薬 LAMPDIRECT GENELYＺER KIT | キヤノンメディカルシステムズ株式会社 | 30400EZX00033000 | 5F625 | SARS-CoV-2 | 1450 | ウイルスRNA | 056 | 唾液 | 884 | RT-LAMP法 | 11 | 判定 | [6 empty] | 5F625-1450-056-884-11 | V2340 | SARS-CoV-2 RNA | 0000 |  | 315 | 唾液 | 041 | RT-LAMP法_SARS－COV－2 RNA検出試薬 LAMPDIRECT GENELYZER KIT | 02 | 定性･判定 | [24 empty] | SARS-CoV-2 RNA-判定 | V2340-0000-315-041-02 | (変更前)JLAC11識別コード:0001
LEADEA VIASURE SARS‐CоV‐2 PCRキット | プレシジョン・システム・サイエンス株式会社 | 30400EZX00070000 | 5F625 | SARS-CoV-2 | 1450 | ウイルスRNA | 063 | 鼻汁，鼻腔・鼻咽頭擦過物 | 875 | リアルタイムRT-PCR法 | 11 | 判定 | 056 | 唾液 |  |  |  |  | 5F625-1450-063-875-11 | V2340 | SARS-CoV-2 RNA | 0000 |  | 345 | 鼻腔・鼻咽頭の粘液・擦過物 | 043 | リアルタイムRT-PCR法_LEADEA VIASURE SARS‐CоV‐2 PCRキット | 02 | 定性･判定 | 315 | 唾液 | [22 empty] | SARS-CoV-2 RNA-判定 | V2340-0000-345-043-02 | (変更前)JLAC11識別コード:0001
ID NOW 新型コロナウイルス2019 V2．0 | アボット ダイアグノスティクス メディカル株式会社 | 30400EZX00069000 | 5F625 | SARS-CoV-2 | 1450 | ウイルスRNA | 063 | 鼻汁，鼻腔・鼻咽頭擦過物 | 889 | その他の核酸増幅法 | 11 | 判定 | [6 empty] | 5F625-1450-063-889-11 | V2340 | SARS-CoV-2 RNA | 0000 |  | 345 | 鼻腔・鼻咽頭の粘液・擦過物 | 044 | 等温核酸増幅検出法(NEAR法)_ID NOW 新型コロナウイルス2019 V2．0 | 02 | 定性･判定 | [24 empty] | SARS-CoV-2 RNA-判定 | V2340-0000-345-044-02 | (変更前)JLAC11識別コード:0001
WHOLE IN ONE SARS－COV－2ダイレクト検出キット | 株式会社ニッポンジーン | 30500EZX00008000 | 5F625 | SARS-CoV-2 | 1450 | ウイルスRNA | 056 | 唾液 | 875 | リアルタイムRT-PCR法 | 11 | 判定 | [6 empty] | 5F625-1450-056-875-11 | V2340 | SARS-CoV-2 RNA | 0000 |  | 315 | 唾液 | 047 | リアルタイムRT-PCR法_WHOLE IN ONE SARS－COV－2ダイレクト検出キット | 02 | 定性･判定 | [24 empty] | SARS-CoV-2 RNA-判定 | V2340-0000-315-047-02 | (変更前)JLAC11識別コード:0001
SMARTAMP新型コロナウイルス(SARS－COV－2)検出試薬キット | 株式会社ダナフォーム | 30200EZX00053000 | 5F625 | SARS-CoV-2 | 1450 | ウイルスRNA | 063 | 鼻汁，鼻腔・鼻咽頭擦過物 | 890 | SmartAmp法 | 11 | 判定 | 056 | 唾液 |  |  |  |  | 5F625-1450-063-890-11 | V2340 | SARS-CoV-2 RNA | 0000 |  | 345 | 鼻腔・鼻咽頭の粘液・擦過物 | 050 | SMARTAMP法_SMARTAMP新型コロナウイルス（SARS－COV－2）検出試薬キット | 02 | 定性･判定 | 315 | 唾液 | [22 empty] | SARS-CoV-2 RNA-判定 | V2340-0000-345-050-02 | (変更前)JLAC11識別コード:0001
コバス SARS－COV－2 DUO | ロシュ・ダイアグノスティックス株式会社 | 30500EZX00041000 | 5F625 | SARS-CoV-2 | 1450 | ウイルスRNA | 063 | 鼻汁，鼻腔・鼻咽頭擦過物 | 875 | リアルタイムRT-PCR法 | 00 | [7 empty] | 5F625-1450-063-875-00 | V2340 | SARS-CoV-2 RNA | 9999 |  | 345 | 鼻腔・鼻咽頭の粘液・擦過物 | 051 | リアルタイムRT-PCR法_コバス SARS－COV－2 DUO | 00 | 依頼 | [24 empty] | SARS-CoV-2 RNA-依頼 | V2340-9999-345-051-00
コバス SARS－COV－2 DUO | ロシュ・ダイアグノスティックス株式会社 | 30500EZX00041000 | 5F625 | SARS-CoV-2 | 1450 | ウイルスRNA | 063 | 鼻汁，鼻腔・鼻咽頭擦過物 | 875 | リアルタイムRT-PCR法 | 11 | 判定 | [6 empty] | 5F625-1450-063-875-11 | V2340 | SARS-CoV-2 RNA | 0000 |  | 345 | 鼻腔・鼻咽頭の粘液・擦過物 | 051 | リアルタイムRT-PCR法_コバス SARS－COV－2 DUO | 02 | 定性･判定 | [24 empty] | SARS-CoV-2 RNA-判定 | V2340-0000-345-051-02 | (変更前)JLAC11識別コード:0001 ＊2025年2月
コバス SARS－COV－2 DUO | ロシュ・ダイアグノスティックス株式会社 | 30500EZX00041000 | 5F625 | SARS-CoV-2 | 1450 | ウイルスRNA | 063 | 鼻汁，鼻腔・鼻咽頭擦過物 | 875 | リアルタイムRT-PCR法 | 01 | 定量値 | [6 empty] | 5F625-1450-063-875-01 | V2340 | SARS-CoV-2 RNA | 0000 |  | 345 | 鼻腔・鼻咽頭の粘液・擦過物 | 051 | リアルタイムRT-PCR法_コバス SARS－COV－2 DUO | F8 | U/mL | [24 empty] | SARS-CoV-2 RNA－測定値 | V2340-0000-345-051-F8 | (変更前)JLAC11識別コード:0002 ＊2025年2月
SARS-COV-2 | － | － | 5F625 | SARS-CoV-2 | 1450 | ウイルスRNA | 063 | 鼻汁，鼻腔・鼻咽頭擦過物 | 875 | リアルタイムRT-PCR法 | 11 | 判定 | 064 | 咽喉からの分泌液 | 061 | 喀痰 | 069 | 気管からの分泌液 | 5F625-1450-063-875-11 | V2340 | SARS-CoV-2 RNA | 0000 |  | 345 | 鼻腔・鼻咽頭の粘液・擦過物 | 901 | リアルタイムRT-PCR法 | 02 | 定性･判定 | 344 | 咽頭の粘液・擦過物 | 347 | 鼻腔吸引液 | 341 | 喀痰 | 342 | 気管内採痰 | 651 | 気管支・肺胞洗浄液 | [14 empty] | SARS-CoV-2 RNA-判定 | V2340-0000-345-901-02 | (変更前)JLAC11識別コード:0001
イムノエースSARS-CoV-2 III | 株式会社タウンズ | 30500EZX00047000 | 5F625 | SARS-CoV-2 | 1410 | ウイルス抗原 | 063 | 鼻汁，鼻腔・鼻咽頭擦過物 | 190 | イムノクロマトグラフィ法 | 11 | 判定 | [6 empty] | 5F625-1410-063-190-11 | V2341 | SARS-CoV-2抗原 | 0000 |  | 345 | 鼻腔・鼻咽頭の粘液・擦過物 | 088 | イムノクロマトグラフィ法_イムノエースSARS-CoV-2 III | 02 | 定性･判定 | [24 empty] | SARS-CoV-2 抗原-判定 | V2341-0000-345-088-02
SARS-CoV-2 ラピッド抗原テストⅡ | ロシュ・ダイアグノスティックス株式会社 | 30500EZX00001000 | 5F625 | SARS-CoV-2 | 1410 | ウイルス抗原 | 063 | 鼻汁，鼻腔・鼻咽頭擦過物 | 190 | イムノクロマトグラフィ法 | 11 | 判定 | [6 empty] | 5F625-1410-063-190-11 | V2341 | SARS-CoV-2抗原 | 0000 |  | 345 | 鼻腔・鼻咽頭の粘液・擦過物 | 091 | イムノクロマトグラフィ法_ＳＡＲＳ－ＣｏＶ－２ ラピッド抗原テストⅡ | 02 | 定性･判定 | [24 empty] | SARS-CoV-2 抗原-判定 | V2341-0000-345-091-02
COVID－19 AND INＦLUENＺA A＋B抗原コンボテスト「ニチレイバイオ」 | 株式会社ニチレイバイオサイエンス | 30300EZX00034000 | 5F626 | SARS-CoV-2+インフルエンザA・B | 1410 | ウイルス抗原 | 063 | 鼻汁，鼻腔・鼻咽頭擦過物 | 190 | イムノクロマトグラフィ法 | 00 | SARS-CoV-2+インフルエンザA・B | [6 empty] | 5F626-1410-063-190-00 | V0022 | SARS-CoV-2・インフルエンザウィルスA・B抗原 | 9999 |  | 345 | 鼻腔・鼻咽頭の粘液・擦過物 | 001 | イムノクロマトグラフィ法_COVID－19 AND INFLUENZA A＋B抗原コンボテスト「ニチレイバイオ」 | 00 | 依頼 | [24 empty] | SARS-CoV-2・インフルエンザウィルスA・B抗原-依頼 | V0022-9999-345-001-00 | (変更前)JLAC11識別コード:0000
COVID－19 AND INＦLUENＺA A＋B抗原コンボテスト「ニチレイバイオ」 | 株式会社ニチレイバイオサイエンス | 30300EZX00034000 | 5F626 | SARS-CoV-2+インフルエンザA・B | 1410 | ウイルス抗原 | 063 | 鼻汁，鼻腔・鼻咽頭擦過物 | 190 | イムノクロマトグラフィ法 | 51 | SARS-CoV-2 | [6 empty] | 5F626-1410-063-190-51 | V2341 | SARS-CoV-2抗原 | 0000 |  | 345 | 鼻腔・鼻咽頭の粘液・擦過物 | 024 | イムノクロマトグラフィ法_COVID－19 AND INFLUENZA A＋B抗原コンボテスト「ニチレイバイオ」 | 02 | 定性･判定 | [24 empty] | SARS-CoV-2 抗原-判定 | V2341-0000-345-024-02 | (変更前)JLAC11識別コード:0001
COVID－19 AND INＦLUENＺA A＋B抗原コンボテスト「ニチレイバイオ」 | 株式会社ニチレイバイオサイエンス | 30300EZX00034000 | 5F626 | SARS-CoV-2+インフルエンザA・B | 1410 | ウイルス抗原 | 063 | 鼻汁，鼻腔・鼻咽頭擦過物 | 190 | イムノクロマトグラフィ法 | 52 | インフルエンザウイルスA型 | [6 empty] | 5F626-1410-063-190-52 | V2217 | インフルエンザウイルス抗原 A型 | 0000 |  | 345 | 鼻腔・鼻咽頭の粘液・擦過物 | 049 | イムノクロマトグラフィ法_COVID－19 AND INFLUENZA A＋B抗原コンボテスト「ニチレイバイオ」 | 02 | 定性･判定 | [24 empty] | インフルエンザウイルス抗原 A型-判定 | V2217-0000-345-049-02 | (変更前)JLAC11識別コード:0001
COVID－19 AND INＦLUENＺA A＋B抗原コンボテスト「ニチレイバイオ」 | 株式会社ニチレイバイオサイエンス | 30300EZX00034000 | 5F626 | SARS-CoV-2+インフルエンザA・B | 1410 | ウイルス抗原 | 063 | 鼻汁，鼻腔・鼻咽頭擦過物 | 190 | イムノクロマトグラフィ法 | 53 | インフルエンザウイルスB型 | [6 empty] | 5F626-1410-063-190-53 | V2221 | インフルエンザウイルス抗原 B型 | 0000 |  | 345 | 鼻腔・鼻咽頭の粘液・擦過物 | 049 | イムノクロマトグラフィ法_COVID－19 AND INFLUENZA A＋B抗原コンボテスト「ニチレイバイオ」 | 02 | 定性･判定 | [24 empty] | インフルエンザウイルス抗原 B型-判定 | V2221-0000-345-049-02 | (変更前)JLAC11識別コード:0001
クイックナビ－ＦLU＋COVID19 AG | デンカ株式会社 | 30300EZX00053000 | 5F626 | SARS-CoV-2+インフルエンザA・B | 1410 | ウイルス抗原 | 063 | 鼻汁，鼻腔・鼻咽頭擦過物 | 190 | イムノクロマトグラフィ法 | 00 | SARS-CoV-2+インフルエンザA・B | [6 empty] | 5F626-1410-063-190-00 | V0022 | SARS-CoV-2・インフルエンザウィルスA・B抗原 | 9999 |  | 345 | 鼻腔・鼻咽頭の粘液・擦過物 | 002 | イムノクロマトグラフィ法_クイックナビ－FLU＋COVID19 AG | 00 | 依頼 | [24 empty] | SARS-CoV-2・インフルエンザウィルスA・B抗原-依頼 | V0022-9999-345-002-00 | (変更前)JLAC11識別コード:0000
クイックナビ－ＦLU＋COVID19 AG | デンカ株式会社 | 30300EZX00053000 | 5F626 | SARS-CoV-2+インフルエンザA・B | 1410 | ウイルス抗原 | 063 | 鼻汁，鼻腔・鼻咽頭擦過物 | 190 | イムノクロマトグラフィ法 | 51 | SARS-CoV-2 | [6 empty] | 5F626-1410-063-190-51 | V2341 | SARS-CoV-2抗原 | 0000 |  | 345 | 鼻腔・鼻咽頭の粘液・擦過物 | 027 | イムノクロマトグラフィ法_クイックナビ－FLU＋COVID19 AG | 02 | 定性･判定 | [24 empty] | SARS-CoV-2 抗原-判定 | V2341-0000-345-027-02 | (変更前)JLAC11識別コード:0001
クイックナビ－ＦLU＋COVID19 AG | デンカ株式会社 | 30300EZX00053000 | 5F626 | SARS-CoV-2+インフルエンザA・B | 1410 | ウイルス抗原 | 063 | 鼻汁，鼻腔・鼻咽頭擦過物 | 190 | イムノクロマトグラフィ法 | 52 | インフルエンザウイルスA型 | [6 empty] | 5F626-1410-063-190-52 | V2217 | インフルエンザウイルス抗原 A型 | 0000 |  | 345 | 鼻腔・鼻咽頭の粘液・擦過物 | 050 | イムノクロマトグラフィ法_クイックナビ－FLU＋COVID19 AG | 02 | 定性･判定 | [24 empty] | インフルエンザウイルス抗原 A型-判定 | V2217-0000-345-050-02 | (変更前)JLAC11識別コード:0001
クイックナビ－ＦLU＋COVID19 AG | デンカ株式会社 | 30300EZX00053000 | 5F626 | SARS-CoV-2+インフルエンザA・B | 1410 | ウイルス抗原 | 063 | 鼻汁，鼻腔・鼻咽頭擦過物 | 190 | イムノクロマトグラフィ法 | 53 | インフルエンザウイルスB型 | [6 empty] | 5F626-1410-063-190-53 | V2221 | インフルエンザウイルス抗原 B型 | 0000 |  | 345 | 鼻腔・鼻咽頭の粘液・擦過物 | 050 | イムノクロマトグラフィ法_クイックナビ－FLU＋COVID19 AG | 02 | 定性･判定 | [24 empty] | インフルエンザウイルス抗原 B型-判定 | V2221-0000-345-050-02 | (変更前)JLAC11識別コード:0001
エスプライン SARS－COV－2＆ＦLU A＋B | 富士レビオ株式会社 | 30300EZX00068000 | 5F626 | SARS-CoV-2+インフルエンザA・B | 1410 | ウイルス抗原 | 063 | 鼻汁，鼻腔・鼻咽頭擦過物 | 190 | イムノクロマトグラフィ法 | 00 | SARS-CoV-2+インフルエンザA・B | [6 empty] | 5F626-1410-063-190-00 | V0022 | SARS-CoV-2・インフルエンザウィルスA・B抗原 | 9999 |  | 345 | 鼻腔・鼻咽頭の粘液・擦過物 | 003 | イムノクロマトグラフィ法_エスプライン SARS－COV－2＆FLU A＋B | 00 | 依頼 | [24 empty] | SARS-CoV-2・インフルエンザウィルスA・B抗原-依頼 | V0022-9999-345-003-00 | (変更前)JLAC11識別コード:0000
エスプライン SARS－COV－2＆ＦLU A＋B | 富士レビオ株式会社 | 30300EZX00068000 | 5F626 | SARS-CoV-2+インフルエンザA・B | 1410 | ウイルス抗原 | 063 | 鼻汁，鼻腔・鼻咽頭擦過物 | 190 | イムノクロマトグラフィ法 | 51 | SARS-CoV-2 | [6 empty] | 5F626-1410-063-190-51 | V2341 | SARS-CoV-2抗原 | 0000 |  | 345 | 鼻腔・鼻咽頭の粘液・擦過物 | 029 | イムノクロマトグラフィ法_エスプライン SARS－COV－2＆FLU A＋B | 02 | 定性･判定 | [24 empty] | SARS-CoV-2 抗原-判定 | V2341-0000-345-029-02 | (変更前)JLAC11識別コード:0001
エスプライン SARS－COV－2＆ＦLU A＋B | 富士レビオ株式会社 | 30300EZX00068000 | 5F626 | SARS-CoV-2+インフルエンザA・B | 1410 | ウイルス抗原 | 063 | 鼻汁，鼻腔・鼻咽頭擦過物 | 190 | イムノクロマトグラフィ法 | 54 | インフルエンザウイルス抗原 A・B型 | [6 empty] | 5F626-1410-063-190-54 | V2215 | インフルエンザウイルス抗原 A･B型 | 0000 |  | 345 | 鼻腔・鼻咽頭の粘液・擦過物 | 048 | イムノクロマトグラフィ法_エスプライン SARS－COV－2＆FLU A＋B | 02 | 定性･判定 | [24 empty] | インフルエンザウイルス抗原 A･B型-判定 | V2215-0000-345-048-02 | (変更前)JLAC11識別コード:0001
KBM ラインチェック NCOV/ＦLU | コージンバイオ株式会社 | 30300EZX00087000 | 5F626 | SARS-CoV-2+インフルエンザA・B | 1410 | ウイルス抗原 | 063 | 鼻汁，鼻腔・鼻咽頭擦過物 | 190 | イムノクロマトグラフィ法 | 00 | SARS-CoV-2+インフルエンザA・B | [6 empty] | 5F626-1410-063-190-00 | V0022 | SARS-CoV-2・インフルエンザウィルスA・B抗原 | 9999 |  | 345 | 鼻腔・鼻咽頭の粘液・擦過物 | 004 | イムノクロマトグラフィ法_KBM ラインチェック NCOV/FLU | 00 | 依頼 | [24 empty] | SARS-CoV-2・インフルエンザウィルスA・B抗原-依頼 | V0022-9999-345-004-00 | (変更前)JLAC11識別コード:0000
KBM ラインチェック NCOV/ＦLU | コージンバイオ株式会社 | 30300EZX00087000 | 5F626 | SARS-CoV-2+インフルエンザA・B | 1410 | ウイルス抗原 | 063 | 鼻汁，鼻腔・鼻咽頭擦過物 | 190 | イムノクロマトグラフィ法 | 51 | SARS-CoV-2 | [6 empty] | 5F626-1410-063-190-51 | V2341 | SARS-CoV-2抗原 | 0000 |  | 345 | 鼻腔・鼻咽頭の粘液・擦過物 | 032 | イムノクロマトグラフィ法_KBM ラインチェック NCOV/FLU | 02 | 定性･判定 | [24 empty] | SARS-CoV-2 抗原-判定 | V2341-0000-345-032-02 | (変更前)JLAC11識別コード:0001
KBM ラインチェック NCOV/ＦLU | コージンバイオ株式会社 | 30300EZX00087000 | 5F626 | SARS-CoV-2+インフルエンザA・B | 1410 | ウイルス抗原 | 063 | 鼻汁，鼻腔・鼻咽頭擦過物 | 190 | イムノクロマトグラフィ法 | 54 | インフルエンザウイルス抗原 A・B型 | [6 empty] | 5F626-1410-063-190-54 | V2215 | インフルエンザウイルス抗原 A･B型 | 0000 |  | 345 | 鼻腔・鼻咽頭の粘液・擦過物 | 049 | イムノクロマトグラフィ法_KBM ラインチェック NCOV/FLU | 02 | 定性･判定 | [24 empty] | インフルエンザウイルス抗原 A･B型-判定 | V2215-0000-345-049-02 | (変更前)JLAC11識別コード:0001
クイックチェイサーSARS-COV-2/ＦLU | 株式会社ミズホメディー | 30300EZX00089000 | 5F626 | SARS-CoV-2+インフルエンザA・B | 1410 | ウイルス抗原 | 063 | 鼻汁，鼻腔・鼻咽頭擦過物 | 190 | イムノクロマトグラフィ法 | 00 | SARS-CoV-2+インフルエンザA・B | [6 empty] | 5F626-1410-063-190-00 | V0022 | SARS-CoV-2・インフルエンザウィルスA・B抗原 | 9999 |  | 345 | 鼻腔・鼻咽頭の粘液・擦過物 | 005 | イムノクロマトグラフィ法_クイック チェイサー SARS-COV-2/FLU | 00 | 依頼 | [24 empty] | SARS-CoV-2・インフルエンザウィルスA・B抗原-依頼 | V0022-9999-345-005-00 | (変更前)JLAC11識別コード:0000
クイックチェイサーSARS-COV-2/ＦLU | 株式会社ミズホメディー | 30300EZX00089000 | 5F626 | SARS-CoV-2+インフルエンザA・B | 1410 | ウイルス抗原 | 063 | 鼻汁，鼻腔・鼻咽頭擦過物 | 190 | イムノクロマトグラフィ法 | 51 | SARS-CoV-2 | [6 empty] | 5F626-1410-063-190-51 | V2341 | SARS-CoV-2抗原 | 0000 |  | 345 | 鼻腔・鼻咽頭の粘液・擦過物 | 034 | イムノクロマトグラフィ法_クイック チェイサー SARS-COV-2/FLU | 02 | 定性･判定 | [24 empty] | SARS-CoV-2 抗原-判定 | V2341-0000-345-034-02 | (変更前)JLAC11識別コード:0001
クイックチェイサーSARS-COV-2/ＦLU | 株式会社ミズホメディー | 30300EZX00089000 | 5F626 | SARS-CoV-2+インフルエンザA・B | 1410 | ウイルス抗原 | 063 | 鼻汁，鼻腔・鼻咽頭擦過物 | 190 | イムノクロマトグラフィ法 | 54 | インフルエンザウイルス抗原 A・B型 | [6 empty] | 5F626-1410-063-190-54 | V2215 | インフルエンザウイルス抗原 A･B型 | 0000 |  | 345 | 鼻腔・鼻咽頭の粘液・擦過物 | 050 | イムノクロマトグラフィ法_クイック チェイサー SARS-COV-2/FLU | 02 | 定性･判定 | [24 empty] | インフルエンザウイルス抗原 A･B型-判定 | V2215-0000-345-050-02 | (変更前)JLAC11識別コード:0001
クイックチェイサーSARS-COV-2/ＦLU A,B | 株式会社ミズホメディー | 30300EZX00090000 | 5F626 | SARS-CoV-2+インフルエンザA・B | 1410 | ウイルス抗原 | 063 | 鼻汁，鼻腔・鼻咽頭擦過物 | 190 | イムノクロマトグラフィ法 | 00 | SARS-CoV-2+インフルエンザA・B | [6 empty] | 5F626-1410-063-190-00 | V0022 | SARS-CoV-2・インフルエンザウィルスA・B抗原 | 9999 |  | 345 | 鼻腔・鼻咽頭の粘液・擦過物 | 006 | イムノクロマトグラフィ法_クイック チェイサー SARS-COV-2/FLU A,B | 00 | 依頼 | [24 empty] | SARS-CoV-2・インフルエンザウィルスA・B抗原-依頼 | V0022-9999-345-006-00 | (変更前)JLAC11識別コード:0000
クイックチェイサーSARS-COV-2/ＦLU A,B | 株式会社ミズホメディー | 30300EZX00090000 | 5F626 | SARS-CoV-2+インフルエンザA・B | 1410 | ウイルス抗原 | 063 | 鼻汁，鼻腔・鼻咽頭擦過物 | 190 | イムノクロマトグラフィ法 | 51 | SARS-CoV-2 | [6 empty] | 5F626-1410-063-190-51 | V2341 | SARS-CoV-2抗原 | 0000 |  | 345 | 鼻腔・鼻咽頭の粘液・擦過物 | 035 | イムノクロマトグラフィ法_クイック チェイサー SARS-COV-2/FLU A,B | 02 | 定性･判定 | [24 empty] | SARS-CoV-2 抗原-判定 | V2341-0000-345-035-02 | (変更前)JLAC11識別コード:0001
クイックチェイサーSARS-COV-2/ＦLU A,B | 株式会社ミズホメディー | 30300EZX00090000 | 5F626 | SARS-CoV-2+インフルエンザA・B | 1410 | ウイルス抗原 | 063 | 鼻汁，鼻腔・鼻咽頭擦過物 | 190 | イムノクロマトグラフィ法 | 52 | インフルエンザウイルスA型 | [6 empty] | 5F626-1410-063-190-52 | V2217 | インフルエンザウイルス抗原 A型 | 0000 |  | 345 | 鼻腔・鼻咽頭の粘液・擦過物 | 051 | イムノクロマトグラフィ法_クイック チェイサー SARS-COV-2/FLU A,B | 02 | 定性･判定 | [24 empty] | インフルエンザウイルス抗原 A型-判定 | V2217-0000-345-051-02 | (変更前)JLAC11識別コード:0001
クイックチェイサーSARS-COV-2/ＦLU A,B | 株式会社ミズホメディー | 30300EZX00090000 | 5F626 | SARS-CoV-2+インフルエンザA・B | 1410 | ウイルス抗原 | 063 | 鼻汁，鼻腔・鼻咽頭擦過物 | 190 | イムノクロマトグラフィ法 | 53 | インフルエンザウイルスB型 | [6 empty] | 5F626-1410-063-190-53 | V2221 | インフルエンザウイルス抗原 B型 | 0000 |  | 345 | 鼻腔・鼻咽頭の粘液・擦過物 | 051 | イムノクロマトグラフィ法_クイック チェイサー SARS-COV-2/FLU A,B | 02 | 定性･判定 | [24 empty] | インフルエンザウイルス抗原 B型-判定 | V2221-0000-345-051-02 | (変更前)JLAC11識別コード:0001
ルミラ・SARS－COV－2 ＆ ＦLU A／B テストストリップ | ルミラ・ダイアグノスティクス・ジャパン株式会社 | 30400EZX00032000 | 5F626 | SARS-CoV-2+インフルエンザA・B | 1410 | ウイルス抗原 | 063 | 鼻汁，鼻腔・鼻咽頭擦過物 | 070 | その他のイムノアッセイ法 | 00 | SARS-CoV-2+インフルエンザA・B | [6 empty] | 5F626-1410-063-070-00 | V0022 | SARS-CoV-2・インフルエンザウィルスA・B抗原 | 9999 |  | 345 | 鼻腔・鼻咽頭の粘液・擦過物 | 007 | マイクロ流体免疫蛍光法_ルミラ・SARS－COV－2 ＆ FLU A／B テストストリップ | 00 | 依頼 | [24 empty] | SARS-CoV-2・インフルエンザウィルスA・B抗原-依頼 | V0022-9999-345-007-00
ルミラ・SARS－COV－2 ＆ ＦLU A／B テストストリップ | ルミラ・ダイアグノスティクス・ジャパン株式会社 | 30400EZX00032000 | 5F626 | SARS-CoV-2+インフルエンザA・B | 1410 | ウイルス抗原 | 063 | 鼻汁，鼻腔・鼻咽頭擦過物 | 070 | その他のイムノアッセイ法 | 51 | SARS-CoV-2 | [6 empty] | 5F626-1410-063-070-51 | V2341 | SARS-CoV-2抗原 | 0000 |  | 345 | 鼻腔・鼻咽頭の粘液・擦過物 | 043 | マイクロ流体免疫蛍光法_ルミラ・SARS－COV－2 ＆ FLU A／B テストストリップ | 02 | 定性･判定 | [24 empty] | SARS-CoV-2 抗原-判定 | V2341-0000-345-043-02
ルミラ・SARS－COV－2 ＆ ＦLU A／B テストストリップ | ルミラ・ダイアグノスティクス・ジャパン株式会社 | 30400EZX00032000 | 5F626 | SARS-CoV-2+インフルエンザA・B | 1410 | ウイルス抗原 | 063 | 鼻汁，鼻腔・鼻咽頭擦過物 | 070 | その他のイムノアッセイ法 | 52 | インフルエンザウイルスA型 | [6 empty] | 5F626-1410-063-070-52 | V2217 | インフルエンザウイルス抗原 A型 | 0000 |  | 345 | 鼻腔・鼻咽頭の粘液・擦過物 | 052 | マイクロ流体免疫蛍光法_ルミラ・SARS－COV－2 ＆ FLU A／B テストストリップ | 02 | 定性･判定 | [24 empty] | インフルエンザウイルス抗原 A型-判定 | V2217-0000-345-052-02
ルミラ・SARS－COV－2 ＆ ＦLU A／B テストストリップ | ルミラ・ダイアグノスティクス・ジャパン株式会社 | 30400EZX00032000 | 5F626 | SARS-CoV-2+インフルエンザA・B | 1410 | ウイルス抗原 | 063 | 鼻汁，鼻腔・鼻咽頭擦過物 | 070 | その他のイムノアッセイ法 | 53 | インフルエンザウイルスB型 | [6 empty] | 5F626-1410-063-070-53 | V2221 | インフルエンザウイルス抗原 B型 | 0000 |  | 345 | 鼻腔・鼻咽頭の粘液・擦過物 | 052 | マイクロ流体免疫蛍光法_ルミラ・SARS－COV－2 ＆ FLU A／B テストストリップ | 02 | 定性･判定 | [24 empty] | インフルエンザウイルス抗原 B型-判定 | V2221-0000-345-052-02
イムノエースSARS－COV－2／ＦLU | 株式会社タウンズ | 30400EZX00008000 | 5F626 | SARS-CoV-2+インフルエンザA・B | 1410 | ウイルス抗原 | 063 | 鼻汁，鼻腔・鼻咽頭擦過物 | 190 | イムノクロマトグラフィ法 | 00 | SARS-CoV-2+インフルエンザA・B | [6 empty] | 5F626-1410-063-190-00 | V0022 | SARS-CoV-2・インフルエンザウィルスA・B抗原 | 9999 |  | 345 | 鼻腔・鼻咽頭の粘液・擦過物 | 008 | イムノクロマトグラフィ法_イムノエースSARS－COV－2／FLU | 00 | 依頼 | [24 empty] | SARS-CoV-2・インフルエンザウィルスA・B抗原-依頼 | V0022-9999-345-008-00 | (変更前)JLAC11識別コード:0000
イムノエースSARS－COV－2／ＦLU | 株式会社タウンズ | 30400EZX00008000 | 5F626 | SARS-CoV-2+インフルエンザA・B | 1410 | ウイルス抗原 | 063 | 鼻汁，鼻腔・鼻咽頭擦過物 | 190 | イムノクロマトグラフィ法 | 51 | SARS-CoV-2 | [6 empty] | 5F626-1410-063-190-51 | V2341 | SARS-CoV-2抗原 | 0000 |  | 345 | 鼻腔・鼻咽頭の粘液・擦過物 | 051 | イムノクロマトグラフィ法_イムノエースSARS－COV－2／FLU | 02 | 定性･判定 | [24 empty] | SARS-CoV-2 抗原-判定 | V2341-0000-345-051-02 | (変更前)JLAC11識別コード:0001
イムノエースSARS－COV－2／ＦLU | 株式会社タウンズ | 30400EZX00008000 | 5F626 | SARS-CoV-2+インフルエンザA・B | 1410 | ウイルス抗原 | 063 | 鼻汁，鼻腔・鼻咽頭擦過物 | 190 | イムノクロマトグラフィ法 | 52 | インフルエンザウイルスA型 | [6 empty] | 5F626-1410-063-190-52 | V2217 | インフルエンザウイルス抗原 A型 | 0000 |  | 345 | 鼻腔・鼻咽頭の粘液・擦過物 | 054 | イムノクロマトグラフィ法_イムノエースSARS－COV－2／FLU | 02 | 定性･判定 | [24 empty] | インフルエンザウイルス抗原 A型-判定 | V2217-0000-345-054-02 | (変更前)JLAC11識別コード:0001
イムノエースSARS－COV－2／ＦLU | 株式会社タウンズ | 30400EZX00008000 | 5F626 | SARS-CoV-2+インフルエンザA・B | 1410 | ウイルス抗原 | 063 | 鼻汁，鼻腔・鼻咽頭擦過物 | 190 | イムノクロマトグラフィ法 | 53 | インフルエンザウイルスB型 | [6 empty] | 5F626-1410-063-190-53 | V2221 | インフルエンザウイルス抗原 B型 | 0000 |  | 345 | 鼻腔・鼻咽頭の粘液・擦過物 | 054 | イムノクロマトグラフィ法_イムノエースSARS－COV－2／FLU | 02 | 定性･判定 | [24 empty] | インフルエンザウイルス抗原 B型-判定 | V2221-0000-345-054-02 | (変更前)JLAC11識別コード:0001
ラピッドテスタ ＦLU＆SARS－COV－2 | 積水メディカル株式会社 | 30400EZX00043000 | 5F626 | SARS-CoV-2+インフルエンザA・B | 1410 | ウイルス抗原 | 063 | 鼻汁，鼻腔・鼻咽頭擦過物 | 190 | イムノクロマトグラフィ法 | 00 | SARS-CoV-2+インフルエンザA・B | [6 empty] | 5F626-1410-063-190-00 | V0022 | SARS-CoV-2・インフルエンザウィルスA・B抗原 | 9999 |  | 345 | 鼻腔・鼻咽頭の粘液・擦過物 | 009 | イムノクロマトグラフィ法_ラピッドテスタ FLU＆SARS－COV－2 | 00 | 依頼 | [24 empty] | SARS-CoV-2・インフルエンザウィルスA・B抗原-依頼 | V0022-9999-345-009-00 | (変更前)JLAC11識別コード:0000
ラピッドテスタ ＦLU＆SARS－COV－2 | 積水メディカル株式会社 | 30400EZX00043000 | 5F626 | SARS-CoV-2+インフルエンザA・B | 1410 | ウイルス抗原 | 063 | 鼻汁，鼻腔・鼻咽頭擦過物 | 190 | イムノクロマトグラフィ法 | 51 | SARS-CoV-2 | [6 empty] | 5F626-1410-063-190-51 | V2341 | SARS-CoV-2抗原 | 0000 |  | 345 | 鼻腔・鼻咽頭の粘液・擦過物 | 054 | イムノクロマトグラフィ法_ラピッドテスタ FLU＆SARS－COV－2 | 02 | 定性･判定 | [24 empty] | SARS-CoV-2 抗原-判定 | V2341-0000-345-054-02 | (変更前)JLAC11識別コード:0001
ラピッドテスタ ＦLU＆SARS－COV－2 | 積水メディカル株式会社 | 30400EZX00043000 | 5F626 | SARS-CoV-2+インフルエンザA・B | 1410 | ウイルス抗原 | 063 | 鼻汁，鼻腔・鼻咽頭擦過物 | 190 | イムノクロマトグラフィ法 | 52 | インフルエンザウイルスA型 | [6 empty] | 5F626-1410-063-190-52 | V2217 | インフルエンザウイルス抗原 A型 | 0000 |  | 345 | 鼻腔・鼻咽頭の粘液・擦過物 | 055 | イムノクロマトグラフィ法_ラピッドテスタ FLU＆SARS－COV－2 | 02 | 定性･判定 | [24 empty] | インフルエンザウイルス抗原 A型-判定 | V2217-0000-345-055-02 | (変更前)JLAC11識別コード:0001
ラピッドテスタ ＦLU＆SARS－COV－2 | 積水メディカル株式会社 | 30400EZX00043000 | 5F626 | SARS-CoV-2+インフルエンザA・B | 1410 | ウイルス抗原 | 063 | 鼻汁，鼻腔・鼻咽頭擦過物 | 190 | イムノクロマトグラフィ法 | 53 | インフルエンザウイルスB型 | [6 empty] | 5F626-1410-063-190-53 | V2221 | インフルエンザウイルス抗原 B型 | 0000 |  | 345 | 鼻腔・鼻咽頭の粘液・擦過物 | 055 | イムノクロマトグラフィ法_ラピッドテスタ FLU＆SARS－COV－2 | 02 | 定性･判定 | [24 empty] | インフルエンザウイルス抗原 B型-判定 | V2221-0000-345-055-02 | (変更前)JLAC11識別コード:0001
SARS－COV－2 ＆ ＦLU A／B ラピッド抗原テスト | ロシュ・ダイアグノスティックス株式会社 | 30400EZX00065000 | 5F626 | SARS-CoV-2+インフルエンザA・B | 1410 | ウイルス抗原 | 063 | 鼻汁，鼻腔・鼻咽頭擦過物 | 190 | イムノクロマトグラフィ法 | 00 | SARS-CoV-2+インフルエンザA・B | [6 empty] | 5F626-1410-063-190-00 | V0022 | SARS-CoV-2・インフルエンザウィルスA・B抗原 | 9999 |  | 345 | 鼻腔・鼻咽頭の粘液・擦過物 | 010 | イムノクロマトグラフィ法_SARS－COV－2 ＆ FLU A／B ラピッド抗原テスト | 00 | 依頼 | [24 empty] | SARS-CoV-2・インフルエンザウィルスA・B抗原-依頼 | V0022-9999-345-010-00 | (変更前)JLAC11識別コード:0000
SARS－COV－2 ＆ ＦLU A／B ラピッド抗原テスト | ロシュ・ダイアグノスティックス株式会社 | 30400EZX00065000 | 5F626 | SARS-CoV-2+インフルエンザA・B | 1410 | ウイルス抗原 | 063 | 鼻汁，鼻腔・鼻咽頭擦過物 | 190 | イムノクロマトグラフィ法 | 52 | インフルエンザウイルスA型 | [6 empty] | 5F626-1410-063-190-52 | V2217 | インフルエンザウイルス抗原 A型 | 0000 |  | 345 | 鼻腔・鼻咽頭の粘液・擦過物 | 056 | イムノクロマトグラフィ法_SARS－COV－2 ＆ FLU A／B ラピッド抗原テスト | 02 | 定性･判定 | [24 empty] | インフルエンザウイルス抗原 A型-判定 | V2217-0000-345-056-02 | (変更前)JLAC11識別コード:0001
SARS－COV－2 ＆ ＦLU A／B ラピッド抗原テスト | ロシュ・ダイアグノスティックス株式会社 | 30400EZX00065000 | 5F626 | SARS-CoV-2+インフルエンザA・B | 1410 | ウイルス抗原 | 063 | 鼻汁，鼻腔・鼻咽頭擦過物 | 190 | イムノクロマトグラフィ法 | 53 | インフルエンザウイルスB型 | [6 empty] | 5F626-1410-063-190-53 | V2221 | インフルエンザウイルス抗原 B型 | 0000 |  | 345 | 鼻腔・鼻咽頭の粘液・擦過物 | 056 | イムノクロマトグラフィ法_SARS－COV－2 ＆ FLU A／B ラピッド抗原テスト | 02 | 定性･判定 | [24 empty] | インフルエンザウイルス抗原 B型-判定 | V2221-0000-345-056-02 | (変更前)JLAC11識別コード:0001
SARS－COV－2 ＆ ＦLU A／B ラピッド抗原テスト | ロシュ・ダイアグノスティックス株式会社 | 30400EZX00065000 | 5F626 | SARS-CoV-2+インフルエンザA・B | 1410 | ウイルス抗原 | 063 | 鼻汁，鼻腔・鼻咽頭擦過物 | 190 | イムノクロマトグラフィ法 | 51 | SARS-CoV-2 | [6 empty] | 5F626-1410-063-190-51 | V2341 | SARS-CoV-2抗原 | 0000 |  | 345 | 鼻腔・鼻咽頭の粘液・擦過物 | 057 | イムノクロマトグラフィ法_SARS－COV－2 ＆ FLU A／B ラピッド抗原テスト | 02 | 定性･判定 | [24 empty] | SARS-CoV-2 抗原-判定 | V2341-0000-345-057-02 | (変更前)JLAC11識別コード:0001
GLINE－SARS－COV－2＆ＦLUA＋Bキット | 株式会社医学生物学研究所 | 30400EZX00067000 | 5F626 | SARS-CoV-2+インフルエンザA・B | 1410 | ウイルス抗原 | 063 | 鼻汁，鼻腔・鼻咽頭擦過物 | 190 | イムノクロマトグラフィ法 | 00 | SARS-CoV-2+インフルエンザA・B | [6 empty] | 5F626-1410-063-190-00 | V0022 | SARS-CoV-2・インフルエンザウィルスA・B抗原 | 9999 |  | 345 | 鼻腔・鼻咽頭の粘液・擦過物 | 011 | イムノクロマトグラフィ法_GLINE－SARS－COV－2＆FLUA＋Bキット | 00 | 依頼 | [24 empty] | SARS-CoV-2・インフルエンザウィルスA・B抗原-依頼 | V0022-9999-345-011-00 | (変更前)JLAC11識別コード:0000
GLINE－SARS－COV－2＆ＦLUA＋Bキット | 株式会社医学生物学研究所 | 30400EZX00067000 | 5F626 | SARS-CoV-2+インフルエンザA・B | 1410 | ウイルス抗原 | 063 | 鼻汁，鼻腔・鼻咽頭擦過物 | 190 | イムノクロマトグラフィ法 | 52 | インフルエンザウイルスA型 | [6 empty] | 5F626-1410-063-190-52 | V2217 | インフルエンザウイルス抗原 A型 | 0000 |  | 345 | 鼻腔・鼻咽頭の粘液・擦過物 | 057 | イムノクロマトグラフィ法_GLINE－SARS－COV－2＆FLUA＋Bキット | 02 | 定性･判定 | [24 empty] | インフルエンザウイルス抗原 A型-判定 | V2217-0000-345-057-02 | (変更前)JLAC11識別コード:0001
GLINE－SARS－COV－2＆ＦLUA＋Bキット | 株式会社医学生物学研究所 | 30400EZX00067000 | 5F626 | SARS-CoV-2+インフルエンザA・B | 1410 | ウイルス抗原 | 063 | 鼻汁，鼻腔・鼻咽頭擦過物 | 190 | イムノクロマトグラフィ法 | 53 | インフルエンザウイルスB型 | [6 empty] | 5F626-1410-063-190-53 | V2221 | インフルエンザウイルス抗原 B型 | 0000 |  | 345 | 鼻腔・鼻咽頭の粘液・擦過物 | 057 | イムノクロマトグラフィ法_GLINE－SARS－COV－2＆FLUA＋Bキット | 02 | 定性･判定 | [24 empty] | インフルエンザウイルス抗原 B型-判定 | V2221-0000-345-057-02 | (変更前)JLAC11識別コード:0001
GLINE－SARS－COV－2＆ＦLUA＋Bキット | 株式会社医学生物学研究所 | 30400EZX00067000 | 5F626 | SARS-CoV-2+インフルエンザA・B | 1410 | ウイルス抗原 | 063 | 鼻汁，鼻腔・鼻咽頭擦過物 | 190 | イムノクロマトグラフィ法 | 51 | SARS-CoV-2 | [6 empty] | 5F626-1410-063-190-51 | V2341 | SARS-CoV-2抗原 | 0000 |  | 345 | 鼻腔・鼻咽頭の粘液・擦過物 | 059 | イムノクロマトグラフィ法_GLINE－SARS－COV－2＆FLUA＋Bキット | 02 | 定性･判定 | [24 empty] | SARS-CoV-2 抗原-判定 | V2341-0000-345-059-02 | (変更前)JLAC11識別コード:0001
アドテスト SARS－COV－2／ＦLU | アドテック株式会社 | 30400EZX00010000 | 5F626 | SARS-CoV-2+インフルエンザA・B | 1410 | ウイルス抗原 | 063 | 鼻汁，鼻腔・鼻咽頭擦過物 | 190 | イムノクロマトグラフィ法 | 00 | SARS-CoV-2+インフルエンザA・B | [6 empty] | 5F626-1410-063-190-00 | V0022 | SARS-CoV-2・インフルエンザウィルスA・B抗原 | 9999 |  | 345 | 鼻腔・鼻咽頭の粘液・擦過物 | 012 | イムノクロマトグラフィ法_アドテスト SARS－COV－2／FLU | 00 | 依頼 | [24 empty] | SARS-CoV-2・インフルエンザウィルスA・B抗原-依頼 | V0022-9999-345-012-00 | (変更前)JLAC11識別コード:0000
アドテスト SARS－COV－2／ＦLU | アドテック株式会社 | 30400EZX00010000 | 5F626 | SARS-CoV-2+インフルエンザA・B | 1410 | ウイルス抗原 | 063 | 鼻汁，鼻腔・鼻咽頭擦過物 | 190 | イムノクロマトグラフィ法 | 52 | インフルエンザウイルスA型 | [6 empty] | 5F626-1410-063-190-52 | V2217 | インフルエンザウイルス抗原 A型 | 0000 |  | 345 | 鼻腔・鼻咽頭の粘液・擦過物 | 059 | イムノクロマトグラフィ法_アドテスト SARS－COV－2／FLU | 02 | 定性･判定 | [24 empty] | インフルエンザウイルス抗原 A型-判定 | V2217-0000-345-059-02 | (変更前)JLAC11識別コード:0001
アドテスト SARS－COV－2／ＦLU | アドテック株式会社 | 30400EZX00010000 | 5F626 | SARS-CoV-2+インフルエンザA・B | 1410 | ウイルス抗原 | 063 | 鼻汁，鼻腔・鼻咽頭擦過物 | 190 | イムノクロマトグラフィ法 | 53 | インフルエンザウイルスB型 | [6 empty] | 5F626-1410-063-190-53 | V2221 | インフルエンザウイルス抗原 B型 | 0000 |  | 345 | 鼻腔・鼻咽頭の粘液・擦過物 | 059 | イムノクロマトグラフィ法_アドテスト SARS－COV－2／FLU | 02 | 定性･判定 | [24 empty] | インフルエンザウイルス抗原 B型-判定 | V2221-0000-345-059-02 | (変更前)JLAC11識別コード:0001
アドテスト SARS－COV－2／ＦLU | アドテック株式会社 | 30400EZX00010000 | 5F626 | SARS-CoV-2+インフルエンザA・B | 1410 | ウイルス抗原 | 063 | 鼻汁，鼻腔・鼻咽頭擦過物 | 190 | イムノクロマトグラフィ法 | 51 | SARS-CoV-2 | [6 empty] | 5F626-1410-063-190-51 | V2341 | SARS-CoV-2抗原 | 0000 |  | 345 | 鼻腔・鼻咽頭の粘液・擦過物 | 063 | イムノクロマトグラフィ法_アドテスト SARS－COV－2／FLU | 02 | 定性･判定 | [24 empty] | SARS-CoV-2 抗原-判定 | V2341-0000-345-063-02 | (変更前)JLAC11識別コード:0001
アドテスト SARS－COV－2／ＦLU(一般用) | アドテック株式会社 | 30400EZX00101000 | 5F626 | SARS-CoV-2+インフルエンザA・B | 1410 | ウイルス抗原 | 063 | 鼻汁，鼻腔・鼻咽頭擦過物 | 190 | イムノクロマトグラフィ法 | 00 | SARS-CoV-2+インフルエンザA・B | [6 empty] | 5F626-1410-063-190-00 | V0022 | SARS-CoV-2・インフルエンザウィルスA・B抗原 | 9999 |  | 345 | 鼻腔・鼻咽頭の粘液・擦過物 | 013 | イムノクロマトグラフィ法_アドテスト SARS－COV－2／FLU（一般用） | 00 | 依頼 | [24 empty] | SARS-CoV-2・インフルエンザウィルスA・B抗原-依頼 | V0022-9999-345-013-00 | (変更前)JLAC11識別コード:0000
アドテスト SARS－COV－2／ＦLU(一般用) | アドテック株式会社 | 30400EZX00101000 | 5F626 | SARS-CoV-2+インフルエンザA・B | 1410 | ウイルス抗原 | 063 | 鼻汁，鼻腔・鼻咽頭擦過物 | 190 | イムノクロマトグラフィ法 | 52 | インフルエンザウイルスA型 | [6 empty] | 5F626-1410-063-190-52 | V2217 | インフルエンザウイルス抗原 A型 | 0000 |  | 345 | 鼻腔・鼻咽頭の粘液・擦過物 | 060 | イムノクロマトグラフィ法_アドテスト SARS－COV－2／FLU（一般用） | 02 | 定性･判定 | [24 empty] | インフルエンザウイルス抗原 A型-判定 | V2217-0000-345-060-02 | (変更前)JLAC11識別コード:0001
アドテスト SARS－COV－2／ＦLU(一般用) | アドテック株式会社 | 30400EZX00101000 | 5F626 | SARS-CoV-2+インフルエンザA・B | 1410 | ウイルス抗原 | 063 | 鼻汁，鼻腔・鼻咽頭擦過物 | 190 | イムノクロマトグラフィ法 | 53 | インフルエンザウイルスB型 | [6 empty] | 5F626-1410-063-190-53 | V2221 | インフルエンザウイルス抗原 B型 | 0000 |  | 345 | 鼻腔・鼻咽頭の粘液・擦過物 | 060 | イムノクロマトグラフィ法_アドテスト SARS－COV－2／FLU（一般用） | 02 | 定性･判定 | [24 empty] | インフルエンザウイルス抗原 B型-判定 | V2221-0000-345-060-02 | (変更前)JLAC11識別コード:0001
アドテスト SARS－COV－2／ＦLU(一般用) | アドテック株式会社 | 30400EZX00101000 | 5F626 | SARS-CoV-2+インフルエンザA・B | 1410 | ウイルス抗原 | 063 | 鼻汁，鼻腔・鼻咽頭擦過物 | 190 | イムノクロマトグラフィ法 | 51 | SARS-CoV-2 | [6 empty] | 5F626-1410-063-190-51 | V2341 | SARS-CoV-2抗原 | 0000 |  | 345 | 鼻腔・鼻咽頭の粘液・擦過物 | 068 | イムノクロマトグラフィ法_アドテスト SARS－COV－2／FLU（一般用） | 02 | 定性･判定 | [24 empty] | SARS-CoV-2 抗原-判定 | V2341-0000-345-068-02 | (変更前)JLAC11識別コード:0001
クイック チェイサー AUTO SARS－COV－2／ＦLU | 株式会社 ミズホメディー | 30400EZX00099000 | 5F626 | SARS-CoV-2+インフルエンザA・B | 1410 | ウイルス抗原 | 063 | 鼻汁，鼻腔・鼻咽頭擦過物 | 190 | イムノクロマトグラフィ法 | 00 | SARS-CoV-2+インフルエンザA・B | [6 empty] | 5F626-1410-063-190-00 | V0022 | SARS-CoV-2・インフルエンザウィルスA・B抗原 | 9999 |  | 345 | 鼻腔・鼻咽頭の粘液・擦過物 | 014 | イムノクロマトグラフィ法_クイック チェイサー AUTO SARS－COV－2／FLU | 00 | 依頼 | [24 empty] | SARS-CoV-2・インフルエンザウィルスA・B抗原-依頼 | V0022-9999-345-014-00 | (変更前)JLAC11識別コード:0000
クイック チェイサー AUTO SARS－COV－2／ＦLU | 株式会社 ミズホメディー | 30400EZX00099000 | 5F626 | SARS-CoV-2+インフルエンザA・B | 1410 | ウイルス抗原 | 063 | 鼻汁，鼻腔・鼻咽頭擦過物 | 190 | イムノクロマトグラフィ法 | 54 | インフルエンザウイルス抗原 A・B型 | [6 empty] | 5F626-1410-063-190-54 | V2215 | インフルエンザウイルス抗原 A･B型 | 0000 |  | 345 | 鼻腔・鼻咽頭の粘液・擦過物 | 051 | イムノクロマトグラフィ法_クイック チェイサー AUTO SARS－COV－2／FLU | 02 | 定性･判定 | [24 empty] | インフルエンザウイルス抗原 A･B型-判定 | V2215-0000-345-051-02 | (変更前)JLAC11識別コード:0001
クイック チェイサー AUTO SARS－COV－2／ＦLU | 株式会社 ミズホメディー | 30400EZX00099000 | 5F626 | SARS-CoV-2+インフルエンザA・B | 1410 | ウイルス抗原 | 063 | 鼻汁，鼻腔・鼻咽頭擦過物 | 190 | イムノクロマトグラフィ法 | 51 | SARS-CoV-2 | [6 empty] | 5F626-1410-063-190-51 | V2341 | SARS-CoV-2抗原 | 0000 |  | 345 | 鼻腔・鼻咽頭の粘液・擦過物 | 070 | イムノクロマトグラフィ法_クイック チェイサー AUTO SARS－COV－2／FLU | 02 | 定性･判定 | [24 empty] | SARS-CoV-2 抗原-判定 | V2341-0000-345-070-02 | (変更前)JLAC11識別コード:0001
富士ドライケム IMMUNO AG カートリッジ COVID－19／ＦLU | 株式会社 ミズホメディー | 30400EZX00100000 | 5F626 | SARS-CoV-2+インフルエンザA・B | 1410 | ウイルス抗原 | 063 | 鼻汁，鼻腔・鼻咽頭擦過物 | 190 | イムノクロマトグラフィ法 | 00 | SARS-CoV-2+インフルエンザA・B | [6 empty] | 5F626-1410-063-190-00 | V0022 | SARS-CoV-2・インフルエンザウィルスA・B抗原 | 9999 |  | 345 | 鼻腔・鼻咽頭の粘液・擦過物 | 015 | イムノクロマトグラフィ法_富士ドライケム IMMUNO AG カートリッジ COVID－19／FLU | 00 | 依頼 | [24 empty] | SARS-CoV-2・インフルエンザウィルスA・B抗原-依頼 | V0022-9999-345-015-00 | (変更前)JLAC11識別コード:0000
富士ドライケム IMMUNO AG カートリッジ COVID－19／ＦLU | 株式会社 ミズホメディー | 30400EZX00100000 | 5F626 | SARS-CoV-2+インフルエンザA・B | 1410 | ウイルス抗原 | 063 | 鼻汁，鼻腔・鼻咽頭擦過物 | 190 | イムノクロマトグラフィ法 | 54 | インフルエンザウイルス抗原 A・B型 | [6 empty] | 5F626-1410-063-190-54 | V2215 | インフルエンザウイルス抗原 A･B型 | 0000 |  | 345 | 鼻腔・鼻咽頭の粘液・擦過物 | 052 | イムノクロマトグラフィ法_富士ドライケム IMMUNO AG カートリッジ COVID－19／FLU | 02 | 定性･判定 | [24 empty] | インフルエンザウイルス抗原 A･B型-判定 | V2215-0000-345-052-02 | (変更前)JLAC11識別コード:0001
富士ドライケム IMMUNO AG カートリッジ COVID－19／ＦLU | 株式会社 ミズホメディー | 30400EZX00100000 | 5F626 | SARS-CoV-2+インフルエンザA・B | 1410 | ウイルス抗原 | 063 | 鼻汁，鼻腔・鼻咽頭擦過物 | 190 | イムノクロマトグラフィ法 | 51 | SARS-CoV-2 | [6 empty] | 5F626-1410-063-190-51 | V2341 | SARS-CoV-2抗原 | 0000 |  | 345 | 鼻腔・鼻咽頭の粘液・擦過物 | 071 | イムノクロマトグラフィ法_富士ドライケム IMMUNO AG カートリッジ COVID－19／FLU | 02 | 定性･判定 | [24 empty] | SARS-CoV-2 抗原-判定 | V2341-0000-345-071-02 | (変更前)JLAC11識別コード:0001
エスプライン SARS－COV－2＆ＦLU A＋B(一般用) | 富士レビオ株式会社 | 30400EZX00093000 | 5F626 | SARS-CoV-2+インフルエンザA・B | 1410 | ウイルス抗原 | 063 | 鼻汁，鼻腔・鼻咽頭擦過物 | 190 | イムノクロマトグラフィ法 | 00 | SARS-CoV-2+インフルエンザA・B | [6 empty] | 5F626-1410-063-190-00 | V0022 | SARS-CoV-2・インフルエンザウィルスA・B抗原 | 9999 |  | 345 | 鼻腔・鼻咽頭の粘液・擦過物 | 016 | イムノクロマトグラフィ法_エスプライン SARS－COV－2＆FLU A＋B（一般用） | 00 | 依頼 | [24 empty] | SARS-CoV-2・インフルエンザウィルスA・B抗原-依頼 | V0022-9999-345-016-00 | (変更前)JLAC11識別コード:0000
エスプライン SARS－COV－2＆ＦLU A＋B(一般用) | 富士レビオ株式会社 | 30400EZX00093000 | 5F626 | SARS-CoV-2+インフルエンザA・B | 1410 | ウイルス抗原 | 063 | 鼻汁，鼻腔・鼻咽頭擦過物 | 190 | イムノクロマトグラフィ法 | 54 | インフルエンザウイルス抗原 A・B型 | [6 empty] | 5F626-1410-063-190-54 | V2215 | インフルエンザウイルス抗原 A･B型 | 0000 |  | 345 | 鼻腔・鼻咽頭の粘液・擦過物 | 053 | イムノクロマトグラフィ法_エスプライン SARS－COV－2＆FLU A＋B（一般用） | 02 | 定性･判定 | [24 empty] | インフルエンザウイルス抗原 A･B型-判定 | V2215-0000-345-053-02 | (変更前)JLAC11識別コード:0001
エスプライン SARS－COV－2＆ＦLU A＋B(一般用) | 富士レビオ株式会社 | 30400EZX00093000 | 5F626 | SARS-CoV-2+インフルエンザA・B | 1410 | ウイルス抗原 | 063 | 鼻汁，鼻腔・鼻咽頭擦過物 | 190 | イムノクロマトグラフィ法 | 51 | SARS-CoV-2 | [6 empty] | 5F626-1410-063-190-51 | V2341 | SARS-CoV-2抗原 | 0000 |  | 345 | 鼻腔・鼻咽頭の粘液・擦過物 | 072 | イムノクロマトグラフィ法_エスプライン SARS－COV－2＆FLU A＋B（一般用） | 02 | 定性･判定 | [24 empty] | SARS-CoV-2 抗原-判定 | V2341-0000-345-072-02 | (変更前)JLAC11識別コード:0001
SARSコロナウイルス抗原キット インフルエンザウイルスキット RAPIIM SARS－COV－2－N／ＦLU PRT－20101A | キヤノンメディカルシステムズ株式会社 | 30500EZX00006000 | 5F626 | SARS-CoV-2+インフルエンザA・B | 1410 | ウイルス抗原 | 063 | 鼻汁，鼻腔・鼻咽頭擦過物 | 291 | 反射測光法(レフラクトメトリー) | 00 | SARS-CoV-2+インフルエンザA・B | [6 empty] | 5F626-1410-063-291-00 | V0022 | SARS-CoV-2・インフルエンザウィルスA・B抗原 | 9999 |  | 345 | 鼻腔・鼻咽頭の粘液・擦過物 | 017 | ドライケミストリー法(免疫法)_SARSコロナウイルス抗原キット インフルエンザウイルスキット RAPIIIM SARS－COV－2－N／FLU PRT－20101A | 00 | 依頼 | [24 empty] | SARS-CoV-2・インフルエンザウィルスA・B抗原-依頼 | V0022-9999-345-017-00 | (変更前)JLAC11識別コード:0000
SARSコロナウイルス抗原キット インフルエンザウイルスキット RAPIIM SARS－COV－2－N／ＦLU PRT－20101A | キヤノンメディカルシステムズ株式会社 | 30500EZX00006000 | 5F626 | SARS-CoV-2+インフルエンザA・B | 1410 | ウイルス抗原 | 063 | 鼻汁，鼻腔・鼻咽頭擦過物 | 291 | 反射測光法(レフラクトメトリー) | 54 | インフルエンザウイルス抗原 A・B型 | [6 empty] | 5F626-1410-063-291-54 | V2215 | インフルエンザウイルス抗原 A･B型 | 0000 |  | 345 | 鼻腔・鼻咽頭の粘液・擦過物 | 054 | ドライケミストリー法(免疫法)_SARSコロナウイルス抗原キット インフルエンザウイルスキット RAPIIIM SARS－COV－2－N／FLU PRT－20101A | 02 | 定性･判定 | [24 empty] | インフルエンザウイルス抗原 A･B型-判定 | V2215-0000-345-054-02 | (変更前)JLAC11識別コード:0001
SARSコロナウイルス抗原キット インフルエンザウイルスキット RAPIIM SARS－COV－2－N／ＦLU PRT－20101A | キヤノンメディカルシステムズ株式会社 | 30500EZX00006000 | 5F626 | SARS-CoV-2+インフルエンザA・B | 1410 | ウイルス抗原 | 063 | 鼻汁，鼻腔・鼻咽頭擦過物 | 291 | 反射測光法(レフラクトメトリー) | 51 | SARS-CoV-2 | [6 empty] | 5F626-1410-063-291-51 | V2341 | SARS-CoV-2抗原 | 0000 |  | 345 | 鼻腔・鼻咽頭の粘液・擦過物 | 074 | ドライケミストリー法(免疫法)_SARSコロナウイルス抗原キット インフルエンザウイルスキット RAPIIIM SARS－COV－2－N／FLU PRT－20101A | 02 | 定性･判定 | [24 empty] | SARS-CoV-2 抗原-判定 | V2341-0000-345-074-02 | (変更前)JLAC11識別コード:0001
カネカ イムノクロマト ＦLU A／B ＆ SARS－COV－2 AG | 株式会社カネカ | 30500EZX00022000 | 5F626 | SARS-CoV-2+インフルエンザA・B | 1410 | ウイルス抗原 | 063 | 鼻汁，鼻腔・鼻咽頭擦過物 | 190 | イムノクロマトグラフィ法 | 00 | [7 empty] | 5F626-1410-063-190-00 | V0022 | SARS-CoV-2・インフルエンザウィルスA・B抗原 | 9999 |  | 345 | 鼻腔・鼻咽頭の粘液・擦過物 | 018 | イムノクロマトグラフィ法_カネカ イムノクロマト FLU A／B ＆ SARS－COV－2 AG | 00 | 依頼 | [24 empty] | SARS-CoV-2・インフルエンザウィルスA・B抗原-依頼 | V0022-9999-345-018-00 | (変更前)JLAC11識別コード:0000
カネカ イムノクロマト ＦLU A／B ＆ SARS－COV－2 AG | 株式会社カネカ | 30500EZX00022000 | 5F626 | SARS-CoV-2+インフルエンザA・B | 1410 | ウイルス抗原 | 063 | 鼻汁，鼻腔・鼻咽頭擦過物 | 190 | イムノクロマトグラフィ法 | 52 | インフルエンザウイルスA型 | [6 empty] | 5F626-1410-063-190-52 | V2217 | インフルエンザウイルス抗原 A型 | 0000 |  | 345 | 鼻腔・鼻咽頭の粘液・擦過物 | 075 | イムノクロマトグラフィ法_カネカ イムノクロマト FLU A／B ＆ SARS－COV－2 AG | 02 | 定性･判定 | [24 empty] | インフルエンザウイルス抗原 A型-判定 | V2217-0000-345-075-02 | (変更前)JLAC11識別コード:0001
カネカ イムノクロマト ＦLU A／B ＆ SARS－COV－2 AG | 株式会社カネカ | 30500EZX00022000 | 5F626 | SARS-CoV-2+インフルエンザA・B | 1410 | ウイルス抗原 | 063 | 鼻汁，鼻腔・鼻咽頭擦過物 | 190 | イムノクロマトグラフィ法 | 53 | インフルエンザウイルスB型 | [6 empty] | 5F626-1410-063-190-53 | V2221 | インフルエンザウイルス抗原 B型 | 0000 |  | 345 | 鼻腔・鼻咽頭の粘液・擦過物 | 075 | イムノクロマトグラフィ法_カネカ イムノクロマト FLU A／B ＆ SARS－COV－2 AG | 02 | 定性･判定 | [24 empty] | インフルエンザウイルス抗原 B型-判定 | V2221-0000-345-075-02 | (変更前)JLAC11識別コード:0001
カネカ イムノクロマト ＦLU A／B ＆ SARS－COV－2 AG | 株式会社カネカ | 30500EZX00022000 | 5F626 | SARS-CoV-2+インフルエンザA・B | 1410 | ウイルス抗原 | 063 | 鼻汁，鼻腔・鼻咽頭擦過物 | 190 | イムノクロマトグラフィ法 | 51 | SARS-CoV-2 | [6 empty] | 5F626-1410-063-190-51 | V2341 | SARS-CoV-2抗原 | 0000 |  | 345 | 鼻腔・鼻咽頭の粘液・擦過物 | 077 | イムノクロマトグラフィ法_カネカ イムノクロマト FLU A／B ＆ SARS－COV－2 AG | 02 | 定性･判定 | [24 empty] | SARS-CoV-2 抗原-判定 | V2341-0000-345-077-02 | (変更前)JLAC11識別コード:0001
富士ドライケム IMMUNO AG ハンディ COVID－19／ＦLU | 富士フイルム株式会社 | 30500EZX00019000 | 5F626 | SARS-CoV-2+インフルエンザA・B | 1410 | ウイルス抗原 | 063 | 鼻汁，鼻腔・鼻咽頭擦過物 | 190 | イムノクロマトグラフィ法 | 00 | [7 empty] | 5F626-1410-063-190-00 | V0022 | SARS-CoV-2・インフルエンザウィルスA・B抗原 | 9999 |  | 345 | 鼻腔・鼻咽頭の粘液・擦過物 | 019 | イムノクロマトグラフィ法_富士ドライケム IMMUNO AG ハンディ COVID－19／FLU | 00 | 依頼 | [24 empty] | SARS-CoV-2・インフルエンザウィルスA・B抗原-依頼 | V0022-9999-345-019-00 | (変更前)JLAC11識別コード:0000
富士ドライケム IMMUNO AG ハンディ COVID－19／ＦLU | 富士フイルム株式会社 | 30500EZX00019000 | 5F626 | SARS-CoV-2+インフルエンザA・B | 1410 | ウイルス抗原 | 063 | 鼻汁，鼻腔・鼻咽頭擦過物 | 190 | イムノクロマトグラフィ法 | 54 | インフルエンザウイルスA・B型 | [6 empty] | 5F626-1410-063-190-54 | V2215 | インフルエンザウイルス抗原 A･B型 | 0000 |  | 345 | 鼻腔・鼻咽頭の粘液・擦過物 | 055 | イムノクロマトグラフィ法_富士ドライケム IMMUNO AG ハンディ COVID－19／FLU | 02 | 定性･判定 | [24 empty] | インフルエンザウイルス抗原 A･B型-判定 | V2215-0000-345-055-02 | (変更前)JLAC11識別コード:0001
富士ドライケム IMMUNO AG ハンディ COVID－19／ＦLU | 富士フイルム株式会社 | 30500EZX00019000 | 5F626 | SARS-CoV-2+インフルエンザA・B | 1410 | ウイルス抗原 | 063 | 鼻汁，鼻腔・鼻咽頭擦過物 | 190 | イムノクロマトグラフィ法 | 51 | SARS-CoV-2 | [6 empty] | 5F626-1410-063-190-51 | V2341 | SARS-CoV-2抗原 | 0000 |  | 345 | 鼻腔・鼻咽頭の粘液・擦過物 | 078 | イムノクロマトグラフィ法_富士ドライケム IMMUNO AG ハンディ COVID－19／FLU | 02 | 定性･判定 | [24 empty] | SARS-CoV-2 抗原-判定 | V2341-0000-345-078-02 | (変更前)JLAC11識別コード:0001
プライマルスクリーン SARS－COV－2／ＦLU | アドテック株式会社 | 30400EZX00011000 | 5F626 | SARS-CoV-2+インフルエンザA・B | 1410 | ウイルス抗原 | 063 | 鼻汁，鼻腔・鼻咽頭擦過物 | 190 | イムノクロマトグラフィ法 | 00 | [7 empty] | 5F626-1410-063-190-00 | V0022 | SARS-CoV-2・インフルエンザウィルスA・B抗原 | 9999 |  | 345 | 鼻腔・鼻咽頭の粘液・擦過物 | 020 | イムノクロマトグラフィ法_プライマルスクリーン SARS－COV－2／FLU | 00 | 依頼 | [24 empty] | SARS-CoV-2・インフルエンザウィルスA・B抗原-依頼 | V0022-9999-345-020-00 | (変更前)JLAC11識別コード:0000
プライマルスクリーン SARS－COV－2／ＦLU | アドテック株式会社 | 30400EZX00011000 | 5F626 | SARS-CoV-2+インフルエンザA・B | 1410 | ウイルス抗原 | 063 | 鼻汁，鼻腔・鼻咽頭擦過物 | 190 | イムノクロマトグラフィ法 | 52 | インフルエンザウイルスA型 | [6 empty] | 5F626-1410-063-190-52 | V2217 | インフルエンザウイルス抗原 A型 | 0000 |  | 345 | 鼻腔・鼻咽頭の粘液・擦過物 | 076 | イムノクロマトグラフィ法_プライマルスクリーン SARS－COV－2／FLU | 02 | 定性･判定 | [24 empty] | インフルエンザウイルス抗原 A型-判定 | V2217-0000-345-076-02 | (変更前)JLAC11識別コード:0001
プライマルスクリーン SARS－COV－2／ＦLU | アドテック株式会社 | 30400EZX00011000 | 5F626 | SARS-CoV-2+インフルエンザA・B | 1410 | ウイルス抗原 | 063 | 鼻汁，鼻腔・鼻咽頭擦過物 | 190 | イムノクロマトグラフィ法 | 53 | インフルエンザウイルスB型 | [6 empty] | 5F626-1410-063-190-53 | V2221 | インフルエンザウイルス抗原 B型 | 0000 |  | 345 | 鼻腔・鼻咽頭の粘液・擦過物 | 076 | イムノクロマトグラフィ法_プライマルスクリーン SARS－COV－2／FLU | 02 | 定性･判定 | [24 empty] | インフルエンザウイルス抗原 B型-判定 | V2221-0000-345-076-02 | (変更前)JLAC11識別コード:0001
プライマルスクリーン SARS－COV－2／ＦLU | アドテック株式会社 | 30400EZX00011000 | 5F626 | SARS-CoV-2+インフルエンザA・B | 1410 | ウイルス抗原 | 063 | 鼻汁，鼻腔・鼻咽頭擦過物 | 190 | イムノクロマトグラフィ法 | 51 | SARS-CoV-2 | [6 empty] | 5F626-1410-063-190-51 | V2341 | SARS-CoV-2抗原 | 0000 |  | 345 | 鼻腔・鼻咽頭の粘液・擦過物 | 079 | イムノクロマトグラフィ法_プライマルスクリーン SARS－COV－2／FLU | 02 | 定性･判定 | [24 empty] | SARS-CoV-2 抗原-判定 | V2341-0000-345-079-02 | (変更前)JLAC11識別コード:0001
GLINE－SARS－COV－2＆ＦLUA＋Bキット(一般用) | 株式会社医学生物学研究所 | 30400EZX00102000 | 5F626 | SARS-CoV-2+インフルエンザA・B | 1410 | ウイルス抗原 | 063 | 鼻汁，鼻腔・鼻咽頭擦過物 | 190 | イムノクロマトグラフィ法 | 00 | [7 empty] | 5F626-1410-063-190-00 | V0022 | SARS-CoV-2・インフルエンザウィルスA・B抗原 | 9999 |  | 345 | 鼻腔・鼻咽頭の粘液・擦過物 | 021 | イムノクロマトグラフィ法_GLINE－SARS－COV－2＆FLUA＋Bキット（一般用） | 00 | 依頼 | [24 empty] | SARS-CoV-2・インフルエンザウィルスA・B抗原-依頼 | V0022-9999-345-021-00 | (変更前)JLAC11識別コード:0000
GLINE－SARS－COV－2＆ＦLUA＋Bキット(一般用) | 株式会社医学生物学研究所 | 30400EZX00102000 | 5F626 | SARS-CoV-2+インフルエンザA・B | 1410 | ウイルス抗原 | 063 | 鼻汁，鼻腔・鼻咽頭擦過物 | 190 | イムノクロマトグラフィ法 | 52 | インフルエンザウイルスA型 | [6 empty] | 5F626-1410-063-190-52 | V2217 | インフルエンザウイルス抗原 A型 | 0000 |  | 345 | 鼻腔・鼻咽頭の粘液・擦過物 | 077 | イムノクロマトグラフィ法_GLINE－SARS－COV－2＆FLUA＋Bキット（一般用） | 02 | 定性･判定 | [24 empty] | インフルエンザウイルス抗原 A型-判定 | V2217-0000-345-077-02 | (変更前)JLAC11識別コード:0001
GLINE－SARS－COV－2＆ＦLUA＋Bキット(一般用) | 株式会社医学生物学研究所 | 30400EZX00102000 | 5F626 | SARS-CoV-2+インフルエンザA・B | 1410 | ウイルス抗原 | 063 | 鼻汁，鼻腔・鼻咽頭擦過物 | 190 | イムノクロマトグラフィ法 | 53 | インフルエンザウイルスB型 | [6 empty] | 5F626-1410-063-190-53 | V2221 | インフルエンザウイルス抗原 B型 | 0000 |  | 345 | 鼻腔・鼻咽頭の粘液・擦過物 | 077 | イムノクロマトグラフィ法_GLINE－SARS－COV－2＆FLUA＋Bキット（一般用） | 02 | 定性･判定 | [24 empty] | インフルエンザウイルス抗原 B型-判定 | V2221-0000-345-077-02 | (変更前)JLAC11識別コード:0001
GLINE－SARS－COV－2＆ＦLUA＋Bキット(一般用) | 株式会社医学生物学研究所 | 30400EZX00102000 | 5F626 | SARS-CoV-2+インフルエンザA・B | 1410 | ウイルス抗原 | 063 | 鼻汁，鼻腔・鼻咽頭擦過物 | 190 | イムノクロマトグラフィ法 | 51 | SARS-CoV-2 | [6 empty] | 5F626-1410-063-190-51 | V2341 | SARS-CoV-2抗原 | 0000 |  | 345 | 鼻腔・鼻咽頭の粘液・擦過物 | 082 | イムノクロマトグラフィ法_GLINE－SARS－COV－2＆FLUA＋Bキット（一般用） | 02 | 定性･判定 | [24 empty] | SARS-CoV-2 抗原-判定 | V2341-0000-345-082-02 | (変更前)JLAC11識別コード:0001
Ⅴトラスト SARS－COV－2＋FLU AG | ニプロ株式会社 | 30500EZX00042000 | 5F626 | SARS-CoV-2+インフルエンザA・B | 1410 | ウイルス抗原 | 063 | 鼻汁，鼻腔・鼻咽頭擦過物 | 190 | イムノクロマトグラフィ法 | 00 | SARS-CoV-2+インフルエンザA・B | [6 empty] | 5F626-1410-063-190-00 | V0022 | SARS-CoV-2・インフルエンザウイルスA・B抗原 | 9999 |  | 345 | 鼻腔・鼻咽頭の粘液・擦過物 | 022 | イムノクロマトグラフィ法_ⅤトラストSARS-COV-2＋FLU AG | 00 | 依頼 | [24 empty] | SARS-CoV-2・インフルエンザウィルスA・B抗原-依頼 | V0022-9999-345-022-00
Ⅴトラスト SARS－COV－2＋FLU AG | ニプロ株式会社 | 30500EZX00042000 | 5F626 | SARS-CoV-2+インフルエンザA・B | 1410 | ウイルス抗原 | 063 | 鼻汁，鼻腔・鼻咽頭擦過物 | 190 | イムノクロマトグラフィ法 | 51 | SARS-CoV-2 | [6 empty] | 5F626-1410-063-190-51 | V2341 | SARS-CoV-2抗原 | 0000 |  | 345 | 鼻腔・鼻咽頭の粘液・擦過物 | 084 | イムノクロマトグラフィ法_ⅤトラストSARS-COV-2＋FLU AG | 02 | 定性･判定 | [24 empty] | SARS-CoV-2抗原-判定 | V2341-0000-345-084-02
Ⅴトラスト SARS－COV－2＋FLU AG | ニプロ株式会社 | 30500EZX00042000 | 5F626 | SARS-CoV-2+インフルエンザA・B | 1410 | ウイルス抗原 | 063 | 鼻汁，鼻腔・鼻咽頭擦過物 | 190 | イムノクロマトグラフィ法 | 52 | インフルエンザウイルスA型 | [6 empty] | 5F626-1410-063-190-52 | V2217 | インフルエンザウイルス抗原 A型 | 0000 |  | 345 | 鼻腔・鼻咽頭の粘液・擦過物 | 061 | イムノクロマトグラフィ法_Ⅴトラスト SARS-COV-2＋FLU AG | 02 | 定性･判定 | [24 empty] | インフルエンザウイルス抗原 A型-判定 | V2217-0000-345-061-02
Ⅴトラスト SARS－COV－2＋FLU AG | ニプロ株式会社 | 30500EZX00042000 | 5F626 | SARS-CoV-2+インフルエンザA・B | 1410 | ウイルス抗原 | 063 | 鼻汁，鼻腔・鼻咽頭擦過物 | 190 | イムノクロマトグラフィ法 | 53 | インフルエンザウイルスB型 | [6 empty] | 5F626-1410-063-190-53 | V2221 | インフルエンザウイルス抗原 B型 | 0000 |  | 345 | 鼻腔・鼻咽頭の粘液・擦過物 | 061 | イムノクロマトグラフィ法_Ⅴトラスト SARS-COV-2＋FLU AG | 02 | 定性･判定 | [24 empty] | インフルエンザウイルス抗原 B型-判定 | V2221-0000-345-061-02
PANBIO COVID－19／FLU A＆B ラピッド パネル | アボット ダイアグノスティクス メディカル株式会社 | 30500EZX00030000 | 5F626 | SARS-CoV-2+インフルエンザA・B | 1410 | ウイルス抗原 | 063 | 鼻汁，鼻腔・鼻咽頭擦過物 | 190 | イムノクロマトグラフィ法 | 00 | SARS-CoV-2+インフルエンザA・B | [6 empty] | 5F626-1410-063-190-00 | V0022 | SARS-CoV-2・インフルエンザウイルスA・B抗原 | 9999 |  | 345 | 鼻腔・鼻咽頭の粘液・擦過物 | 023 | イムノクロマトグラフィ法_PANBIO COVID－19／FLU A＆B ラピッドパネル | 00 | 依頼 | [24 empty] | SARS-CoV-2・インフルエンザウィルスA・B抗原-依頼 | V0022-9999-345-023-00
PANBIO COVID－19／FLU A＆B ラピッド パネル | アボット ダイアグノスティクス メディカル株式会社 | 30500EZX00030000 | 5F626 | SARS-CoV-2+インフルエンザA・B | 1410 | ウイルス抗原 | 063 | 鼻汁，鼻腔・鼻咽頭擦過物 | 190 | イムノクロマトグラフィ法 | 51 | SARS-CoV-2 | [6 empty] | 5F626-1410-063-190-51 | V2341 | SARS-CoV-2抗原 | 0000 |  | 345 | 鼻腔・鼻咽頭の粘液・擦過物 | 086 | イムノクロマトグラフィ法_PANBIO COVID－19／FLU A＆B ラピッドパネル | 02 | 定性･判定 | [24 empty] | SARS-CoV-2抗原-判定 | V2341-0000-345-086-02
PANBIO COVID－19／FLU A＆B ラピッド パネル | アボット ダイアグノスティクス メディカル株式会社 | 30500EZX00030000 | 5F626 | SARS-CoV-2+インフルエンザA・B | 1410 | ウイルス抗原 | 063 | 鼻汁，鼻腔・鼻咽頭擦過物 | 190 | イムノクロマトグラフィ法 | 52 | インフルエンザウイルスA型 | [6 empty] | 5F626-1410-063-190-52 | V2217 | インフルエンザウイルス抗原 A型 | 0000 |  | 345 | 鼻腔・鼻咽頭の粘液・擦過物 | 078 | イムノクロマトグラフィ法_PANBIO COVID－19／FLU A＆B ラピッドパネル | 02 | 定性･判定 | [24 empty] | インフルエンザウイルス抗原 A型-判定 | V2217-0000-345-078-02
PANBIO COVID－19／FLU A＆B ラピッド パネル | アボット ダイアグノスティクス メディカル株式会社 | 30500EZX00030000 | 5F626 | SARS-CoV-2+インフルエンザA・B | 1410 | ウイルス抗原 | 063 | 鼻汁，鼻腔・鼻咽頭擦過物 | 190 | イムノクロマトグラフィ法 | 53 | インフルエンザウイルスB型 | [6 empty] | 5F626-1410-063-190-53 | V2221 | インフルエンザウイルス抗原 B型 | 0000 |  | 345 | 鼻腔・鼻咽頭の粘液・擦過物 | 078 | イムノクロマトグラフィ法_PANBIO COVID－19／FLU A＆B ラピッドパネル | 02 | 定性･判定 | [24 empty] | インフルエンザウイルス抗原 B型-判定 | V2221-0000-345-078-02
チェックMR－COV19＋FLU | ロート製薬株式会社 | 30500EZX00046000 | 5F626 | SARS-CoV-2+インフルエンザA・B | 1410 | ウイルス抗原 | 063 | 鼻汁，鼻腔・鼻咽頭擦過物 | 190 | イムノクロマトグラフィ法 | 00 | SARS-CoV-2+インフルエンザA・B | [6 empty] | 5F626-1410-063-190-00 | V0022 | SARS-CoV-2・インフルエンザウイルスA・B抗原 | 9999 |  | 345 | 鼻腔・鼻咽頭の粘液・擦過物 | 024 | イムノクロマトグラフィ法_チェックMR－COV19＋FLU | 00 | 依頼 | [24 empty] | SARS-CoV-2・インフルエンザウィルスA・B抗原-依頼 | V0022-9999-345-024-00
チェックMR－COV19＋FLU | ロート製薬株式会社 | 30500EZX00046000 | 5F626 | SARS-CoV-2+インフルエンザA・B | 1410 | ウイルス抗原 | 063 | 鼻汁，鼻腔・鼻咽頭擦過物 | 190 | イムノクロマトグラフィ法 | 51 | SARS-CoV-2 | [6 empty] | 5F626-1410-063-190-51 | V2341 | SARS-CoV-2抗原 | 0000 |  | 345 | 鼻腔・鼻咽頭の粘液・擦過物 | 087 | イムノクロマトグラフィ法_チェックMR－COV19＋FLU | 02 | 定性･判定 | [24 empty] | SARS-CoV-2抗原-判定 | V2341-0000-345-087-02
チェックMR－COV19＋FLU | ロート製薬株式会社 | 30500EZX00046000 | 5F626 | SARS-CoV-2+インフルエンザA・B | 1410 | ウイルス抗原 | 063 | 鼻汁，鼻腔・鼻咽頭擦過物 | 190 | イムノクロマトグラフィ法 | 52 | インフルエンザウイルスA型 | [6 empty] | 5F626-1410-063-190-52 | V2217 | インフルエンザウイルス抗原 A型 | 0000 |  | 345 | 鼻腔・鼻咽頭の粘液・擦過物 | 079 | イムノクロマトグラフィ法_チェックMR－COV19＋FLU | 02 | 定性･判定 | [24 empty] | インフルエンザウイルス抗原 A型-判定 | V2217-0000-345-079-02
チェックMR－COV19＋FLU | ロート製薬株式会社 | 30500EZX00046000 | 5F626 | SARS-CoV-2+インフルエンザA・B | 1410 | ウイルス抗原 | 063 | 鼻汁，鼻腔・鼻咽頭擦過物 | 190 | イムノクロマトグラフィ法 | 53 | インフルエンザウイルスB型 | [6 empty] | 5F626-1410-063-190-53 | V2221 | インフルエンザウイルス抗原 B型 | 0000 |  | 345 | 鼻腔・鼻咽頭の粘液・擦過物 | 079 | イムノクロマトグラフィ法_チェックMR－COV19＋FLU | 02 | 定性･判定 | [24 empty] | インフルエンザウイルス抗原 B型-判定 | V2221-0000-345-079-02
RTテスト イムノクロマト−SARS−CoV-2/FluA+B | 島津ダイアグノスティクス株式会社 | 30600EZX00001000 | 5F626 | SARS-CoV-2+インフルエンザA・B | 1410 | ウイルス抗原 | 063 | 鼻汁，鼻腔・鼻咽頭擦過物 | 190 | イムノクロマトグラフィ法 | 00 | 依頼 | [6 empty] | 5F626-1410-063-190-00 | V0022 | SARS-CoV-2・インフルエンザウィルスA・B抗原 | 9999 |  | 345 | 鼻腔・鼻咽頭の粘液・擦過物 | 025 | イムノクロマトグラフィ法_RTテスト イムノクロマト−SARS−CoV-2/FluA+B | 00 | 依頼 | [24 empty] | SARS-CoV-2・インフルエンザウィルスA・B抗原-依頼 | V0022-9999-345-025-00
RTテスト イムノクロマト−SARS−CoV-3/FluA+B | 島津ダイアグノスティクス株式会社 | 30600EZX00001000 | 5F626 | SARS-CoV-2+インフルエンザA・B | 1410 | ウイルス抗原 | 063 | 鼻汁，鼻腔・鼻咽頭擦過物 | 190 | イムノクロマトグラフィ法 | 51 | SARS-CoV-2 | [6 empty] | 5F626-1410-063-190-51 | V2341 | SARS-CoV-2抗原 | 0000 |  | 345 | 鼻腔・鼻咽頭の粘液・擦過物 | 089 | イムノクロマトグラフィ法_RTテスト イムノクロマト−SARS−CoV-2/FluA+B | 02 | 定性･判定 | [24 empty] | SARS-CoV-2 抗原-判定 | V2341-0000-345-089-02
RTテスト イムノクロマト−SARS−CoV-4/FluA+B | 島津ダイアグノスティクス株式会社 | 30600EZX00001000 | 5F626 | SARS-CoV-2+インフルエンザA・B | 1410 | ウイルス抗原 | 063 | 鼻汁，鼻腔・鼻咽頭擦過物 | 190 | イムノクロマトグラフィ法 | 52 | インフルエンザウイルスA型 | [6 empty] | 5F626-1410-063-190-52 | V2217 | インフルエンザウイルス抗原 A型 | 0000 |  | 345 | 鼻腔・鼻咽頭の粘液・擦過物 | 080 | イムノクロマトグラフィ法_RTテスト イムノクロマト−SARS−CoV-2/FluA+B | 02 | 定性･判定 | [24 empty] | インフルエンザウイルス抗原 A型-判定 | V2217-0000-345-080-02
RTテスト イムノクロマト−SARS−CoV-5/FluA+B | 島津ダイアグノスティクス株式会社 | 30600EZX00001000 | 5F626 | SARS-CoV-2+インフルエンザA・B | 1410 | ウイルス抗原 | 063 | 鼻汁，鼻腔・鼻咽頭擦過物 | 190 | イムノクロマトグラフィ法 | 53 | インフルエンザウイルスB型 | [6 empty] | 5F626-1410-063-190-53 | V2221 | インフルエンザウイルス抗原 B型 | 0000 |  | 345 | 鼻腔・鼻咽頭の粘液・擦過物 | 080 | イムノクロマトグラフィ法_RTテスト イムノクロマト−SARS−CoV-2/FluA+B | 02 | 定性･判定 | [24 empty] | インフルエンザウイルス抗原 B型-判定 | V2221-0000-345-080-02
クイック チェイサー Auto SARS-CoV-2/Flu A,B | 株式会社 ミズホメディー | 30700EZX00001000 | 5F626 | SARS-CoV-2+インフルエンザA・B | 1410 | ウイルス抗原 | 063 | 鼻汁，鼻腔・鼻咽頭擦過物 | 190 | イムノクロマトグラフィ法 | 00 | 依頼 | [6 empty] | 5F626-1410-063-190-00 | V0022 | SARS-CoV-2・インフルエンザウィルスA・B抗原 | 9999 |  | 345 | 鼻腔・鼻咽頭の粘液・擦過物 | 026 | イムノクロマトグラフィ法_クイック チェイサー Auto SARS-CoV-2/Flu A,B | 00 | 依頼 | [24 empty] | SARS-CoV-2・インフルエンザウィルスA・B抗原-依頼 | V0022-9999-345-026-00 | (新規)
クイック チェイサー Auto SARS-CoV-2/Flu A,B | 株式会社 ミズホメディー | 30700EZX00001000 | 5F626 | SARS-CoV-2+インフルエンザA・B | 1410 | ウイルス抗原 | 063 | 鼻汁，鼻腔・鼻咽頭擦過物 | 190 | イムノクロマトグラフィ法 | 51 | SARS-CoV-2 | [6 empty] | 5F626-1410-063-190-51 | V2341 | SARS-CoV-2抗原 | 0000 |  | 345 | 鼻腔・鼻咽頭の粘液・擦過物 | 094 | イムノクロマトグラフィ法_クイック チェイサー Auto SARS-CoV-2/Flu A,B | 02 | 定性･判定 | [24 empty] | SARS-CoV-2 抗原-判定 | V2341-0000-345-094-02 | (新規)
クイック チェイサー Auto SARS-CoV-2/Flu A,B | 株式会社 ミズホメディー | 30700EZX00001000 | 5F626 | SARS-CoV-2+インフルエンザA・B | 1410 | ウイルス抗原 | 063 | 鼻汁，鼻腔・鼻咽頭擦過物 | 190 | イムノクロマトグラフィ法 | 52 | インフルエンザウイルスA型 | [6 empty] | 5F626-1410-063-190-52 | V2217 | インフルエンザウイルス抗原 A型 | 0000 |  | 345 | 鼻腔・鼻咽頭の粘液・擦過物 | 081 | イムノクロマトグラフィ法_クイック チェイサー Auto SARS-CoV-2/Flu A,B | 02 | 定性･判定 | [24 empty] | インフルエンザウイルス抗原 A型-判定 | V2217-0000-345-081-02 | (新規)
クイック チェイサー Auto SARS-CoV-2/Flu A,B | 株式会社 ミズホメディー | 30700EZX00001000 | 5F626 | SARS-CoV-2+インフルエンザA・B | 1410 | ウイルス抗原 | 063 | 鼻汁，鼻腔・鼻咽頭擦過物 | 190 | イムノクロマトグラフィ法 | 53 | インフルエンザウイルスB型 | [6 empty] | 5F626-1410-063-190-53 | V2221 | インフルエンザウイルス抗原 B型 | 0000 |  | 345 | 鼻腔・鼻咽頭の粘液・擦過物 | 081 | イムノクロマトグラフィ法_クイック チェイサー Auto SARS-CoV-2/Flu A,B | 02 | 定性･判定 | [24 empty] | インフルエンザウイルス抗原 B型-判定 | V2221-0000-345-081-02 | (新規)
富士ドライケム IMMUNO AG カートリッジ COVID-19/FluAB | 株式会社 ミズホメディー | 30700EZX00002000 | 5F626 | SARS-CoV-2+インフルエンザA・B | 1410 | ウイルス抗原 | 063 | 鼻汁，鼻腔・鼻咽頭擦過物 | 190 | イムノクロマトグラフィ法 | 00 | 依頼 | [6 empty] | 5F626-1410-063-190-00 | V0022 | SARS-CoV-2・インフルエンザウィルスA・B抗原 | 9999 |  | 345 | 鼻腔・鼻咽頭の粘液・擦過物 | 027 | イムノクロマトグラフィ法_富士ドライケム IMMUNO AG カートリッジ COVID-19/FluAB | 00 | 依頼 | [24 empty] | SARS-CoV-2・インフルエンザウィルスA・B抗原-依頼 | V0022-9999-345-027-00 | (新規)
富士ドライケム IMMUNO AG カートリッジ COVID-19/FluAB | 株式会社 ミズホメディー | 30700EZX00002000 | 5F626 | SARS-CoV-2+インフルエンザA・B | 1410 | ウイルス抗原 | 063 | 鼻汁，鼻腔・鼻咽頭擦過物 | 190 | イムノクロマトグラフィ法 | 51 | SARS-CoV-2 | [6 empty] | 5F626-1410-063-190-51 | V2341 | SARS-CoV-2抗原 | 0000 |  | 345 | 鼻腔・鼻咽頭の粘液・擦過物 | 095 | イムノクロマトグラフィ法_富士ドライケム IMMUNO AG カートリッジ COVID-19/FluAB | 02 | 定性･判定 | [24 empty] | SARS-CoV-2 抗原-判定 | V2341-0000-345-095-02 | (新規)
富士ドライケム IMMUNO AG カートリッジ COVID-19/FluAB | 株式会社 ミズホメディー | 30700EZX00002000 | 5F626 | SARS-CoV-2+インフルエンザA・B | 1410 | ウイルス抗原 | 063 | 鼻汁，鼻腔・鼻咽頭擦過物 | 190 | イムノクロマトグラフィ法 | 52 | インフルエンザウイルスA型 | [6 empty] | 5F626-1410-063-190-52 | V2217 | インフルエンザウイルス抗原 A型 | 0000 |  | 345 | 鼻腔・鼻咽頭の粘液・擦過物 | 082 | イムノクロマトグラフィ法_富士ドライケム IMMUNO AG カートリッジ COVID-19/FluAB | 02 | 定性･判定 | [24 empty] | インフルエンザウイルス抗原 A型-判定 | V2217-0000-345-082-02 | (新規)
富士ドライケム IMMUNO AG カートリッジ COVID-19/FluAB | 株式会社 ミズホメディー | 30700EZX00002000 | 5F626 | SARS-CoV-2+インフルエンザA・B | 1410 | ウイルス抗原 | 063 | 鼻汁，鼻腔・鼻咽頭擦過物 | 190 | イムノクロマトグラフィ法 | 53 | インフルエンザウイルスB型 | [6 empty] | 5F626-1410-063-190-53 | V2221 | インフルエンザウイルス抗原 B型 | 0000 |  | 345 | 鼻腔・鼻咽頭の粘液・擦過物 | 082 | イムノクロマトグラフィ法_富士ドライケム IMMUNO AG カートリッジ COVID-19/FluAB | 02 | 定性･判定 | [24 empty] | インフルエンザウイルス抗原 B型-判定 | V2221-0000-345-082-02 | (新規)
新型コロナウイルス変異検出コアキット+ N501Yプライマー/プローブセット | 島津製作所 | － | 5F627 | SARS-CoV-2 変異株(N501Y) | 1450 | ウイルスRNA | 063 | 鼻汁，鼻腔・鼻咽頭擦過物 | 875 | リアルタイムRT-PCR法 | 11 | 判定 | 064 | 咽喉からの分泌液 | 056 | 唾液 |  |  | 5F627-1450-063-875-11 | V2357 | SARS-CoV-2 N501Y変異検出 | 0000 |  | 345 | 鼻腔・鼻咽頭の粘液・擦過物 | 001 | リアルタイムRT-PCR法_新型コロナウイルス変異検出コアキット+N501Yプライマー/プローブセット | 02 | 定性･判定 | 344 | 咽頭の粘液・擦過物 | 315 | 唾液 | [20 empty] | SARS-CoV-2 N501Y変異検出 | V2357-0000-345-001-02 | (変更前)JLAC11識別コード:0001
ステイシア MEBLUXテスト ANA | 株式会社医学生物学研究所 | 223AFAMX00131000 | 5G010 | 抗核抗体 | 0000 |  | 023 | 血清 | 052 | 化学・生物発光イムノアッセイ（ＣＬＥＩＡ） | 00 | [7 empty] | 5G010-0000-023-052-00 | E5001 | 抗核抗体 | 0000 |  | 250 | 血清 | 003 | 化学・生物発光イムノアッセイ(CLEIA)_ステイシア MEBLUXテスト ANA | 00 | 依頼 | [24 empty] | 抗核抗体(FA法を除く)-依頼 | E5001-0000-250-003-00
ステイシア MEBLUXテスト ANA | 株式会社医学生物学研究所 | 223AFAMX00131000 | 5G010 | 抗核抗体 | 0000 |  | 023 | 血清 | 052 | 化学・生物発光イムノアッセイ（ＣＬＥＩＡ） | 11 | 判 定 | [6 empty] | 5G010-0000-023-052-11 | E5001 | 抗核抗体 | 0000 |  | 250 | 血清 | 003 | 化学・生物発光イムノアッセイ(CLEIA)_ステイシア MEBLUXテスト ANA | 02 | 定性･判定 | [24 empty] | 抗核抗体(FA法を除く)-判定 | E5001-0000-250-003-02 | (変更前)JLAC11識別コード:0001 ＊2025年2月
ステイシア MEBLUXテスト ANA | 株式会社医学生物学研究所 | 223AFAMX00131000 | 5G010 | 抗核抗体 | 0000 |  | 023 | 血清 | 052 | 化学・生物発光イムノアッセイ（ＣＬＥＩＡ） | 33 | 陽性コントロール比 | [6 empty] | 5G010-0000-023-052-33 | E5001 | 抗核抗体 | 0000 |  | 250 | 血清 | 003 | 化学・生物発光イムノアッセイ(CLEIA)_ステイシア MEBLUXテスト ANA | 60 | index | [24 empty] | 抗核抗体(FA法を除く)-測定値 | E5001-0000-250-003-60 | (変更前)JLAC11識別コード:0002 ＊2025年2月
エリア CTD スクリーン | サーモフィッシャーダイアグノスティックス株式会社 | 22400AMX00640000 | 5G010 | 抗核抗体 | 0000 |  | 023 | 血清 | 023 | エンザイムイムノアッセイ(EIA) | 00 | [7 empty] | 5G010-0000-023-023-00 | E5001 | 抗核抗体 | 0000 |  | 250 | 血清 | 004 | エンザイムイムノアッセイ(EIA)_エリア CTD スクリーン | 00 | 依頼 | 242 | 血漿(EDTA入り) | 243 | 血漿(ヘパリン入り) | 244 | 血漿(クエン酸入り) | [18 empty] | 抗核抗体(FA法を除く)-依頼 | E5001-0000-250-004-00
エリア CTD スクリーン | サーモフィッシャーダイアグノスティックス株式会社 | 22400AMX00640000 | 5G010 | 抗核抗体 | 0000 |  | 023 | 血清 | 023 | エンザイムイムノアッセイ(EIA) | 11 | 判 定 | [6 empty] | 5G010-0000-023-023-11 | E5001 | 抗核抗体 | 0000 |  | 250 | 血清 | 004 | エンザイムイムノアッセイ(EIA)_エリア CTD スクリーン | 02 | 定性･判定 | [24 empty] | 抗核抗体(FA法を除く)-判定 | E5001-0000-250-004-02 | (変更前)JLAC11識別コード:0001 ＊2025年2月
エリア CTD スクリーン | サーモフィッシャーダイアグノスティックス株式会社 | 22400AMX00640000 | 5G010 | 抗核抗体 | 0000 |  | 023 | 血清 | 023 | エンザイムイムノアッセイ(EIA) | 33 | 陽性コントロール比 | [6 empty] | 5G010-0000-023-023-33 | E5001 | 抗核抗体 | 0000 |  | 250 | 血清 | 004 | エンザイムイムノアッセイ(EIA)_エリア CTD スクリーン | 05 | 比 | [24 empty] | 抗核抗体(FA法を除く)-測定値 | E5001-0000-250-004-05 | (変更前JLAC11識別コード:0002、JLAC10結果識別コード:32 ＊2025年2月
BIOPLEX ANAスクリーン | バイオ・ラッドラボラトリーズ株式会社 | 22600AMX00587000 | 5G010 | 抗核抗体 | 0000 |  | 023 | 血清 | 662 | フローサイトメトリー法 | 00 | [7 empty] | 5G010-0000-023-662-00 | E5001 | 抗核抗体 | 0000 |  | 250 | 血清 | 005 | 蛍光イムノアッセイ(FIA)_BIOPLeX ANAスクリーン | 00 | 依頼 | 242 | 血漿(EDTA入り) | 243 | 血漿(ヘパリン入り) | [20 empty] | 抗核抗体(FA法を除く)-依頼 | E5001-0000-250-005-00
BIOPLEX ANAスクリーン | バイオ・ラッドラボラトリーズ株式会社 | 22600AMX00587000 | 5G010 | 抗核抗体 | 0000 |  | 023 | 血清 | 662 | フローサイトメトリー法 | 11 | 判 定 | [6 empty] | 5G010-0000-023-662-11 | E5001 | 抗核抗体 | 0000 |  | 250 | 血清 | 005 | 蛍光イムノアッセイ(FIA)_BIOPLeX ANAスクリーン | 02 | 定性･判定 | [24 empty] | 抗核抗体(FA法を除く)-判定 | E5001-0000-250-005-02 | (変更前)JLAC11識別コード:0001 ＊2025年2月
BIOPLEX ANAスクリーン | バイオ・ラッドラボラトリーズ株式会社 | 22600AMX00587000 | 5G010 | 抗核抗体 | 0000 |  | 023 | 血清 | 662 | フローサイトメトリー法 | 01 | 定量値 | [6 empty] | 5G010-0000-023-662-01 | E5001 | 抗核抗体 | 0000 |  | 250 | 血清 | 005 | 蛍光イムノアッセイ(FIA)_BIOPLeX ANAスクリーン | F8 | U/mL | [24 empty] | 抗核抗体(FA法を除く)-測定値 | E5001-0000-250-005-F8 | (変更前)JLAC11識別コード:0002 ＊2025年2月
ANA スクリーニングテスト BIO-RAD | バイオ・ラッドラボラトリーズ株式会社 | 21800AMY10085000 | 5G010 | 抗核抗体 | 0000 |  | 023 | 血清 | 023 | エンザイムイムノアッセイ(EIA) | 00 | [7 empty] | 5G010-0000-023-023-00 | E5001 | 抗核抗体 | 0000 |  | 250 | 血清 | 007 | エンザイムイムノアッセイ(EIA)_ANA スクリーニングテスト BIO-Rad | 00 | 依頼 | [24 empty] | 抗核抗体(FA法を除く)-依頼 | E5001-0000-250-007-00
ANA スクリーニングテスト BIO-RAD | バイオ・ラッドラボラトリーズ株式会社 | 21800AMY10085000 | 5G010 | 抗核抗体 | 0000 |  | 023 | 血清 | 023 | エンザイムイムノアッセイ(EIA) | 11 | 判 定 | [6 empty] | 5G010-0000-023-023-11 | E5001 | 抗核抗体 | 0000 |  | 250 | 血清 | 007 | エンザイムイムノアッセイ(EIA)_ANA スクリーニングテスト BIO-Rad | 02 | 定性･判定 | [24 empty] | 抗核抗体(FA法を除く)-判定 | E5001-0000-250-007-02 | (変更前)JLAC11識別コード:0001 ＊2025年2月
ANA スクリーニングテスト BIO-RAD | バイオ・ラッドラボラトリーズ株式会社 | 21800AMY10085000 | 5G010 | 抗核抗体 | 0000 |  | 023 | 血清 | 023 | エンザイムイムノアッセイ(EIA) | 33 | 陽性コントロール比 | [6 empty] | 5G010-0000-023-023-33 | E5001 | 抗核抗体 | 0000 |  | 250 | 血清 | 007 | エンザイムイムノアッセイ(EIA)_ANA スクリーニングテスト BIO-Rad | 34 | COI | [24 empty] | 抗核抗体(FA法を除く)-測定値 | E5001-0000-250-007-34 | (変更前JLAC11識別コード:0002、JLAC10結果識別コード:32 ＊2025年2月
MESACUP ANAテスト | 株式会社医学生物学研究所 | 219AFAMX00059000 | 5G010 | 抗核抗体 | 0000 |  | 023 | 血清 | 023 | エンザイムイムノアッセイ(EIA) | 00 | [7 empty] | 5G010-0000-023-023-00 | E5001 | 抗核抗体 | 0000 |  | 250 | 血清 | 008 | エンザイムイムノアッセイ(EIA)_MESACUP ANAテスト | 00 | 依頼 | [24 empty] | 抗核抗体(FA法を除く)-依頼 | E5001-0000-250-008-00
MESACUP ANAテスト | 株式会社医学生物学研究所 | 219AFAMX00059000 | 5G010 | 抗核抗体 | 0000 |  | 023 | 血清 | 023 | エンザイムイムノアッセイ(EIA) | 11 | 判 定 | [6 empty] | 5G010-0000-023-023-11 | E5001 | 抗核抗体 | 0000 |  | 250 | 血清 | 008 | エンザイムイムノアッセイ(EIA)_MESACUP ANAテスト | 02 | 定性･判定 | [24 empty] | 抗核抗体(FA法を除く)-判定 | E5001-0000-250-008-02 | (変更前)JLAC11識別コード:0001 ＊2025年2月
MESACUP ANAテスト | 株式会社医学生物学研究所 | 219AFAMX00059000 | 5G010 | 抗核抗体 | 0000 |  | 023 | 血清 | 023 | エンザイムイムノアッセイ(EIA) | 33 | 陽性コントロール比 | [6 empty] | 5G010-0000-023-023-33 | E5001 | 抗核抗体 | 0000 |  | 250 | 血清 | 008 | エンザイムイムノアッセイ(EIA)_MESACUP ANAテスト | 60 | index | [24 empty] | 抗核抗体(FA法を除く)-測定値 | E5001-0000-250-008-60 | (変更前)JLAC11識別コード:0002 ＊2025年2月
ノバライト HEP-2 ANA | アイ・エル・ジャパン株式会社 | 223ADAMX00034000 | 5G010 | 抗核抗体 | 0000 |  | 023 | 血清 | 162 | 蛍光抗体法(FAT) | 00 | [7 empty] | 5G010-0000-023-162-00 | E5002 | 抗核抗体(型) | 0000 | 抗核抗体(型) | 250 | 血清 | 001 | 蛍光抗体法(FAT)_ノバライト HEP-2 ANA | 00 | 依頼 | [24 empty] | 抗核抗体(FA法)-依頼 | E5002-0000-250-001-00
ノバライト HEP-2 ANA | アイ・エル・ジャパン株式会社 | 223ADAMX00034000 | 5G010 | 抗核抗体 | 0000 |  | 023 | 血清 | 162 | 蛍光抗体法(FAT) | 51 | 抗体価 | [6 empty] | 5G010-0000-023-162-51 | E5002 | 抗核抗体(型) | 0001 | 抗核抗体(型)-抗体価 | 250 | 血清 | 001 | 蛍光抗体法(FAT)_ノバライト HEP-2 ANA | 06 | 倍 | [24 empty] | 抗核抗体(FA法)-抗体価 | E5002-0001-250-001-06
ノバライト HEP-2 ANA | アイ・エル・ジャパン株式会社 | 223ADAMX00034000 | 5G010 | 抗核抗体 | 0000 |  | 023 | 血清 | 162 | 蛍光抗体法(FAT) | 52 | 型 | [6 empty] | 5G010-0000-023-162-52 | E5002 | 抗核抗体(型) | 0002 | 抗核抗体(型)-型 | 250 | 血清 | 001 | 蛍光抗体法(FAT)_ノバライト HEP-2 ANA | 01 | 単位なし | [24 empty] | 抗核抗体(FA法)-型 | E5002-0002-250-001-01
ノバライト HEP-2 ANA | アイ・エル・ジャパン株式会社 | 223ADAMX00034000 | 5G010 | 抗核抗体 | 0000 |  | 023 | 血清 | 162 | 蛍光抗体法(FAT) | 53 | 均質型 | [6 empty] | 5G010-0000-023-162-53 | E5002 | 抗核抗体(型) | 0003 | 抗核抗体(型)-均質(homogeneous)型 | 250 | 血清 | 001 | 蛍光抗体法(FAT)_ノバライト HEP-2 ANA | 06 | 倍 | [24 empty] | 抗核抗体(FA法)-均質(homogeneous)型 | E5002-0003-250-001-06
ノバライト HEP-2 ANA | アイ・エル・ジャパン株式会社 | 223ADAMX00034000 | 5G010 | 抗核抗体 | 0000 |  | 023 | 血清 | 162 | 蛍光抗体法(FAT) | 54 | 辺縁型 | [6 empty] | 5G010-0000-023-162-54 | E5002 | 抗核抗体(型) | 0004 | 抗核抗体(型)-辺縁(peripheral)型 | 250 | 血清 | 001 | 蛍光抗体法(FAT)_ノバライト HEP-2 ANA | 06 | 倍 | [24 empty] | 抗核抗体(FA法)-辺縁(peripheral)型 | E5002-0004-250-001-06
ノバライト HEP-2 ANA | アイ・エル・ジャパン株式会社 | 223ADAMX00034000 | 5G010 | 抗核抗体 | 0000 |  | 023 | 血清 | 162 | 蛍光抗体法(FAT) | 55 | 斑紋型 | [6 empty] | 5G010-0000-023-162-55 | E5002 | 抗核抗体(型) | 0005 | 抗核抗体(型)-斑紋(speckled)型 | 250 | 血清 | 001 | 蛍光抗体法(FAT)_ノバライト HEP-2 ANA | 06 | 倍 | [24 empty] | 抗核抗体(FA法)-斑紋(speckled)型 | E5002-0005-250-001-06
ノバライト HEP-2 ANA | アイ・エル・ジャパン株式会社 | 223ADAMX00034000 | 5G010 | 抗核抗体 | 0000 |  | 023 | 血清 | 162 | 蛍光抗体法(FAT) | 56 | 核小体型 | [6 empty] | 5G010-0000-023-162-56 | E5002 | 抗核抗体(型) | 0006 | 抗核抗体(型)-核小体(nucleolar)型 | 250 | 血清 | 001 | 蛍光抗体法(FAT)_ノバライト HEP-2 ANA | 06 | 倍 | [24 empty] | 抗核抗体(FA法)-核小体(nucleolar)型 | E5002-0006-250-001-06
ノバライト HEP-2 ANA | アイ・エル・ジャパン株式会社 | 223ADAMX00034000 | 5G010 | 抗核抗体 | 0000 |  | 023 | 血清 | 162 | 蛍光抗体法(FAT) | 57 | 散在斑点型 | [6 empty] | 5G010-0000-023-162-57 | E5002 | 抗核抗体(型) | 0007 | 抗核抗体(型)-セントロメア/散在斑点(centromere/discrete-speckled)型 | 250 | 血清 | 001 | 蛍光抗体法(FAT)_ノバライト HEP-2 ANA | 06 | 倍 | [24 empty] | 抗核抗体(FA法)-散在斑点(discrete speckled)型 | E5002-0007-250-001-06
ノバライト HEP-2 ANA | アイ・エル・ジャパン株式会社 | 223ADAMX00034000 | 5G010 | 抗核抗体 | 0000 |  | 023 | 血清 | 162 | 蛍光抗体法(FAT) | 58 | 細胞質型 | [6 empty] | 5G010-0000-023-162-58 | E5002 | 抗核抗体(型) | 0008 | 抗核抗体(型)-細胞質(cytoplasmic)型 | 250 | 血清 | 001 | 蛍光抗体法(FAT)_ノバライト HEP-2 ANA | 06 | 倍 | [24 empty] | 抗核抗体(FA法)-細胞質(cytoplasmic)型 | E5002-0008-250-001-06
ノバライト HEP-2 ANA | アイ・エル・ジャパン株式会社 | 223ADAMX00034000 | 5G010 | 抗核抗体 | 0000 |  | 023 | 血清 | 162 | 蛍光抗体法(FAT) | 11 | 判 定 | [6 empty] | 5G010-0000-023-162-11 | E5002 | 抗核抗体(型) | 0021 | 抗核抗体(型)-判定 | 250 | 血清 | 001 | 蛍光抗体法(FAT)_ノバライト HEP-2 ANA | 02 | 定性･判定 | [24 empty] | 抗核抗体(FA法)-判定 | E5002-0021-250-001-02
QUANTAＦLUOR テストキット HEP-2 | バイオ・ラッドラボラトリーズ株式会社 | 20300AMY00215000 | 5G010 | 抗核抗体 | 0000 |  | 023 | 血清 | 162 | 蛍光抗体法(FAT) | 00 | [7 empty] | 5G010-0000-023-162-00 | E5002 | 抗核抗体(型) | 0000 | 抗核抗体(型) | 250 | 血清 | 002 | 蛍光抗体法(FAT)_QUaNTaFLUOR テストキット HEP-2 | 00 | 依頼 | [24 empty] | 抗核抗体(FA法)-依頼 | E5002-0000-250-002-00
QUANTAＦLUOR テストキット HEP-2 | バイオ・ラッドラボラトリーズ株式会社 | 20300AMY00215000 | 5G010 | 抗核抗体 | 0000 |  | 023 | 血清 | 162 | 蛍光抗体法(FAT) | 51 | 抗体価 | [6 empty] | 5G010-0000-023-162-51 | E5002 | 抗核抗体(型) | 0001 | 抗核抗体(型)-抗体価 | 250 | 血清 | 002 | 蛍光抗体法(FAT)_QUaNTaFLUOR テストキット HEP-2 | 06 | 倍 | [24 empty] | 抗核抗体(FA法)-抗体価 | E5002-0001-250-002-06
QUANTAＦLUOR テストキット HEP-2 | バイオ・ラッドラボラトリーズ株式会社 | 20300AMY00215000 | 5G010 | 抗核抗体 | 0000 |  | 023 | 血清 | 162 | 蛍光抗体法(FAT) | 52 | 型 | [6 empty] | 5G010-0000-023-162-52 | E5002 | 抗核抗体(型) | 0002 | 抗核抗体(型)-型 | 250 | 血清 | 002 | 蛍光抗体法(FAT)_QUaNTaFLUOR テストキット HEP-2 | 01 | 単位なし | [24 empty] | 抗核抗体(FA法)-型 | E5002-0002-250-002-01
QUANTAＦLUOR テストキット HEP-2 | バイオ・ラッドラボラトリーズ株式会社 | 20300AMY00215000 | 5G010 | 抗核抗体 | 0000 |  | 023 | 血清 | 162 | 蛍光抗体法(FAT) | 53 | 均質型 | [6 empty] | 5G010-0000-023-162-53 | E5002 | 抗核抗体(型) | 0003 | 抗核抗体(型)-均質(homogeneous)型 | 250 | 血清 | 002 | 蛍光抗体法(FAT)_QUaNTaFLUOR テストキット HEP-2 | 06 | 倍 | [24 empty] | 抗核抗体(FA法)-均質(homogeneous)型 | E5002-0003-250-002-06
QUANTAＦLUOR テストキット HEP-2 | バイオ・ラッドラボラトリーズ株式会社 | 20300AMY00215000 | 5G010 | 抗核抗体 | 0000 |  | 023 | 血清 | 162 | 蛍光抗体法(FAT) | 54 | 辺縁型 | [6 empty] | 5G010-0000-023-162-54 | E5002 | 抗核抗体(型) | 0004 | 抗核抗体(型)-辺縁(peripheral)型 | 250 | 血清 | 002 | 蛍光抗体法(FAT)_QUaNTaFLUOR テストキット HEP-2 | 06 | 倍 | [24 empty] | 抗核抗体(FA法)-辺縁(peripheral)型 | E5002-0004-250-002-06
QUANTAＦLUOR テストキット HEP-2 | バイオ・ラッドラボラトリーズ株式会社 | 20300AMY00215000 | 5G010 | 抗核抗体 | 0000 |  | 023 | 血清 | 162 | 蛍光抗体法(FAT) | 55 | 斑紋型 | [6 empty] | 5G010-0000-023-162-55 | E5002 | 抗核抗体(型) | 0005 | 抗核抗体(型)-斑紋(speckled)型 | 250 | 血清 | 002 | 蛍光抗体法(FAT)_QUaNTaFLUOR テストキット HEP-2 | 06 | 倍 | [24 empty] | 抗核抗体(FA法)-斑紋(speckled)型 | E5002-0005-250-002-06
QUANTAＦLUOR テストキット HEP-2 | バイオ・ラッドラボラトリーズ株式会社 | 20300AMY00215000 | 5G010 | 抗核抗体 | 0000 |  | 023 | 血清 | 162 | 蛍光抗体法(FAT) | 56 | 核小体型 | [6 empty] | 5G010-0000-023-162-56 | E5002 | 抗核抗体(型) | 0006 | 抗核抗体(型)-核小体(nucleolar)型 | 250 | 血清 | 002 | 蛍光抗体法(FAT)_QUaNTaFLUOR テストキット HEP-2 | 06 | 倍 | [24 empty] | 抗核抗体(FA法)-核小体(nucleolar)型 | E5002-0006-250-002-06
QUANTAＦLUOR テストキット HEP-2 | バイオ・ラッドラボラトリーズ株式会社 | 20300AMY00215000 | 5G010 | 抗核抗体 | 0000 |  | 023 | 血清 | 162 | 蛍光抗体法(FAT) | 57 | 散在斑点型 | [6 empty] | 5G010-0000-023-162-57 | E5002 | 抗核抗体(型) | 0007 | 抗核抗体(型)-セントロメア/散在斑点(centromere/discrete-speckled)型 | 250 | 血清 | 002 | 蛍光抗体法(FAT)_QUaNTaFLUOR テストキット HEP-2 | 06 | 倍 | [24 empty] | 抗核抗体(FA法)-散在斑点(discrete speckled)型 | E5002-0007-250-002-06
QUANTAＦLUOR テストキット HEP-2 | バイオ・ラッドラボラトリーズ株式会社 | 20300AMY00215000 | 5G010 | 抗核抗体 | 0000 |  | 023 | 血清 | 162 | 蛍光抗体法(FAT) | 58 | 細胞質型 | [6 empty] | 5G010-0000-023-162-58 | E5002 | 抗核抗体(型) | 0008 | 抗核抗体(型)-細胞質(cytoplasmic)型 | 250 | 血清 | 002 | 蛍光抗体法(FAT)_QUaNTaFLUOR テストキット HEP-2 | 06 | 倍 | [24 empty] | 抗核抗体(FA法)-細胞質(cytoplasmic)型 | E5002-0008-250-002-06
QUANTAＦLUOR テストキット HEP-2 | バイオ・ラッドラボラトリーズ株式会社 | 20300AMY00215000 | 5G010 | 抗核抗体 | 0000 |  | 023 | 血清 | 162 | 蛍光抗体法(FAT) | 11 | 判 定 | [6 empty] | 5G010-0000-023-162-11 | E5002 | 抗核抗体(型) | 0021 | 抗核抗体(型)-判定 | 250 | 血清 | 002 | 蛍光抗体法(FAT)_QUaNTaFLUOR テストキット HEP-2 | 02 | 定性･判定 | [24 empty] | 抗核抗体(FA法)-判定 | E5002-0021-250-002-02
フルオロHEPANAテスト | 株式会社医学生物学研究所 | 16100EZZ01282000 | 5G010 | 抗核抗体 | 0000 |  | 023 | 血清 | 162 | 蛍光抗体法(FAT) | 00 | [7 empty] | 5G010-0000-023-162-00 | E5002 | 抗核抗体(型) | 0000 | 抗核抗体(型) | 250 | 血清 | 003 | 蛍光抗体法(FAT)_フルオロHEPANAテスト | 00 | 依頼 | [24 empty] | 抗核抗体(FA法)-依頼 | E5002-0000-250-003-00
フルオロHEPANAテスト | 株式会社医学生物学研究所 | 16100EZZ01282000 | 5G010 | 抗核抗体 | 0000 |  | 023 | 血清 | 162 | 蛍光抗体法(FAT) | 51 | 抗体価 | [6 empty] | 5G010-0000-023-162-51 | E5002 | 抗核抗体(型) | 0001 | 抗核抗体(型)-抗体価 | 250 | 血清 | 003 | 蛍光抗体法(FAT)_フルオロHEPANAテスト | 06 | 倍 | [24 empty] | 抗核抗体(FA法)-抗体価 | E5002-0001-250-003-06
フルオロHEPANAテスト | 株式会社医学生物学研究所 | 16100EZZ01282000 | 5G010 | 抗核抗体 | 0000 |  | 023 | 血清 | 162 | 蛍光抗体法(FAT) | 52 | 型 | [6 empty] | 5G010-0000-023-162-52 | E5002 | 抗核抗体(型) | 0002 | 抗核抗体(型)-型 | 250 | 血清 | 003 | 蛍光抗体法(FAT)_フルオロHEPANAテスト | 01 | 単位なし | [24 empty] | 抗核抗体(FA法)-型 | E5002-0002-250-003-01
フルオロHEPANAテスト | 株式会社医学生物学研究所 | 16100EZZ01282000 | 5G010 | 抗核抗体 | 0000 |  | 023 | 血清 | 162 | 蛍光抗体法(FAT) | 53 | 均質型 | [6 empty] | 5G010-0000-023-162-53 | E5002 | 抗核抗体(型) | 0003 | 抗核抗体(型)-均質(homogeneous)型 | 250 | 血清 | 003 | 蛍光抗体法(FAT)_フルオロHEPANAテスト | 06 | 倍 | [24 empty] | 抗核抗体(FA法)-均質(homogeneous)型 | E5002-0003-250-003-06
フルオロHEPANAテスト | 株式会社医学生物学研究所 | 16100EZZ01282000 | 5G010 | 抗核抗体 | 0000 |  | 023 | 血清 | 162 | 蛍光抗体法(FAT) | 54 | 辺縁型 | [6 empty] | 5G010-0000-023-162-54 | E5002 | 抗核抗体(型) | 0004 | 抗核抗体(型)-辺縁(peripheral)型 | 250 | 血清 | 003 | 蛍光抗体法(FAT)_フルオロHEPANAテスト | 06 | 倍 | [24 empty] | 抗核抗体(FA法)-辺縁(peripheral)型 | E5002-0004-250-003-06
フルオロHEPANAテスト | 株式会社医学生物学研究所 | 16100EZZ01282000 | 5G010 | 抗核抗体 | 0000 |  | 023 | 血清 | 162 | 蛍光抗体法(FAT) | 55 | 斑紋型 | [6 empty] | 5G010-0000-023-162-55 | E5002 | 抗核抗体(型) | 0005 | 抗核抗体(型)-斑紋(speckled)型 | 250 | 血清 | 003 | 蛍光抗体法(FAT)_フルオロHEPANAテスト | 06 | 倍 | [24 empty] | 抗核抗体(FA法)-斑紋(speckled)型 | E5002-0005-250-003-06
フルオロHEPANAテスト | 株式会社医学生物学研究所 | 16100EZZ01282000 | 5G010 | 抗核抗体 | 0000 |  | 023 | 血清 | 162 | 蛍光抗体法(FAT) | 56 | 核小体型 | [6 empty] | 5G010-0000-023-162-56 | E5002 | 抗核抗体(型) | 0006 | 抗核抗体(型)-核小体(nucleolar)型 | 250 | 血清 | 003 | 蛍光抗体法(FAT)_フルオロHEPANAテスト | 06 | 倍 | [24 empty] | 抗核抗体(FA法)-核小体(nucleolar)型 | E5002-0006-250-003-06
フルオロHEPANAテスト | 株式会社医学生物学研究所 | 16100EZZ01282000 | 5G010 | 抗核抗体 | 0000 |  | 023 | 血清 | 162 | 蛍光抗体法(FAT) | 57 | 散在斑点型 | [6 empty] | 5G010-0000-023-162-57 | E5002 | 抗核抗体(型) | 0007 | 抗核抗体(型)-セントロメア/散在斑点(centromere/discrete-speckled)型 | 250 | 血清 | 003 | 蛍光抗体法(FAT)_フルオロHEPANAテスト | 06 | 倍 | [24 empty] | 抗核抗体(FA法)-散在斑点(discrete speckled)型 | E5002-0007-250-003-06
フルオロHEPANAテスト | 株式会社医学生物学研究所 | 16100EZZ01282000 | 5G010 | 抗核抗体 | 0000 |  | 023 | 血清 | 162 | 蛍光抗体法(FAT) | 11 | 判 定 | [6 empty] | 5G010-0000-023-162-11 | E5002 | 抗核抗体(型) | 0021 | 抗核抗体(型)-判定 | 250 | 血清 | 003 | 蛍光抗体法(FAT)_フルオロHEPANAテスト | 02 | 定性･判定 | [24 empty] | 抗核抗体(FA法)-判定 | E5002-0021-250-003-02
フルオロ HEP－2 ANA テスト | 株式会社医学生物学研究所 | 228AFEZX00083000 | 5G010 | 抗核抗体 | 0000 |  | 023 | 血清 | 162 | 蛍光抗体法(FAT) | 00 | [7 empty] | 5G010-0000-023-162-00 | E5002 | 抗核抗体(型) | 0000 | 抗核抗体(型) | 250 | 血清 | 004 | 間接蛍光抗体法_フルオロ HEP-2 ANA テスト | 00 | 依頼 | [24 empty] | 抗核抗体(型)-依頼 | E5002-0000-250-004-00
フルオロ HEP－2 ANA テスト | 株式会社医学生物学研究所 | 228AFEZX00083000 | 5G010 | 抗核抗体 | 0000 |  | 023 | 血清 | 162 | 蛍光抗体法(FAT) | 51 | 抗体価 | [6 empty] | 5G010-0000-023-162-51 | E5002 | 抗核抗体(型) | 0001 | 抗核抗体(型)-抗体価 | 250 | 血清 | 004 | 間接蛍光抗体法_フルオロ HEP-2 ANA テスト | 06 | 倍 | [24 empty] | 抗核抗体(型)-抗体価 | E5002-0001-250-004-06
フルオロ HEP－2 ANA テスト | 株式会社医学生物学研究所 | 228AFEZX00083000 | 5G010 | 抗核抗体 | 0000 |  | 023 | 血清 | 162 | 蛍光抗体法(FAT) | 52 | 型 | [6 empty] | 5G010-0000-023-162-52 | E5002 | 抗核抗体(型) | 0002 | 抗核抗体(型)-型 | 250 | 血清 | 004 | 間接蛍光抗体法_フルオロ HEP-2 ANA テスト | 04 | 型 | [24 empty] | 抗核抗体(型)-型 | E5002-0002-250-004-04
フルオロ HEP－2 ANA テスト | 株式会社医学生物学研究所 | 228AFEZX00083000 | 5G010 | 抗核抗体 | 0000 |  | 023 | 血清 | 162 | 蛍光抗体法(FAT) | 53 | 均質型 | [6 empty] | 5G010-0000-023-162-53 | E5002 | 抗核抗体(型) | 0003 | 抗核抗体(型)-均質(homogeneous)型 | 250 | 血清 | 004 | 間接蛍光抗体法_フルオロ HEP-2 ANA テスト | 02 | 定性･判定 | [16 empty] | 06 | 倍 | [6 empty] | 抗核抗体(型)-均質(homogeneous)型 | E5002-0003-250-004-02
フルオロ HEP－2 ANA テスト | 株式会社医学生物学研究所 | 228AFEZX00083000 | 5G010 | 抗核抗体 | 0000 |  | 023 | 血清 | 162 | 蛍光抗体法(FAT) | 54 | 辺縁型 | [6 empty] | 5G010-0000-023-162-54 | E5002 | 抗核抗体(型) | 0004 | 抗核抗体(型)-辺縁(peripheral)型 | 250 | 血清 | 004 | 間接蛍光抗体法_フルオロ HEP-2 ANA テスト | 02 | 定性･判定 | [16 empty] | 06 | 倍 | [6 empty] | 抗核抗体(型)-辺縁(peripheral)型 | E5002-0004-250-004-02
フルオロ HEP－2 ANA テスト | 株式会社医学生物学研究所 | 228AFEZX00083000 | 5G010 | 抗核抗体 | 0000 |  | 023 | 血清 | 162 | 蛍光抗体法(FAT) | 55 | 斑紋型 | [6 empty] | 5G010-0000-023-162-55 | E5002 | 抗核抗体(型) | 0005 | 抗核抗体(型)-斑紋(speckled)型 | 250 | 血清 | 004 | 間接蛍光抗体法_フルオロ HEP-2 ANA テスト | 02 | 定性･判定 | [16 empty] | 06 | 倍 | [6 empty] | 抗核抗体(型)-斑紋(speckled)型 | E5002-0005-250-004-02
フルオロ HEP－2 ANA テスト | 株式会社医学生物学研究所 | 228AFEZX00083000 | 5G010 | 抗核抗体 | 0000 |  | 023 | 血清 | 162 | 蛍光抗体法(FAT) | 56 | 核小体型 | [6 empty] | 5G010-0000-023-162-56 | E5002 | 抗核抗体(型) | 0006 | 抗核抗体(型)-核小体(nucleolar)型 | 250 | 血清 | 004 | 間接蛍光抗体法_フルオロ HEP-2 ANA テスト | 02 | 定性･判定 | [16 empty] | 06 | 倍 | [6 empty] | 抗核抗体(型)-核小体(nucleolar)型 | E5002-0006-250-004-02
フルオロ HEP－2 ANA テスト | 株式会社医学生物学研究所 | 228AFEZX00083000 | 5G010 | 抗核抗体 | 0000 |  | 023 | 血清 | 162 | 蛍光抗体法(FAT) | 57 | セントロメア/散在斑点型 | [6 empty] | 5G010-0000-023-162-57 | E5002 | 抗核抗体(型) | 0007 | 抗核抗体(型)-セントロメア/散在斑点(centromere/discrete-speckled)型 | 250 | 血清 | 004 | 間接蛍光抗体法_フルオロ HEP-2 ANA テスト | 02 | 定性･判定 | [16 empty] | 06 | 倍 | [6 empty] | 抗核抗体(型)-セントロメア/散在斑点(centromere/discrete-speckled)型 | E5002-0007-250-004-02
フルオロ HEP－2 ANA テスト | 株式会社医学生物学研究所 | 228AFEZX00083000 | 5G010 | 抗核抗体 | 0000 |  | 023 | 血清 | 162 | 蛍光抗体法(FAT) | 61 | 判定 | [6 empty] | 5G010-0000-023-162-61 | E5002 | 抗核抗体(型) | 0021 | 抗核抗体(型)-判定 | 250 | 血清 | 004 | 間接蛍光抗体法_フルオロ HEP-2 ANA テスト | 02 | 定性･判定 | [24 empty] | 抗核抗体(型)-判定 | E5002-0021-250-004-02
PREMMUNE HEP20-10ＦANA「コスミック」 | 株式会社コスミックコーポレーション | 225AFAMX00028000 | 5G010 | 抗核抗体 | 0000 |  | 023 | 血清 | 162 | 蛍光抗体法(FAT) | 00 | [7 empty] | 5G010-0000-023-162-00 | E5002 | 抗核抗体(型) | 0000 | 抗核抗体(型) | 250 | 血清 | 005 | 蛍光抗体法(FAT)_PReMMUNe HEP20-10FANA「コスミック」 | 00 | 依頼 | [24 empty] | 抗核抗体(FA法)-依頼 | E5002-0000-250-005-00
PREMMUNE HEP20-10ＦANA「コスミック」 | 株式会社コスミックコーポレーション | 225AFAMX00028000 | 5G010 | 抗核抗体 | 0000 |  | 023 | 血清 | 162 | 蛍光抗体法(FAT) | 51 | 抗体価 | [6 empty] | 5G010-0000-023-162-51 | E5002 | 抗核抗体(型) | 0001 | 抗核抗体(型)-抗体価 | 250 | 血清 | 005 | 蛍光抗体法(FAT)_PReMMUNe HEP20-10FANA「コスミック」 | 06 | 倍 | [24 empty] | 抗核抗体(FA法)-抗体価 | E5002-0001-250-005-06
PREMMUNE HEP20-10ＦANA「コスミック」 | 株式会社コスミックコーポレーション | 225AFAMX00028000 | 5G010 | 抗核抗体 | 0000 |  | 023 | 血清 | 162 | 蛍光抗体法(FAT) | 53 | 均質型 | [6 empty] | 5G010-0000-023-162-53 | E5002 | 抗核抗体(型) | 0003 | 抗核抗体(型)-均質(homogeneous)型 | 250 | 血清 | 005 | 蛍光抗体法(FAT)_PReMMUNe HEP20-10FANA「コスミック」 | 02 | 定性･判定 | [24 empty] | 抗核抗体(FA法)-均質(homogeneous)型 | E5002-0003-250-005-02
PREMMUNE HEP20-10ＦANA「コスミック」 | 株式会社コスミックコーポレーション | 225AFAMX00028000 | 5G010 | 抗核抗体 | 0000 |  | 023 | 血清 | 162 | 蛍光抗体法(FAT) | 54 | 辺縁型 | [6 empty] | 5G010-0000-023-162-54 | E5002 | 抗核抗体(型) | 0004 | 抗核抗体(型)-辺縁(peripheral)型 | 250 | 血清 | 005 | 蛍光抗体法(FAT)_PReMMUNe HEP20-10FANA「コスミック」 | 02 | 定性･判定 | [24 empty] | 抗核抗体(FA法)-辺縁(peripheral)型 | E5002-0004-250-005-02
PREMMUNE HEP20-10ＦANA「コスミック」 | 株式会社コスミックコーポレーション | 225AFAMX00028000 | 5G010 | 抗核抗体 | 0000 |  | 023 | 血清 | 162 | 蛍光抗体法(FAT) | 55 | 斑紋型 | [6 empty] | 5G010-0000-023-162-55 | E5002 | 抗核抗体(型) | 0005 | 抗核抗体(型)-斑紋(speckled)型 | 250 | 血清 | 005 | 蛍光抗体法(FAT)_PReMMUNe HEP20-10FANA「コスミック」 | 02 | 定性･判定 | [24 empty] | 抗核抗体(FA法)-斑紋(speckled)型 | E5002-0005-250-005-02
PREMMUNE HEP20-10ＦANA「コスミック」 | 株式会社コスミックコーポレーション | 225AFAMX00028000 | 5G010 | 抗核抗体 | 0000 |  | 023 | 血清 | 162 | 蛍光抗体法(FAT) | 56 | 核小体型 | [6 empty] | 5G010-0000-023-162-56 | E5002 | 抗核抗体(型) | 0006 | 抗核抗体(型)-核小体(nucleolar)型 | 250 | 血清 | 005 | 蛍光抗体法(FAT)_PReMMUNe HEP20-10FANA「コスミック」 | 02 | 定性･判定 | [24 empty] | 抗核抗体(FA法)-核小体(nucleolar)型 | E5002-0006-250-005-02
PREMMUNE HEP20-10ＦANA「コスミック」 | 株式会社コスミックコーポレーション | 225AFAMX00028000 | 5G010 | 抗核抗体 | 0000 |  | 023 | 血清 | 162 | 蛍光抗体法(FAT) | 57 | 散在斑点型 | [6 empty] | 5G010-0000-023-162-57 | E5002 | 抗核抗体(型) | 0007 | 抗核抗体(型)-セントロメア/散在斑点(centromere/discrete-speckled)型 | 250 | 血清 | 005 | 蛍光抗体法(FAT)_PReMMUNe HEP20-10FANA「コスミック」 | 02 | 定性･判定 | [24 empty] | 抗核抗体(FA法)-散在斑点(discrete speckled)型 | E5002-0007-250-005-02
PREMMUNE HEP20-10ＦANA「コスミック」 | 株式会社コスミックコーポレーション | 225AFAMX00028000 | 5G010 | 抗核抗体 | 0000 |  | 023 | 血清 | 162 | 蛍光抗体法(FAT) | 11 | 判定 | [6 empty] | 5G010-0000-023-162-11 | E5002 | 抗核抗体(型) | 0021 | 抗核抗体(型)-判定 | 250 | 血清 | 005 | 蛍光抗体法(FAT)_PReMMUNe HEP20-10FANA「コスミック」 | 02 | 定性･判定 | [24 empty] | 抗核抗体(FA法)-判定 | E5002-0021-250-005-02
抗核抗体(ANA)(ＦA)「ＦR」 | 富士レビオ株式会社 | 20900AMZ00456000 | 5G010 | 抗核抗体 | 0000 |  | 023 | 血清 | 162 | 蛍光抗体法(FAT) | 00 | [7 empty] | 5G010-0000-023-162-00 | E5002 | 抗核抗体(型) | 0000 | 抗核抗体(型) | 250 | 血清 | 006 | 蛍光抗体法(FAT)_抗核抗体（ANA）（FA）「FR」 | 00 | 依頼 | [24 empty] | 抗核抗体(FA法)-依頼 | E5002-0000-250-006-00
抗核抗体(ANA)(ＦA)「ＦR」 | 富士レビオ株式会社 | 20900AMZ00456000 | 5G010 | 抗核抗体 | 0000 |  | 023 | 血清 | 162 | 蛍光抗体法(FAT) | 51 | 抗体価 | [6 empty] | 5G010-0000-023-162-51 | E5002 | 抗核抗体(型) | 0001 | 抗核抗体(型)-抗体価 | 250 | 血清 | 006 | 蛍光抗体法(FAT)_抗核抗体（ANA）（FA）「FR」 | 06 | 倍 | [24 empty] | 抗核抗体(FA法)-抗体価 | E5002-0001-250-006-06
抗核抗体(ANA)(ＦA)「ＦR」 | 富士レビオ株式会社 | 20900AMZ00456000 | 5G010 | 抗核抗体 | 0000 |  | 023 | 血清 | 162 | 蛍光抗体法(FAT) | 52 | 型 | [6 empty] | 5G010-0000-023-162-52 | E5002 | 抗核抗体(型) | 0002 | 抗核抗体(型)-型 | 250 | 血清 | 006 | 蛍光抗体法(FAT)_抗核抗体（ANA）（FA）「FR」 | 02 | 定性･判定 | [24 empty] | 抗核抗体(FA法)-型-判定 | E5002-0002-250-006-02
抗核抗体(ANA)(ＦA)「ＦR」 | 富士レビオ株式会社 | 20900AMZ00456000 | 5G010 | 抗核抗体 | 0000 |  | 023 | 血清 | 162 | 蛍光抗体法(FAT) | 53 | 均質型 | [6 empty] | 5G010-0000-023-162-53 | E5002 | 抗核抗体(型) | 0003 | 抗核抗体(型)-均質(homogeneous)型 | 250 | 血清 | 006 | 蛍光抗体法(FAT)_抗核抗体（ANA）（FA）「FR」 | 06 | 倍 | [24 empty] | 抗核抗体(FA法)-均質(homogeneous)型 | E5002-0003-250-006-06
抗核抗体(ANA)(ＦA)「ＦR」 | 富士レビオ株式会社 | 20900AMZ00456000 | 5G010 | 抗核抗体 | 0000 |  | 023 | 血清 | 162 | 蛍光抗体法(FAT) | 54 | 辺縁型 | [6 empty] | 5G010-0000-023-162-54 | E5002 | 抗核抗体(型) | 0004 | 抗核抗体(型)-辺縁(peripheral)型 | 250 | 血清 | 006 | 蛍光抗体法(FAT)_抗核抗体（ANA）（FA）「FR」 | 06 | 倍 | [24 empty] | 抗核抗体(FA法)-辺縁(peripheral)型 | E5002-0004-250-006-06
抗核抗体(ANA)(ＦA)「ＦR」 | 富士レビオ株式会社 | 20900AMZ00456000 | 5G010 | 抗核抗体 | 0000 |  | 023 | 血清 | 162 | 蛍光抗体法(FAT) | 55 | 斑紋型 | [6 empty] | 5G010-0000-023-162-55 | E5002 | 抗核抗体(型) | 0005 | 抗核抗体(型)-斑紋(speckled)型 | 250 | 血清 | 006 | 蛍光抗体法(FAT)_抗核抗体（ANA）（FA）「FR」 | 06 | 倍 | [24 empty] | 抗核抗体(FA法)-斑紋(speckled)型 | E5002-0005-250-006-06
抗核抗体(ANA)(ＦA)「ＦR」 | 富士レビオ株式会社 | 20900AMZ00456000 | 5G010 | 抗核抗体 | 0000 |  | 023 | 血清 | 162 | 蛍光抗体法(FAT) | 56 | 核小体型 | [6 empty] | 5G010-0000-023-162-56 | E5002 | 抗核抗体(型) | 0006 | 抗核抗体(型)-核小体(nucleolar)型 | 250 | 血清 | 006 | 蛍光抗体法(FAT)_抗核抗体（ANA）（FA）「FR」 | 06 | 倍 | [24 empty] | 抗核抗体(FA法)-核小体(nucleolar)型 | E5002-0006-250-006-06
抗核抗体(ANA)(ＦA)「ＦR」 | 富士レビオ株式会社 | 20900AMZ00456000 | 5G010 | 抗核抗体 | 0000 |  | 023 | 血清 | 162 | 蛍光抗体法(FAT) | 57 | 散在斑点型 | [6 empty] | 5G010-0000-023-162-57 | E5002 | 抗核抗体(型) | 0007 | 抗核抗体(型)-セントロメア/散在斑点(centromere/discrete-speckled)型 | 250 | 血清 | 006 | 蛍光抗体法(FAT)_抗核抗体（ANA）（FA）「FR」 | 06 | 倍 | [24 empty] | 抗核抗体(FA法)-散在斑点(discrete speckled)型 | E5002-0007-250-006-06
抗核抗体(ANA)(ＦA)「ＦR」 | 富士レビオ株式会社 | 20900AMZ00456000 | 5G010 | 抗核抗体 | 0000 |  | 023 | 血清 | 162 | 蛍光抗体法(FAT) | 60 | PCNA型 | [6 empty] | 5G010-0000-023-162-60 | E5002 | 抗核抗体(型) | 0013 | 抗核抗体(型)-PCNA様(PCNA-like) | 250 | 血清 | 006 | 蛍光抗体法(FAT)_抗核抗体（ANA）（FA）「FR」 | 06 | 倍 | [24 empty] | 抗核抗体(FA法)-PCNA型 | E5002-0013-250-006-06
IIＦT： HEP－20－10 ユーロイミューン | EUROIMMUＮ JAPAＮ株式会社 | 303ADEZX00032000 | 5G010 | 抗核抗体 | 0000 |  | 023 | 血清 | 162 | 蛍光抗体法(FAT) | 00 | [7 empty] | 5G010-0000-023-162-00 | E5002 | 抗核抗体(型) | 0000 | 抗核抗体(型) | 250 | 血清 | 007 | 間接蛍光抗体法_IIFT： HEP－20－10 ユーロイミューン | 00 | 依頼 | [24 empty] | 抗核抗体(型)-依頼 | E5002-0000-250-007-00
IIＦT： HEP－20－10 ユーロイミューン | EUROIMMUＮ JAPAＮ株式会社 | 303ADEZX00032000 | 5G010 | 抗核抗体 | 0000 |  | 023 | 血清 | 162 | 蛍光抗体法(FAT) | 51 | 抗体価 | [6 empty] | 5G010-0000-023-162-51 | E5002 | 抗核抗体(型) | 0001 | 抗核抗体(型)-抗体価 | 250 | 血清 | 007 | 間接蛍光抗体法_IIFT： HEP－20－10 ユーロイミューン | 06 | 倍 | [24 empty] | 抗核抗体(型)-抗体価 | E5002-0001-250-007-06
IIＦT： HEP－20－10 ユーロイミューン | EUROIMMUＮ JAPAＮ株式会社 | 303ADEZX00032000 | 5G010 | 抗核抗体 | 0000 |  | 023 | 血清 | 162 | 蛍光抗体法(FAT) | 52 | 型 | [6 empty] | 5G010-0000-023-162-52 | E5002 | 抗核抗体(型) | 0002 | 抗核抗体(型)-型 | 250 | 血清 | 007 | 間接蛍光抗体法_IIFT： HEP－20－10 ユーロイミューン | 02 | 定性･判定 | [24 empty] | 抗核抗体(型)-型-判定 | E5002-0002-250-007-02
IIＦT： HEP－20－10 ユーロイミューン | EUROIMMUＮ JAPAＮ株式会社 | 303ADEZX00032000 | 5G010 | 抗核抗体 | 0000 |  | 023 | 血清 | 162 | 蛍光抗体法(FAT) | 53 | 均質型 | [6 empty] | 5G010-0000-023-162-53 | E5002 | 抗核抗体(型) | 0003 | 抗核抗体(型)-均質(homogeneous)型 | 250 | 血清 | 007 | 間接蛍光抗体法_IIFT： HEP－20－10 ユーロイミューン | 06 | 倍 | [24 empty] | 抗核抗体(型)-均質(homogeneous)型 | E5002-0003-250-007-06
IIＦT： HEP－20－10 ユーロイミューン | EUROIMMUＮ JAPAＮ株式会社 | 303ADEZX00032000 | 5G010 | 抗核抗体 | 0000 |  | 023 | 血清 | 162 | 蛍光抗体法(FAT) | 55 | 斑紋型 | [6 empty] | 5G010-0000-023-162-55 | E5002 | 抗核抗体(型) | 0005 | 抗核抗体(型)-斑紋(speckled)型 | 250 | 血清 | 007 | 間接蛍光抗体法_IIFT： HEP－20－10 ユーロイミューン | 06 | 倍 | [24 empty] | 抗核抗体(型)-斑紋(speckled)型 | E5002-0005-250-007-06
IIＦT： HEP－20－10 ユーロイミューン | EUROIMMUＮ JAPAＮ株式会社 | 303ADEZX00032000 | 5G010 | 抗核抗体 | 0000 |  | 023 | 血清 | 162 | 蛍光抗体法(FAT) | 56 | 核小体型 | [6 empty] | 5G010-0000-023-162-56 | E5002 | 抗核抗体(型) | 0006 | 抗核抗体(型)-核小体(nucleolar)型 | 250 | 血清 | 007 | 間接蛍光抗体法_IIFT： HEP－20－10 ユーロイミューン | 06 | 倍 | [24 empty] | 抗核抗体(型)-核小体(nucleolar)型 | E5002-0006-250-007-06
IIＦT： HEP－20－10 ユーロイミューン | EUROIMMUＮ JAPAＮ株式会社 | 303ADEZX00032000 | 5G010 | 抗核抗体 | 0000 |  | 023 | 血清 | 162 | 蛍光抗体法(FAT) | 57 | 散在斑点型 | [6 empty] | 5G010-0000-023-162-57 | E5002 | 抗核抗体(型) | 0007 | 抗核抗体(型)-セントロメア/散在斑点(centromere/discrete-speckled)型 | 250 | 血清 | 007 | 間接蛍光抗体法_IIFT： HEP－20－10 ユーロイミューン | 06 | 倍 | [24 empty] | 抗核抗体(型)-散在斑点(discrete speckled)型 | E5002-0007-250-007-06
IIＦT： HEP－20－10 ユーロイミューン | EUROIMMUＮ JAPAＮ株式会社 | 303ADEZX00032000 | 5G010 | 抗核抗体 | 0000 |  | 023 | 血清 | 162 | 蛍光抗体法(FAT) | 59 | その他 | [6 empty] | 5G010-0000-023-162-59 | E5002 | 抗核抗体(型) | 0019 | 抗核抗体(型)-その他染色型1 | 250 | 血清 | 007 | 間接蛍光抗体法_IIFT： HEP－20－10 ユーロイミューン | 06 | 倍 | [24 empty] | 抗核抗体(型)-その他染色型1 | E5002-0019-250-007-06
IIＦT： HEP－20－10 ユーロイミューン | EUROIMMUＮ JAPAＮ株式会社 | 303ADEZX00032000 | 5G010 | 抗核抗体 | 0000 |  | 023 | 血清 | 162 | 蛍光抗体法(FAT) | 61 | 判定 | [6 empty] | 5G010-0000-023-162-61 | E5002 | 抗核抗体(型) | 0021 | 抗核抗体(型)-判定 | 250 | 血清 | 007 | 間接蛍光抗体法_IIFT： HEP－20－10 ユーロイミューン | 06 | 倍 | [24 empty] | 抗核抗体(型)-判定 | E5002-0021-250-007-06
フルオロ HEPANA－2テスト | 株式会社医学生物学研究所 | 302AFEZX00010000 | 5G010 | 抗核抗体 | 0000 |  | 023 | 血清 | 162 | 蛍光抗体法(FAT) | 00 | [7 empty] | 5G010-0000-023-162-00 | E5002 | 抗核抗体(型) | 0000 | 抗核抗体(型) | 250 | 血清 | 008 | 間接蛍光抗体法_フルオロ HEPANA－2テスト | 00 | 依頼 | [24 empty] | 抗核抗体(型)-依頼 | E5002-0000-250-008-00
フルオロ HEPANA－2テスト | 株式会社医学生物学研究所 | 302AFEZX00010000 | 5G010 | 抗核抗体 | 0000 |  | 023 | 血清 | 162 | 蛍光抗体法(FAT) | 51 | 抗体価 | [6 empty] | 5G010-0000-023-162-51 | E5002 | 抗核抗体(型) | 0001 | 抗核抗体(型)-抗体価 | 250 | 血清 | 008 | 間接蛍光抗体法_フルオロ HEPANA－2テスト | 06 | 倍 | [24 empty] | 抗核抗体(型)-抗体価 | E5002-0001-250-008-06
フルオロ HEPANA－2テスト | 株式会社医学生物学研究所 | 302AFEZX00010000 | 5G010 | 抗核抗体 | 0000 |  | 023 | 血清 | 162 | 蛍光抗体法(FAT) | 52 | 型 | [6 empty] | 5G010-0000-023-162-52 | E5002 | 抗核抗体(型) | 0002 | 抗核抗体(型)-型 | 250 | 血清 | 008 | 間接蛍光抗体法_フルオロ HEPANA－2テスト | 02 | 定性･判定 | [24 empty] | 抗核抗体(型)-型-判定 | E5002-0002-250-008-02
フルオロ HEPANA－2テスト | 株式会社医学生物学研究所 | 302AFEZX00010000 | 5G010 | 抗核抗体 | 0000 |  | 023 | 血清 | 162 | 蛍光抗体法(FAT) | 53 | 均質型 | [6 empty] | 5G010-0000-023-162-53 | E5002 | 抗核抗体(型) | 0003 | 抗核抗体(型)-均質(homogeneous)型 | 250 | 血清 | 008 | 間接蛍光抗体法_フルオロ HEPANA－2テスト | 06 | 倍 | [24 empty] | 抗核抗体(型)-均質(homogeneous)型 | E5002-0003-250-008-06
フルオロ HEPANA－2テスト | 株式会社医学生物学研究所 | 302AFEZX00010000 | 5G010 | 抗核抗体 | 0000 |  | 023 | 血清 | 162 | 蛍光抗体法(FAT) | 55 | 斑紋型 | [6 empty] | 5G010-0000-023-162-55 | E5002 | 抗核抗体(型) | 0005 | 抗核抗体(型)-斑紋(speckled)型 | 250 | 血清 | 008 | 間接蛍光抗体法_フルオロ HEPANA－2テスト | 06 | 倍 | [24 empty] | 抗核抗体(型)-斑紋(speckled)型 | E5002-0005-250-008-06
フルオロ HEPANA－2テスト | 株式会社医学生物学研究所 | 302AFEZX00010000 | 5G010 | 抗核抗体 | 0000 |  | 023 | 血清 | 162 | 蛍光抗体法(FAT) | 56 | 核小体型 | [6 empty] | 5G010-0000-023-162-56 | E5002 | 抗核抗体(型) | 0006 | 抗核抗体(型)-核小体(nucleolar)型 | 250 | 血清 | 008 | 間接蛍光抗体法_フルオロ HEPANA－2テスト | 06 | 倍 | [24 empty] | 抗核抗体(型)-核小体(nucleolar)型 | E5002-0006-250-008-06
フルオロ HEPANA－2テスト | 株式会社医学生物学研究所 | 302AFEZX00010000 | 5G010 | 抗核抗体 | 0000 |  | 023 | 血清 | 162 | 蛍光抗体法(FAT) | 57 | 散在斑点型 | [6 empty] | 5G010-0000-023-162-57 | E5002 | 抗核抗体(型) | 0007 | 抗核抗体(型)-セントロメア/散在斑点(centromere/discrete-speckled)型 | 250 | 血清 | 008 | 間接蛍光抗体法_フルオロ HEPANA－2テスト | 06 | 倍 | [24 empty] | 抗核抗体(型)-散在斑点(discrete speckled)型 | E5002-0007-250-008-06
フルオロ HEPANA－2テスト | 株式会社医学生物学研究所 | 302AFEZX00010000 | 5G010 | 抗核抗体 | 0000 |  | 023 | 血清 | 162 | 蛍光抗体法(FAT) | 61 | 判定 | [6 empty] | 5G010-0000-023-162-61 | E5002 | 抗核抗体(型) | 0021 | 抗核抗体(型)-判定 | 250 | 血清 | 008 | 間接蛍光抗体法_フルオロ HEPANA－2テスト | 06 | 倍 | [24 empty] | 抗核抗体(型)-判定 | E5002-0021-250-008-06
リコンビジェン 抗DNAII キット | セティ・メディカルラボ株式会社 | 21300AMZ00040000 | 5G020 | 抗DNA抗体 | 0000 |  | 023 | 血清 | 002 | ラジオイムノアッセイ(RIA) | 01 | 定量値 | [6 empty] | 5G020-0000-023-002-01 | E5004 | 抗DNA抗体 | 0000 |  | 250 | 血清 | 002 | ラジオイムノアッセイ(RIA)_リコンビジェン 抗DNAII キット | F8 | U/mL | [24 empty] | 抗DNA抗体 | E5004-0000-250-002-F8 | (変更前)JLAC11識別コード:0001
AIシリーズ ANTI-SS-A/ROテスト BIO-RAD | バイオ・ラッドラボラトリーズ株式会社 | 21800AMY10087000 | 5G076 | 抗SS-A抗体 | 0000 |  | 023 | 血清 | 023 | エンザイムイムノアッセイ(EIA) | 00 | [7 empty] | 5G076-0000-023-023-00 | E5022 | 抗SS-A/Ro抗体 | 0000 |  | 250 | 血清 | 001 | エンザイムイムノアッセイ(EIA)_AIシリーズ ANTI－SS－A／ROテスト BIO－RAD | 00 | 依頼 | [24 empty] | 抗SS-A/Ro抗体-依頼 | E5022-0000-250-001-00
AIシリーズ ANTI-SS-A/ROテスト BIO-RAD | バイオ・ラッドラボラトリーズ株式会社 | 21800AMY10087000 | 5G076 | 抗SS-A抗体 | 0000 |  | 023 | 血清 | 023 | エンザイムイムノアッセイ(EIA) | 31 | コントロール比 | [6 empty] | 5G076-0000-023-023-31 | E5022 | 抗SS-A/Ro抗体 | 0000 |  | 250 | 血清 | 001 | エンザイムイムノアッセイ(EIA)_AIシリーズ ANTI－SS－A／ROテスト BIO－RAD | 60 | index | [24 empty] | 抗SS-A/Ro抗体-測定値 | E5022-0000-250-001-60 | (変更前)JLAC11識別コード:0002 ＊2025年2月
AIシリーズ ANTI-SS-A/ROテスト BIO-RAD | バイオ・ラッドラボラトリーズ株式会社 | 21800AMY10087000 | 5G076 | 抗SS-A抗体 | 0000 |  | 023 | 血清 | 023 | エンザイムイムノアッセイ(EIA) | 11 | 判定 | [6 empty] | 5G076-0000-023-023-11 | E5022 | 抗SS-A/Ro抗体 | 0000 |  | 250 | 血清 | 001 | エンザイムイムノアッセイ(EIA)_AIシリーズ ANTI－SS－A／ROテスト BIO－RAD | 02 | 定性･判定 | [24 empty] | 抗SS-A/Ro抗体-判定 | E5022-0000-250-001-02 | (変更前)JLAC11識別コード:0001 ＊2025年2月
ENAテスト・BML-SSA | 株式会社ビー・エム・エル | 21500AMZ00465000 | 5G076 | 抗SS-A抗体 | 0000 |  | 023 | 血清 | 092 | 二元免疫拡散法(MO法) | 00 | [7 empty] | 5G076-0000-023-092-00 | E5022 | 抗SS-A/Ro抗体 | 0000 |  | 250 | 血清 | 002 | 二元免疫拡散法(MO法)_ENAテスト・BML－SSA | 00 | 依頼 | [24 empty] | 抗SS-A/Ro抗体-依頼 | E5022-0000-250-002-00
ENAテスト・BML-SSA | 株式会社ビー・エム・エル | 21500AMZ00465000 | 5G076 | 抗SS-A抗体 | 0000 |  | 023 | 血清 | 092 | 二元免疫拡散法(MO法) | 05 | 希釈倍率 | [6 empty] | 5G076-0000-023-092-05 | E5022 | 抗SS-A/Ro抗体 | 0000 |  | 250 | 血清 | 002 | 二元免疫拡散法(MO法)_ENAテスト・BML－SSA | 06 | 倍 | [24 empty] | 抗SS-A/Ro抗体-判定 | E5022-0000-250-002-06 | (変更前)JLAC11識別コード:0002 ＊2025年2月
ENAテスト・BML-SSA | 株式会社ビー・エム・エル | 21500AMZ00465000 | 5G076 | 抗SS-A抗体 | 0000 |  | 023 | 血清 | 092 | 二元免疫拡散法(MO法) | 11 | 判定 | [6 empty] | 5G076-0000-023-092-11 | E5022 | 抗SS-A/Ro抗体 | 0000 |  | 250 | 血清 | 002 | 二元免疫拡散法(MO法)_ENAテスト・BML－SSA | 02 | 定性･判定 | [24 empty] | 抗SS-A/Ro抗体-判定 | E5022-0000-250-002-02 | (変更前)JLAC11識別コード:0001 ＊2025年2月
エリア SS-A/RO | サーモフィッシャーダイアグノスティックス株式会社 | 22300AMX00486000 | 5G076 | 抗SS-A抗体 | 0000 |  | 023 | 血清 | 023 | エンザイムイムノアッセイ(EIA) | 00 |  | 022 | 血漿 |  |  |  |  | 5G076-0000-023-023-00 | E5022 | 抗SS-A/Ro抗体 | 0000 |  | 250 | 血清 | 003 | エンザイムイムノアッセイ(EIA)_エリア SS－A／RO | 00 | 依頼 | 240 | 血漿 | 243 | 血漿(ヘパリン入り) | 244 | 血漿(クエン酸入り) | 242 | 血漿(EDTA入り) | [16 empty] | 抗SS-A/Ro抗体-依頼 | E5022-0000-250-003-00
エリア SS-A/RO | サーモフィッシャーダイアグノスティックス株式会社 | 22300AMX00486000 | 5G076 | 抗SS-A抗体 | 0000 |  | 023 | 血清 | 023 | エンザイムイムノアッセイ(EIA) | 11 | 判定 | 022 | 血漿 |  |  |  |  | 5G076-0000-023-023-11 | E5022 | 抗SS-A/Ro抗体 | 0000 |  | 250 | 血清 | 003 | エンザイムイムノアッセイ(EIA)_エリア SS－A／RO | 02 | 定性･判定 | 240 | 血漿 | 243 | 血漿(ヘパリン入り) | 244 | 血漿(クエン酸入り) | 242 | 血漿(EDTA入り) | [16 empty] | 抗SS-A/Ro抗体-判定 | E5022-0000-250-003-02 | (変更前)JLAC11識別コード:0001 ＊2025年2月
エリア SS-A/RO | サーモフィッシャーダイアグノスティックス株式会社 | 22300AMX00486000 | 5G076 | 抗SS-A抗体 | 0000 |  | 023 | 血清 | 023 | エンザイムイムノアッセイ(EIA) | 01 | 定量値 | 022 | 血漿 |  |  |  |  | 5G076-0000-023-023-01 | E5022 | 抗SS-A/Ro抗体 | 0000 |  | 250 | 血清 | 003 | エンザイムイムノアッセイ(EIA)_エリア SS－A／RO | F8 | U/mL | 240 | 血漿 | 243 | 血漿(ヘパリン入り) | 244 | 血漿(クエン酸入り) | 242 | 血漿(EDTA入り) | [16 empty] | 抗SS-A/Ro抗体 | E5022-0000-250-003-F8 | (変更前)JLAC11識別コード:0002 ＊2025年2月
BIOPLEX ANAスクリーン | バイオ・ラッドラボラトリーズ株式会社 | 22600AMX00587000 | 5G076 | 抗SS-A抗体 | 0000 |  | 023 | 血清 | 662 | フローサイトメトリー法 | 00 | [7 empty] | 5G076-0000-023-662-00 | E5022 | 抗SS-A/Ro抗体 | 0000 |  | 250 | 血清 | 004 | フローサイトメトリー法_BIOPLEX ANA スクリーン | 00 | 依頼 | 242 |  | 243 | [21 empty] | 抗SS-A/Ro抗体-依頼 | E5022-0000-250-004-00
BIOPLEX ANAスクリーン | バイオ・ラッドラボラトリーズ株式会社 | 22600AMX00587000 | 5G076 | 抗SS-A抗体 | 0000 |  | 023 | 血清 | 662 | フローサイトメトリー法 | 31 | コントロール比 | [6 empty] | 5G076-0000-023-662-31 | E5022 | 抗SS-A/Ro抗体 | 0000 |  | 250 | 血清 | 004 | フローサイトメトリー法_BIOPLEX ANA スクリーン | 60 | index | [24 empty] | 抗SS-A/Ro抗体-測定値 | E5022-0000-250-004-60 | (変更前)JLAC11識別コード:0002 ＊2025年2月
BIOPLEX ANAスクリーン | バイオ・ラッドラボラトリーズ株式会社 | 22600AMX00587000 | 5G076 | 抗SS-A抗体 | 0000 |  | 023 | 血清 | 662 | フローサイトメトリー法 | 11 | 判定 | [6 empty] | 5G076-0000-023-662-11 | E5022 | 抗SS-A/Ro抗体 | 0000 |  | 250 | 血清 | 004 | フローサイトメトリー法_BIOPLEX ANA スクリーン | 02 | 定性･判定 | [24 empty] | 抗SS-A/Ro抗体-判定 | E5022-0000-250-004-02 | (変更前)JLAC11識別コード:0001 ＊2025年2月
ENA-2テスト | 株式会社医学生物学研究所 | 16100EZZ01336000 | 5G076 | 抗SS-A抗体 | 0000 |  | 023 | 血清 | 092 | 二元免疫拡散法(MO法) | 00 | [7 empty] | 5G076-0000-023-092-00 | E5022 | 抗SS-A/Ro抗体 | 0000 |  | 250 | 血清 | 006 | 二元免疫拡散法(MO法)_ENAテスト | 00 | 依頼 | [24 empty] | 抗SS-A/Ro抗体-依頼 | E5022-0000-250-006-00
ENA-2テスト | 株式会社医学生物学研究所 | 16100EZZ01336000 | 5G076 | 抗SS-A抗体 | 0000 |  | 023 | 血清 | 092 | 二元免疫拡散法(MO法) | 05 | 希釈倍率 | [6 empty] | 5G076-0000-023-092-05 | E5022 | 抗SS-A/Ro抗体 | 0000 |  | 250 | 血清 | 006 | 二元免疫拡散法(MO法)_ENAテスト | 06 | 倍 | [24 empty] | 抗SS-A/Ro抗体-判定 | E5022-0000-250-006-06 | (変更前)JLAC11識別コード:0002 ＊2025年2月
ENA-2テスト | 株式会社医学生物学研究所 | 16100EZZ01336000 | 5G076 | 抗SS-A抗体 | 0000 |  | 023 | 血清 | 092 | 二元免疫拡散法(MO法) | 11 | 判定 | [6 empty] | 5G076-0000-023-092-11 | E5022 | 抗SS-A/Ro抗体 | 0000 |  | 250 | 血清 | 006 | 二元免疫拡散法(MO法)_ENAテスト | 02 | 定性･判定 | [24 empty] | 抗SS-A/Ro抗体-判定 | E5022-0000-250-006-02 | (変更前)JLAC11識別コード:0001 ＊2025年2月
MESACUP-2テストSS-A | 株式会社医学生物学研究所 | 21200AMZ00547000 | 5G076 | 抗SS-A抗体 | 0000 |  | 023 | 血清 | 023 | エンザイムイムノアッセイ(EIA) | 00 | [7 empty] | 5G076-0000-023-023-00 | E5022 | 抗SS-A/Ro抗体 | 0000 |  | 250 | 血清 | 007 | エンザイムイムノアッセイ(EIA)_MESACUP－2テストSS－A | 00 | 依頼 | [24 empty] | 抗SS-A/Ro抗体-依頼 | E5022-0000-250-007-00
MESACUP-2テストSS-A | 株式会社医学生物学研究所 | 21200AMZ00547000 | 5G076 | 抗SS-A抗体 | 0000 |  | 023 | 血清 | 023 | エンザイムイムノアッセイ(EIA) | 33 | 陽性コントロール比 | [6 empty] | 5G076-0000-023-023-33 | E5022 | 抗SS-A/Ro抗体 | 0000 |  | 250 | 血清 | 007 | エンザイムイムノアッセイ(EIA)_MESACUP－2テストSS－A | 60 | index | [24 empty] | 抗SS-A/Ro抗体-測定値 | E5022-0000-250-007-60 | (変更前)JLAC11識別コード:0002 ＊2025年2月
MESACUP-2テストSS-A | 株式会社医学生物学研究所 | 21200AMZ00547000 | 5G076 | 抗SS-A抗体 | 0000 |  | 023 | 血清 | 023 | エンザイムイムノアッセイ(EIA) | 11 | 判定 | [6 empty] | 5G076-0000-023-023-11 | E5022 | 抗SS-A/Ro抗体 | 0000 |  | 250 | 血清 | 007 | エンザイムイムノアッセイ(EIA)_MESACUP－2テストSS－A | 02 | 定性･判定 | [24 empty] | 抗SS-A/Ro抗体-判定 | E5022-0000-250-007-02 | (変更前)JLAC11識別コード:0001 ＊2025年2月
ステイシア MEBLuxテスト SS-A | 株式会社医学生物学研究所 | 223AFAMX00150000 | 5G076 | 抗SS-A抗体 | 0000 |  | 023 | 血清 | 052 | 化学・生物発光イムノアッセイ(CLEIA) | 00 | [7 empty] | 5G076-0000-023-052-00 | E5022 | 抗SS-A/Ro抗体 | 0000 |  | 250 | 血清 | 008 | 化学・生物発光イムノアッセイ(CLEIA)_ステイシア MEBLUXテスト SS－A | 00 | 依頼 | [24 empty] | 抗SS-A/Ro抗体-依頼 | E5022-0000-250-008-00
ステイシア MEBLuxテスト SS-A | 株式会社医学生物学研究所 | 223AFAMX00150000 | 5G076 | 抗SS-A抗体 | 0000 |  | 023 | 血清 | 052 | 化学・生物発光イムノアッセイ(CLEIA) | 01 | 定量値 | [6 empty] | 5G076-0000-023-052-01 | E5022 | 抗SS-A/Ro抗体 | 0000 |  | 250 | 血清 | 008 | 化学・生物発光イムノアッセイ(CLEIA)_ステイシア MEBLUXテスト SS－A | F8 | U/mL | [24 empty] | 抗SS-A/Ro抗体-測定値 | E5022-0000-250-008-F8 | (変更前)JLAC11識別コード:0002 ＊2025年2月
ステイシア MEBLuxテスト SS-A | 株式会社医学生物学研究所 | 223AFAMX00150000 | 5G076 | 抗SS-A抗体 | 0000 |  | 023 | 血清 | 052 | 化学・生物発光イムノアッセイ(CLEIA) | 11 | 判定 | [6 empty] | 5G076-0000-023-052-11 | E5022 | 抗SS-A/Ro抗体 | 0000 |  | 250 | 血清 | 008 | 化学・生物発光イムノアッセイ(CLEIA)_ステイシア MEBLUXテスト SS－A | 02 | 定性･判定 | [24 empty] | 抗SS-A/Ro抗体-判定 | E5022-0000-250-008-02 | (変更前)JLAC11識別コード:0001 ＊2025年2月
抗SS－A抗体「FR」 | 富士レビオ株式会社 | 20300AMZ00152000 | 5G076 | 抗SS-A抗体 | 0000 |  | 023 | 血清 | 092 | 二元免疫拡散法(MO法) | 00 | [7 empty] | 5G076-0000-023-092-00 | E5022 | 抗SS-A/Ro抗体 | 0000 |  | 250 | 血清 | 009 | 二元免疫拡散法(MO法)_抗SS－A抗体「FR」 | 00 | 依頼 | [24 empty] | 抗SS-A/Ro抗体-依頼 | E5022-0000-250-009-00
抗SS－A抗体「FR」 | 富士レビオ株式会社 | 20300AMZ00152000 | 5G076 | 抗SS-A抗体 | 0000 |  | 023 | 血清 | 092 | 二元免疫拡散法(MO法) | 05 | 希釈倍率 | [6 empty] | 5G076-0000-023-092-05 | E5022 | 抗SS-A/Ro抗体 | 0000 |  | 250 | 血清 | 009 | 二元免疫拡散法(MO法)_抗SS－A抗体「FR」 | 06 | 倍 | [24 empty] | 抗SS-A/Ro抗体 | E5022-0000-250-009-06 | (変更前)JLAC11識別コード:0002 ＊2025年2月
抗SS－A抗体「FR」 | 富士レビオ株式会社 | 20300AMZ00152000 | 5G076 | 抗SS-A抗体 | 0000 |  | 023 | 血清 | 092 | 二元免疫拡散法(MO法) | 11 | 判定 | [6 empty] | 5G076-0000-023-092-11 | E5022 | 抗SS-A/Ro抗体 | 0000 |  | 250 | 血清 | 009 | 二元免疫拡散法(MO法)_抗SS－A抗体「FR」 | 02 | 定性･判定 | [24 empty] | 抗SS-A/Ro抗体-判定 | E5022-0000-250-009-02 | (変更前)JLAC11識別コード:0001 ＊2025年2月
AIシリーズ ANTI-SS-B/LAテスト BIO-RAD | バイオ・ラッドラボラトリーズ株式会社 | 21800AMY10087000 | 5G077 | 抗SS-B抗体 | 0000 |  | 023 | 血清 | 023 | エンザイムイムノアッセイ(EIA) | 00 | [7 empty] | 5G077-0000-023-023-00 | E5023 | 抗SS-B/La抗体 | 0000 |  | 250 | 血清 | 001 | エンザイムイムノアッセイ(EIA)_AIシリーズ ANTI－SS－B／LAテスト BIO－RAD | 00 | 依頼 | [24 empty] | 抗SS-B/La抗体-依頼 | E5023-0000-250-001-00
AIシリーズ ANTI-SS-B/LAテスト BIO-RAD | バイオ・ラッドラボラトリーズ株式会社 | 21800AMY10087000 | 5G077 | 抗SS-B抗体 | 0000 |  | 023 | 血清 | 023 | エンザイムイムノアッセイ(EIA) | 31 | コントロール比 | [6 empty] | 5G077-0000-023-023-31 | E5023 | 抗SS-B/La抗体 | 0000 |  | 250 | 血清 | 001 | エンザイムイムノアッセイ(EIA)_AIシリーズ ANTI－SS－B／LAテスト BIO－RAD | 60 | index | [24 empty] | 抗SS-B/La抗体-測定値 | E5023-0000-250-001-60 | (変更前)JLAC11識別コード:0002 ＊2025年2月
AIシリーズ ANTI-SS-B/LAテスト BIO-RAD | バイオ・ラッドラボラトリーズ株式会社 | 21800AMY10087000 | 5G077 | 抗SS-B抗体 | 0000 |  | 023 | 血清 | 023 | エンザイムイムノアッセイ(EIA) | 11 | 判定 | [6 empty] | 5G077-0000-023-023-11 | E5023 | 抗SS-B/La抗体 | 0000 |  | 250 | 血清 | 001 | エンザイムイムノアッセイ(EIA)_AIシリーズ ANTI－SS－B／LAテスト BIO－RAD | 02 | 定性･判定 | [24 empty] | 抗SS-B/La抗体-判定 | E5023-0000-250-001-02 | (変更前)JLAC11識別コード:0001 ＊2025年2月
ENAテスト・BML-SSB | 株式会社ビー・エム・エル | 21500AMZ00465000 | 5G077 | 抗SS-B抗体 | 0000 |  | 023 | 血清 | 092 | 二元免疫拡散法(MO法) | 00 | [7 empty] | 5G077-0000-023-092-00 | E5023 | 抗SS-B/La抗体 | 0000 |  | 250 | 血清 | 002 | 二元免疫拡散法(MO法)_ENAテスト・BML－SSB | 00 | 依頼 | [24 empty] | 抗SS-B/La抗体-依頼 | E5023-0000-250-002-00
ENAテスト・BML-SSB | 株式会社ビー・エム・エル | 21500AMZ00465000 | 5G077 | 抗SS-B抗体 | 0000 |  | 023 | 血清 | 092 | 二元免疫拡散法(MO法) | 05 | 希釈倍率 | [6 empty] | 5G077-0000-023-092-05 | E5023 | 抗SS-B/La抗体 | 0000 |  | 250 | 血清 | 002 | 二元免疫拡散法(MO法)_ENAテスト・BML－SSB | 06 | 倍 | [24 empty] | 抗SS-B/La抗体-判定 | E5023-0000-250-002-06 | (変更前)JLAC11識別コード:0002 ＊2025年2月
ENAテスト・BML-SSB | 株式会社ビー・エム・エル | 21500AMZ00465000 | 5G077 | 抗SS-B抗体 | 0000 |  | 023 | 血清 | 092 | 二元免疫拡散法(MO法) | 11 | 判定 | [6 empty] | 5G077-0000-023-092-11 | E5023 | 抗SS-B/La抗体 | 0000 |  | 250 | 血清 | 002 | 二元免疫拡散法(MO法)_ENAテスト・BML－SSB | 02 | 定性･判定 | [24 empty] | 抗SS-B/La抗体-判定 | E5023-0000-250-002-02 | (変更前)JLAC11識別コード:0001 ＊2025年2月
エリア SS-B/LA | サーモフィッシャーダイアグノスティックス株式会社 | 22300AMX00486000 | 5G077 | 抗SS-B抗体 | 0000 |  | 023 | 血清 | 023 | エンザイムイムノアッセイ(EIA) | 00 |  | 022 | 血漿 |  |  |  |  | 5G077-0000-023-023-00 | E5023 | 抗SS-B/La抗体 | 0000 |  | 250 | 血清 | 003 | エンザイムイムノアッセイ(EIA)_エリア SS－B／La | 00 | 依頼 | 240 | 血漿 | 243 | 血漿(ヘパリン入り) | 244 | 血漿(クエン酸入り) | 242 | 血漿(EDTA入り) | [16 empty] | 抗SS-B/La抗体-依頼 | E5023-0000-250-003-00
エリア SS-B/LA | サーモフィッシャーダイアグノスティックス株式会社 | 22300AMX00486000 | 5G077 | 抗SS-B抗体 | 0000 |  | 023 | 血清 | 023 | エンザイムイムノアッセイ(EIA) | 11 | 判定 | 022 | 血漿 |  |  |  |  | 5G077-0000-023-023-11 | E5023 | 抗SS-B/La抗体 | 0000 |  | 250 | 血清 | 003 | エンザイムイムノアッセイ(EIA)_エリア SS－B／La | 02 | 定性･判定 | 240 | 血漿 | 243 | 血漿(ヘパリン入り) | 244 | 血漿(クエン酸入り) | 242 | 血漿(EDTA入り) | [16 empty] | 抗SS-B/La抗体 -判定 | E5023-0000-250-003-02 | (変更前)JLAC11識別コード:0001 ＊2025年2月
エリア SS-B/LA | サーモフィッシャーダイアグノスティックス株式会社 | 22300AMX00486000 | 5G077 | 抗SS-B抗体 | 0000 |  | 023 | 血清 | 023 | エンザイムイムノアッセイ(EIA) | 01 | 定量値 | 022 | 血漿 |  |  |  |  | 5G077-0000-023-023-01 | E5023 | 抗SS-B/La抗体 | 0000 |  | 250 | 血清 | 003 | エンザイムイムノアッセイ(EIA)_エリア SS－B／La | F8 | U/mL | 240 | 血漿 | 243 | 血漿(ヘパリン入り) | 244 | 血漿(クエン酸入り) | 242 | 血漿(EDTA入り) | [16 empty] | 抗SS-B/La抗体 | E5023-0000-250-003-F8 | (変更前)JLAC11識別コード:0002 ＊2025年2月
BIOPLEX ANAスクリーン | バイオ・ラッドラボラトリーズ株式会社 | 22600AMX00587000 | 5G077 | 抗SS-B抗体 | 0000 |  | 023 | 血清 | 662 | フローサイトメトリー法 | 00 | [7 empty] | 5G077-0000-023-662-00 | E5023 | 抗SS-B/La抗体 | 0000 |  | 250 | 血清 | 004 | フローサイトメトリー法_BIOPLEX ANA スクリーン | 00 | 依頼 | 242 |  | 243 | [21 empty] | 抗SS-B/La抗体-依頼 | E5023-0000-250-004-00
BIOPLEX ANAスクリーン | バイオ・ラッドラボラトリーズ株式会社 | 22600AMX00587000 | 5G077 | 抗SS-B抗体 | 0000 |  | 023 | 血清 | 662 | フローサイトメトリー法 | 31 | コントロール比 | [6 empty] | 5G077-0000-023-662-31 | E5023 | 抗SS-B/La抗体 | 0000 |  | 250 | 血清 | 004 | フローサイトメトリー法_BIOPLEX ANA スクリーン | 60 | index | [24 empty] | 抗SS-B/La抗体-測定値 | E5023-0000-250-004-60 | (変更前)JLAC11識別コード:0002 ＊2025年2月
BIOPLEX ANAスクリーン | バイオ・ラッドラボラトリーズ株式会社 | 22600AMX00587000 | 5G077 | 抗SS-B抗体 | 0000 |  | 023 | 血清 | 662 | フローサイトメトリー法 | 11 | 判定 | [6 empty] | 5G077-0000-023-662-11 | E5023 | 抗SS-B/La抗体 | 0000 |  | 250 | 血清 | 004 | フローサイトメトリー法_BIOPLEX ANA スクリーン | 02 | 定性･判定 | [24 empty] | 抗SS-B/La抗体-判定 | E5023-0000-250-004-02 | (変更前)JLAC11識別コード:0001 ＊2025年2月
ENA-2テスト | 株式会社医学生物学研究所 | 16100EZZ01336000 | 5G077 | 抗SS-B抗体 | 0000 |  | 023 | 血清 | 092 | 二元免疫拡散法(MO法) | 00 | [7 empty] | 5G077-0000-023-092-00 | E5023 | 抗SS-B/La抗体 | 0000 |  | 250 | 血清 | 006 | 二元免疫拡散法(MO法)_ENAテスト | 00 | 依頼 | [24 empty] | 抗SS-B/La抗体-依頼 | E5023-0000-250-006-00
ENA-2テスト | 株式会社医学生物学研究所 | 16100EZZ01336000 | 5G077 | 抗SS-B抗体 | 0000 |  | 023 | 血清 | 092 | 二元免疫拡散法(MO法) | 05 | 希釈倍率 | [6 empty] | 5G077-0000-023-092-05 | E5023 | 抗SS-B/La抗体 | 0000 |  | 250 | 血清 | 006 | 二元免疫拡散法(MO法)_ENAテスト | 06 | 倍 | [24 empty] | 抗SS-B/La抗体-判定 | E5023-0000-250-006-06 | (変更前)JLAC11識別コード:0002 ＊2025年2月
ENA-2テスト | 株式会社医学生物学研究所 | 16100EZZ01336000 | 5G077 | 抗SS-B抗体 | 0000 |  | 023 | 血清 | 092 | 二元免疫拡散法(MO法) | 11 | 判定 | [6 empty] | 5G077-0000-023-092-11 | E5023 | 抗SS-B/La抗体 | 0000 |  | 250 | 血清 | 006 | 二元免疫拡散法(MO法)_ENAテスト | 02 | 定性･判定 | [24 empty] | 抗SS-B/La抗体-判定 | E5023-0000-250-006-02 | (変更前)JLAC11識別コード:0001 ＊2025年2月
MESACUP-3テストSS-B | 株式会社医学生物学研究所 | 22100AMX00676000 | 5G077 | 抗SS-B抗体 | 0000 |  | 023 | 血清 | 023 | エンザイムイムノアッセイ(EIA) | 00 | [7 empty] | 5G077-0000-023-023-00 | E5023 | 抗SS-B/La抗体 | 0000 |  | 250 | 血清 | 007 | エンザイムイムノアッセイ(EIA)_MESACUP－3テストSS－B | 00 | 依頼 | [24 empty] | 抗SS-B/La抗体-依頼 | E5023-0000-250-007-00
MESACUP-3テストSS-B | 株式会社医学生物学研究所 | 22100AMX00676000 | 5G077 | 抗SS-B抗体 | 0000 |  | 023 | 血清 | 023 | エンザイムイムノアッセイ(EIA) | 33 | 陽性コントロール比 | [6 empty] | 5G077-0000-023-023-33 | E5023 | 抗SS-B/La抗体 | 0000 |  | 250 | 血清 | 007 | エンザイムイムノアッセイ(EIA)_MESACUP－3テストSS－B | 60 | index | [24 empty] | 抗SS-B/La抗体-測定値 | E5023-0000-250-007-60 | (変更前)JLAC11識別コード:0002 ＊2025年2月
MESACUP-3テストSS-B | 株式会社医学生物学研究所 | 22100AMX00676000 | 5G077 | 抗SS-B抗体 | 0000 |  | 023 | 血清 | 023 | エンザイムイムノアッセイ(EIA) | 11 | 判定 | [6 empty] | 5G077-0000-023-023-11 | E5023 | 抗SS-B/La抗体 | 0000 |  | 250 | 血清 | 007 | エンザイムイムノアッセイ(EIA)_MESACUP－3テストSS－B | 02 | 定性･判定 | [24 empty] | 抗SS-B/La抗体-判定 | E5023-0000-250-007-02 | (変更前)JLAC11識別コード:0001 ＊2025年2月
ステイシア MEBLuxテスト SS-B | 株式会社医学生物学研究所 | 223AFAMX00153000 | 5G077 | 抗SS-B抗体 | 0000 |  | 023 | 血清 | 052 | 化学・生物発光イムノアッセイ(CLEIA) | 00 | [7 empty] | 5G077-0000-023-052-00 | E5023 | 抗SS-B/La抗体 | 0000 |  | 250 | 血清 | 008 | 化学・生物発光イムノアッセイ(CLEIA)_ステイシア MEBLUXテスト SS－B | 00 | 依頼 | [24 empty] | 抗SS-B/La抗体-依頼 | E5023-0000-250-008-00
ステイシア MEBLuxテスト SS-B | 株式会社医学生物学研究所 | 223AFAMX00153000 | 5G077 | 抗SS-B抗体 | 0000 |  | 023 | 血清 | 052 | 化学・生物発光イムノアッセイ(CLEIA) | 01 | 定量値 | [6 empty] | 5G077-0000-023-052-01 | E5023 | 抗SS-B/La抗体 | 0000 |  | 250 | 血清 | 008 | 化学・生物発光イムノアッセイ(CLEIA)_ステイシア MEBLUXテスト SS－B | F8 | U/mL | [24 empty] | 抗SS-B/La抗体-測定値 | E5023-0000-250-008-F8 | (変更前)JLAC11識別コード:0002 ＊2025年2月
ステイシア MEBLuxテスト SS-B | 株式会社医学生物学研究所 | 223AFAMX00153000 | 5G077 | 抗SS-B抗体 | 0000 |  | 023 | 血清 | 052 | 化学・生物発光イムノアッセイ(CLEIA) | 11 | 判定 | [6 empty] | 5G077-0000-023-052-11 | E5023 | 抗SS-B/La抗体 | 0000 |  | 250 | 血清 | 008 | 化学・生物発光イムノアッセイ(CLEIA)_ステイシア MEBLUXテスト SS－B | 02 | 定性･判定 | [24 empty] | 抗SS-B/La抗体-判定 | E5023-0000-250-008-02 | (変更前)JLAC11識別コード:0001 ＊2025年2月
抗SS－B抗体「FR」 | 富士レビオ株式会社 | 20300AMZ00153000 | 5G077 | 抗SS-B抗体 | 0000 |  | 023 | 血清 | 092 | 二元免疫拡散法(MO法) | 00 | [7 empty] | 5G077-0000-023-092-00 | E5023 | 抗SS-B/La抗体 | 0000 |  | 250 | 血清 | 009 | 二元免疫拡散法(MO法)_抗SS－B抗体「FR」 | 00 | 依頼 | [24 empty] | 抗SS-B/La抗体-依頼 | E5023-0000-250-009-00
抗SS－B抗体「FR」 | 富士レビオ株式会社 | 20300AMZ00153000 | 5G077 | 抗SS-B抗体 | 0000 |  | 023 | 血清 | 092 | 二元免疫拡散法(MO法) | 05 | 希釈倍率 | [6 empty] | 5G077-0000-023-092-05 | E5023 | 抗SS-B/La抗体 | 0000 |  | 250 | 血清 | 009 | 二元免疫拡散法(MO法)_抗SS－B抗体「FR」 | 06 | 倍 | [24 empty] | 抗SS-B/La抗体 | E5023-0000-250-009-06 | (変更前)JLAC11識別コード:0002 ＊2025年2月
抗SS－B抗体「FR」 | 富士レビオ株式会社 | 20300AMZ00153000 | 5G077 | 抗SS-B抗体 | 0000 |  | 023 | 血清 | 092 | 二元免疫拡散法(MO法) | 11 | 判定 | [6 empty] | 5G077-0000-023-092-11 | E5023 | 抗SS-B/La抗体 | 0000 |  | 250 | 血清 | 009 | 二元免疫拡散法(MO法)_抗SS－B抗体「FR」 | 02 | 定性･判定 | [24 empty] | 抗SS-B/La抗体-判定 | E5023-0000-250-009-02 | (変更前)JLAC11識別コード:0001 ＊2025年2月
RA試薬(ND) | シスメックス株式会社 | 16100EZZ01310000 | 5G160 | リウマトイド因子 | 0000 |  | 023 | 血清 | 116 | 粒子凝集反応[定性] | 11 | 判 定 | [6 empty] | 5G160-0000-023-116-11 | E5039 | リウマトイド因子 | 0000 |  | 250 | 血清 | 001 | 粒子凝集反応[定性]_RA試薬（ND） | 02 | 定性･判定 | 242 | 血漿(EDTA入り) | 243 | 血漿(ヘパリン入り) | [20 empty] | リウマトイド因子(RF)-判定 | E5039-0000-250-001-02 | (変更前)JLAC11識別コード:0001
RA77‘栄研’ | 栄研化学株式会社 | 15200EZZ00858000 | 5G160 | リウマトイド因子 | 0000 |  | 023 | 血清 | 116 | 粒子凝集反応[定性] | 11 | 判 定 | [6 empty] | 5G160-0000-023-116-11 | E5039 | リウマトイド因子 | 0000 |  | 250 | 血清 | 002 | 粒子凝集反応[定性]_RA77‘栄研’ | 02 | 定性･判定 | [24 empty] | リウマトイド因子(RF)-判定 | E5039-0000-250-002-02 | (変更前)JLAC11識別コード:0001
極東 RA－K テスト試薬 | 極東製薬工業株式会社 | 16300EZZ02059000 | 5G160 | リウマトイド因子 | 0000 |  | 023 | 血清 | 116 | 粒子凝集反応[定性] | 11 | 判 定 | [6 empty] | 5G160-0000-023-116-11 | E5039 | リウマトイド因子 | 0000 |  | 250 | 血清 | 003 | 粒子凝集反応[定性]_極東 RA－K テスト試薬 | 02 | 定性･判定 | [24 empty] | リウマトイド因子(RF)-判定 | E5039-0000-250-003-02 | (変更前)JLAC11識別コード:0001
セロディア－RA | 富士レビオ株式会社 | 16200EZZ01459000 | 5G160 | リウマトイド因子 | 0000 |  | 023 | 血清 | 117 | 粒子凝集反応 | 00 | [7 empty] | 5G160-0000-023-117-00 | E5039 | リウマトイド因子 | 0000 |  | 250 | 血清 | 004 | 粒子凝集反応_セロディア－RA | 00 | 依頼 | [24 empty] | リウマトイド因子(RF)-依頼 | E5039-0000-250-004-00
セロディア－RA | 富士レビオ株式会社 | 16200EZZ01459000 | 5G160 | リウマトイド因子 | 0000 |  | 023 | 血清 | 117 | 粒子凝集反応 | 11 | 判 定 | [6 empty] | 5G160-0000-023-117-11 | E5039 | リウマトイド因子 | 0000 |  | 250 | 血清 | 004 | 粒子凝集反応_セロディア－RA | 02 | 定性･判定 | [24 empty] | リウマトイド因子(RF)-判定 | E5039-0000-250-004-02 | (変更前)JLAC11識別コード:0001 ＊2025年2月
セロディア－RA | 富士レビオ株式会社 | 16200EZZ01459000 | 5G160 | リウマトイド因子 | 0000 |  | 023 | 血清 | 117 | 粒子凝集反応 | 05 | 希釈倍率 | [6 empty] | 5G160-0000-023-117-05 | E5039 | リウマトイド因子 | 0000 |  | 250 | 血清 | 004 | 粒子凝集反応_セロディア－RA | 06 | 倍 | [24 empty] | リウマトイド因子(RF)-測定値 | E5039-0000-250-004-06 | (変更前)JLAC11識別コード:0002 ＊2025年2月
N-ラテックス RＦ | シーメンスヘルスケア・ダイアグノスティクス株式会社 | 220ABAMX00320000 | 5G160 | リウマトイド因子 | 0000 |  | 023 | 血清 | 063 | 免疫比朧法(ネフェロメトリー) | 01 | 定量値 | [6 empty] | 5G160-0000-023-063-01 | E5039 | リウマトイド因子 | 0000 |  | 250 | 血清 | 005 | 免疫比朧法(ネフェロメトリー)_N-ラテックス RF | F8 | U/mL | 242 | 血漿(EDTA入り) | 243 | 血漿(ヘパリン入り) | [20 empty] | リウマトイド因子(RF) | E5039-0000-250-005-F8 | (変更前)JLAC11識別コード:0001
フレックスカートリッジ RＦ V | シーメンスヘルスケア・ダイアグノスティクス株式会社 | 220ABAMX00317000 | 5G160 | リウマトイド因子 | 0000 |  | 023 | 血清 | 063 | 免疫比朧法(ネフェロメトリー) | 01 | 定量値 | [6 empty] | 5G160-0000-023-063-01 | E5039 | リウマトイド因子 | 0000 |  | 250 | 血清 | 006 | 免疫比朧法(ネフェロメトリー)_フレックスカートリッジ RF V | F8 | U/mL | 243 | 血漿(ヘパリン入り) | [22 empty] | リウマトイド因子(RF) | E5039-0000-250-006-F8 | (変更前)JLAC11識別コード:0001
リアスオート・RＦ ネオ | シスメックス株式会社 | 219ABAMX00255000 | 5G160 | リウマトイド因子 | 0000 |  | 023 | 血清 | 062 | ラテックス凝集比濁法 | 01 | 定量値 | [6 empty] | 5G160-0000-023-062-01 | E5039 | リウマトイド因子 | 0000 |  | 250 | 血清 | 007 | ラテックス凝集比濁法_リアスオート・RF ネオ | F8 | U/mL | [24 empty] | リウマトイド因子(RF) | E5039-0000-250-007-F8 | (変更前)JLAC11識別コード:0001
RＦ－ラテックスX1「生研」 | デンカ株式会社 | 20800AMZ10117000 | 5G160 | リウマトイド因子 | 0000 |  | 023 | 血清 | 062 | ラテックス凝集比濁法 | 01 | 定量値 | [6 empty] | 5G160-0000-023-062-01 | E5039 | リウマトイド因子 | 0000 |  | 250 | 血清 | 008 | ラテックス凝集比濁法_RF－ラテックスX1「生研」 | F8 | U/mL | [24 empty] | リウマトイド因子(RF) | E5039-0000-250-008-F8 | (変更前)JLAC11識別コード:0001
RＦ－L オート「TBA」 | デンカ株式会社 | 21300AMZ00746000 | 5G160 | リウマトイド因子 | 0000 |  | 023 | 血清 | 062 | ラテックス凝集比濁法 | 01 | 定量値 | [6 empty] | 5G160-0000-023-062-01 | E5039 | リウマトイド因子 | 0000 |  | 250 | 血清 | 009 | ラテックス凝集比濁法_RF－L オート「TBA」 | F8 | U/mL | [24 empty] | リウマトイド因子(RF) | E5039-0000-250-009-F8 | (変更前)JLAC11識別コード:0001
N-アッセイ LA RＦ-H ニットーボー | ニットーボーメディカル株式会社 | 21300AMZ00586000 | 5G160 | リウマトイド因子 | 0000 |  | 023 | 血清 | 062 | ラテックス凝集比濁法 | 01 | 定量値 | [6 empty] | 5G160-0000-023-062-01 | E5039 | リウマトイド因子 | 0000 |  | 250 | 血清 | 010 | ラテックス凝集比濁法_N-アッセイ LA RF-H ニットーボー | F8 | U/mL | [24 empty] | リウマトイド因子(RF) | E5039-0000-250-010-F8 | (変更前)JLAC11識別コード:0001
N-アッセイ LA RＦ-K ニットーボー | ニットーボーメディカル株式会社 | 223AFAMX00148000 | 5G160 | リウマトイド因子 | 0000 |  | 023 | 血清 | 062 | ラテックス凝集比濁法 | 01 | 定量値 | [6 empty] | 5G160-0000-023-062-01 | E5039 | リウマトイド因子 | 0000 |  | 250 | 血清 | 011 | ラテックス凝集比濁法_N-アッセイ LA RF-K ニットーボー | F8 | U/mL | 242 | 血漿(EDTA入り) | 243 | 血漿(ヘパリン入り) | [20 empty] | リウマトイド因子(RF) | E5039-0000-250-011-F8 | (変更前)JLAC11識別コード:0001
N-アッセイ TIA RＦ ニットーボー | ニットーボーメディカル株式会社 | 20400AMZ00868000 | 5G160 | リウマトイド因子 | 0000 |  | 023 | 血清 | 061 | 免疫比濁法(TIA) | 01 | 定量値 | [6 empty] | 5G160-0000-023-061-01 | E5039 | リウマトイド因子 | 0000 |  | 250 | 血清 | 012 | 免疫比濁法(TIA)_N-アッセイ TIA RF ニットーボー | F8 | U/mL | 242 | 血漿(EDTA入り) | 243 | 血漿(ヘパリン入り) | 244 | 血漿(クエン酸入り) | [18 empty] | リウマトイド因子(RF) | E5039-0000-250-012-F8 | (変更前)JLAC11識別コード:0001
LＺテスト‘栄研’RＦ | 栄研化学株式会社 | 219AAAMX00204000 | 5G160 | リウマトイド因子 | 0000 |  | 023 | 血清 | 062 | ラテックス凝集比濁法 | 01 | 定量値 | [6 empty] | 5G160-0000-023-062-01 | E5039 | リウマトイド因子 | 0000 |  | 250 | 血清 | 013 | ラテックス凝集比濁法_LZテスト‘栄研’RF | F8 | U/mL | 242 | 血漿(EDTA入り) | 243 | 血漿(ヘパリン入り) | 244 | 血漿(クエン酸入り) | [18 empty] | リウマトイド因子(RF) | E5039-0000-250-013-F8 | (変更前)JLAC11識別コード:0001
イアトロRＦII | PHC株式会社 | 21700AMZ00593000 | 5G160 | リウマトイド因子 | 0000 |  | 023 | 血清 | 062 | ラテックス凝集比濁法 | 01 | 定量値 | [6 empty] | 5G160-0000-023-062-01 | E5039 | リウマトイド因子 | 0000 |  | 250 | 血清 | 014 | ラテックス凝集比濁法_イアトロRFII | F8 | U/mL | 242 | 血漿(EDTA入り) | 243 | 血漿(ヘパリン入り) | 244 | 血漿(クエン酸入り) | [18 empty] | リウマトイド因子(RF) | E5039-0000-250-014-F8 | (変更前)JLAC11識別コード:0001
エルピアエースRＦII | PHC株式会社 | 21700AMZ00155000 | 5G160 | リウマトイド因子 | 0000 |  | 023 | 血清 | 062 | ラテックス凝集比濁法 | 01 | 定量値 | [6 empty] | 5G160-0000-023-062-01 | E5039 | リウマトイド因子 | 0000 |  | 250 | 血清 | 015 | ラテックス凝集比濁法_エルピアエースRFII | F8 | U/mL | [24 empty] | リウマトイド因子(RF) | E5039-0000-250-015-F8 | (変更前)JLAC11識別コード:0001
スポットケム D RＦ | 株式会社アークレイファクトリー | 219AAAMX00040000 | 5G160 | リウマトイド因子 | 0000 |  | 023 | 血清 | 062 | ラテックス凝集比濁法 | 01 | 定量値 | [6 empty] | 5G160-0000-023-062-01 | E5039 | リウマトイド因子 | 0000 |  | 250 | 血清 | 016 | ラテックス凝集比濁法_スポットケム D RF | F8 | U/mL | 242 | 血漿(EDTA入り) | 243 | 血漿(ヘパリン入り) | [20 empty] | リウマトイド因子(RF) | E5039-0000-250-016-F8 | (変更前)JLAC11識別コード:0001
オートRＦ・BML | 株式会社ビー・エム・エル | 225ADAMX00073000 | 5G160 | リウマトイド因子 | 0000 |  | 023 | 血清 | 062 | ラテックス凝集比濁法 | 01 | 定量値 | [6 empty] | 5G160-0000-023-062-01 | E5039 | リウマトイド因子 | 0000 |  | 250 | 血清 | 017 | ラテックス凝集比濁法_オートRF・BML | F8 | U/mL | 242 | 血漿(EDTA入り) | 243 | 血漿(ヘパリン入り) | 244 | 血漿(クエン酸入り) | [18 empty] | リウマトイド因子(RF) | E5039-0000-250-017-F8 | (変更前)JLAC11識別コード:0001
ランピア ラテックス RＦIII | 極東製薬工業株式会社 | 21700AMY00206000 | 5G160 | リウマトイド因子 | 0000 |  | 023 | 血清 | 062 | ラテックス凝集比濁法 | 01 | 定量値 | [6 empty] | 5G160-0000-023-062-01 | E5039 | リウマトイド因子 | 0000 |  | 250 | 血清 | 018 | ラテックス凝集比濁法_ランピア ラテックス RFIII | F8 | U/mL | [24 empty] | リウマトイド因子(RF) | E5039-0000-250-018-F8 | (変更前)JLAC11識別コード:0001
オートLIA RＦ「ニッスイ」 | 島津ダイアグノスティクス株式会社 | 21300AMZ00083000 | 5G160 | リウマトイド因子 | 0000 |  | 023 | 血清 | 062 | ラテックス凝集比濁法 | 01 | 定量値 | [6 empty] | 5G160-0000-023-062-01 | E5039 | リウマトイド因子 | 0000 |  | 250 | 血清 | 019 | ラテックス凝集比濁法_オートLIA RF「ニッスイ」 | F8 | U/mL | [24 empty] | リウマトイド因子(RF) | E5039-0000-250-019-F8 | (変更前)JLAC11識別コード:0001
LTオートワコー RＦ | 富士フイルム和光純薬株式会社 | 21000AMZ00676000 | 5G160 | リウマトイド因子 | 0000 |  | 023 | 血清 | 062 | ラテックス凝集比濁法 | 01 | 定量値 | [6 empty] | 5G160-0000-023-062-01 | E5039 | リウマトイド因子 | 0000 |  | 250 | 血清 | 020 | ラテックス凝集比濁法_LTオートワコー RF | F8 | U/mL | 242 | 血漿(EDTA入り) | 243 | 血漿(ヘパリン入り) | 244 | 血漿(クエン酸入り) | [18 empty] | リウマトイド因子(RF) | E5039-0000-250-020-F8 | (変更前)JLAC11識別コード:0001
IMMAGEイムノケミストリーシステム リューマチ因子試薬 | ベックマン・コールター株式会社 | 21000AMY00036000 | 5G160 | リウマトイド因子 | 0000 |  | 023 | 血清 | 063 | 免疫比朧法(ネフェロメトリー) | 01 | 定量値 | 022 | 血漿 |  |  |  |  | 5G160-0000-023-063-01 | E5039 | リウマトイド因子 | 0000 |  | 250 | 血清 | 022 | 免疫比朧法(ネフェロメトリ-)_IMMAGEイムノケミストリーシステム リューマチ因子試薬 | F8 | U/mL | 240 | 血漿 | 243 | 血漿(ヘパリン入り) | [20 empty] | リウマトイド因子(RF) | E5039-0000-250-022-F8 | (変更前)JLAC11識別コード:0001
エクルーシス試薬 ANTI-TPO | ロシュ・ダイアグノスティックス株式会社 | 21300AMY00492000 | 5G285 | 抗甲状腺マイクロゾーム抗体 | 0000 |  | 023 | 血清 | 053 | 化学・生物発光イムノアッセイ(ECLIA) | 01 | 定量値 | [6 empty] | 5G285-0000-023-053-01 | E5073 | 抗甲状腺ペルオキシダーゼ抗体 | 0000 |  | 250 | 血清 | 001 | 化学・生物発光イムノアッセイ(ECLIA)_エクルーシス試薬 ANTI－TPO | F8 | U/mL | 242 |  | 243 | [21 empty] | 抗甲状腺ペルオキシダーゼ抗体-測定値 | E5073-0000-250-001-F8
シーメンス・イムライズ 抗TPO抗体 Ⅲ | シーメンスヘルスケア・ダイアグノスティクス株式会社 | 21700AMY00189000 | 5G285 | 抗甲状腺マイクロゾーム抗体 | 0000 |  | 023 | 血清 | 052 | 化学・生物発光イムノアッセイ(CLEIA) | 01 | 定量値 | [6 empty] | 5G285-0000-023-052-01 | E5073 | 抗甲状腺ペルオキシダーゼ抗体 | 0000 |  | 250 | 血清 | 002 | 化学・生物発光イムノアッセイ(CLEIA)_シーメンス・イムライズ 抗TPO抗体Ⅲ | F8 | U/mL | 242 |  | 243 | [21 empty] | 抗甲状腺ペルオキシダーゼ抗体-測定値 | E5073-0000-250-002-F8
ルミパルスI TPOAB | 富士レビオ株式会社 | 20800AMZ00205000 | 5G285 | 抗甲状腺マイクロゾーム抗体 | 0000 |  | 023 | 血清 | 052 | 化学・生物発光イムノアッセイ(CLEIA) | 01 | 定量値 | [6 empty] | 5G285-0000-023-052-01 | E5073 | 抗甲状腺ペルオキシダーゼ抗体 | 0000 |  | 250 | 血清 | 003 | 化学・生物発光イムノアッセイ(CLEIA)_ルミパルスI TPOAB | F8 | U/mL | 242 |  | 243 |  | 244 | [19 empty] | 抗甲状腺ペルオキシダーゼ抗体-測定値 | E5073-0000-250-003-F8
ルミパルスプレスト TPOAB | 富士レビオ株式会社 | 21400AMZ00570000 | 5G285 | 抗甲状腺マイクロゾーム抗体 | 0000 |  | 023 | 血清 | 052 | 化学・生物発光イムノアッセイ(CLEIA) | 01 | 定量値 | [6 empty] | 5G285-0000-023-052-01 | E5073 | 抗甲状腺ペルオキシダーゼ抗体 | 0000 |  | 250 | 血清 | 004 | 化学・生物発光イムノアッセイ(CLEIA)_ルミパルスプレスト TPOAB | F8 | U/mL | 242 |  | 243 |  | 244 | [19 empty] | 抗甲状腺ペルオキシダーゼ抗体-測定値 | E5073-0000-250-004-F8
Eテスト「TOSOH」Ⅱ（TPOAB） | 東ソー株式会社 | 20900AMZ00319000 | 5G285 | 抗甲状腺マイクロゾーム抗体 | 0000 |  | 023 | 血清 | 023 | エンザイムイムノアッセイ(EIA) | 01 | 定量値 | [6 empty] | 5G285-0000-023-023-01 | E5073 | 抗甲状腺ペルオキシダーゼ抗体 | 0000 |  | 250 | 血清 | 005 | エンザイムイムノアッセイ(EIA)_Eテスト「TOSOH」Ⅱ（TPOAB） | F8 | U/mL | 243 | [23 empty] | 抗甲状腺ペルオキシダーゼ抗体-測定値 | E5073-0000-250-005-F8
アクセス TPO抗体 | ベックマン・コールター株式会社 | 13A2X00150000117 | 5G285 | 抗甲状腺マイクロゾーム抗体 | 0000 |  | 023 | 血清 | 052 | 化学・生物発光イムノアッセイ(CLEIA) | 01 | 定量値 | [6 empty] | 5G285-0000-023-052-01 | E5073 | 抗甲状腺ペルオキシダーゼ抗体 | 0000 |  | 250 | 血清 | 006 | 化学・生物発光イムノアッセイ(CLEIA)_アクセス TPO抗体 | F8 | U/mL | 242 |  | 243 | [21 empty] | 抗甲状腺ペルオキシダーゼ抗体-測定値 | E5073-0000-250-006-F8
アーキテクト・TPO抗体 | アボットジャパン合同会社 | 12A2X00009000047 | 5G285 | 抗甲状腺マイクロゾーム抗体 | 0000 |  | 023 | 血清 | 051 | 化学・生物発光イムノアッセイ(CLIA) | 01 | 定量値 | [6 empty] | 5G285-0000-023-051-01 | E5073 | 抗甲状腺ペルオキシダーゼ抗体 | 0000 |  | 250 | 血清 | 007 | 化学・生物発光イムノアッセイ(CLIA)_アーキテクト・TPO抗体 | F8 | U/mL | 242 |  | 243 | [21 empty] | 抗甲状腺ペルオキシダーゼ抗体-測定値 | E5073-0000-250-007-F8
ケミルミ 抗TPO抗体 | シーメンスヘルスケア・ダイアグノスティクス株式会社 | 13A2X10031000023 | 5G285 | 抗甲状腺マイクロゾーム抗体 | 0000 |  | 023 | 血清 | 051 | 化学・生物発光イムノアッセイ(CLIA) | 01 | 定量値 | [6 empty] | 5G285-0000-023-051-01 | E5073 | 抗甲状腺ペルオキシダーゼ抗体 | 0000 |  | 250 | 血清 | 008 | 化学・生物発光イムノアッセイ(CLIA)_ケミルミ 抗TPO抗体 | F8 | U/mL | 242 |  | 243 | [21 empty] | 抗甲状腺ペルオキシダーゼ抗体-測定値 | E5073-0000-250-008-F8
AIA－パックCL TPOAb | 東ソー株式会社 | 13E1X80174002007 | 5G285 | 抗甲状腺マイクロゾーム抗体 | 0000 |  | 023 | 血清 | 052 | 化学・生物発光イムノアッセイ(CLEIA) | 01 | 定量値 | [6 empty] | 5G285-0000-023-052-01 | E5073 | 抗甲状腺ペルオキシダーゼ抗体 | 0000 |  | 250 | 血清 | 009 | 化学・生物発光イムノアッセイ(CLEIA)_AIA－パックCL TPOAb | F8 | U/mL | [24 empty] | 抗甲状腺ペルオキシダーゼ抗体-測定値 | E5073-0000-250-009-F8
セロディア－AMC | 富士レビオ株式会社 | 16000EZZ01155000 | 5G285 | 抗甲状腺マイクロゾーム抗体 | 0000 |  | 023 | 血清 | 117 | 粒子凝集反応 | 00 | [7 empty] | 5G285-0000-023-117-00 | E5073 | 抗甲状腺ペルオキシダーゼ抗体 | 0000 |  | 250 | 血清 | 010 | 粒子凝集反応_セロディア－AMC | 00 | 依頼 | [24 empty] | 抗甲状腺ペルオキシダーゼ抗体-依頼 | E5073-0000-250-010-00
セロディア－AMC | 富士レビオ株式会社 | 16000EZZ01155000 | 5G285 | 抗甲状腺マイクロゾーム抗体 | 0000 |  | 023 | 血清 | 117 | 粒子凝集反応 | 11 | 判定 | [6 empty] | 5G285-0000-023-117-11 | E5073 | 抗甲状腺ペルオキシダーゼ抗体 | 0000 |  | 250 | 血清 | 010 | 粒子凝集反応_セロディア－AMC | 02 | 定性･判定 | [24 empty] | 抗甲状腺ペルオキシダーゼ抗体-判定 | E5073-0000-250-010-02 | (変更前)JLAC11識別コード:0001 ＊2025年2月
セロディア－AMC | 富士レビオ株式会社 | 16000EZZ01155000 | 5G285 | 抗甲状腺マイクロゾーム抗体 | 0000 |  | 023 | 血清 | 117 | 粒子凝集反応 | 05 | 希釈倍率 | [6 empty] | 5G285-0000-023-117-05 | E5073 | 抗甲状腺ペルオキシダーゼ抗体 | 0000 |  | 250 | 血清 | 010 | 粒子凝集反応_セロディア－AMC | 06 | 倍 | [24 empty] | 抗甲状腺ペルオキシダーゼ抗体-測定値 | E5073-0000-250-010-06 | (変更前)JLAC11識別コード:0002 ＊2025年2月
TPOAB・アボット（ALINITY 470699R03） | アボットジャパン株式会社 | 12E1X80009000029 | 5G285 | 抗甲状腺ペルオキシダーゼ抗体 | 0000 |  | 023 | 血清 | 051 | 化学・生物発光イムノアッセイ(CLIA) | 01 | 定量値 | 022 | 血漿 |  |  |  |  | 5G285-0000-023-051-01 | E5073 | 抗甲状腺ペルオキシダーゼ抗体 | 0000 |  | 250 | 血清 | 011 | 化学・生物発光イムノアッセイ(CLIA)_TPOAB・アボット | F8 | U/mL | 240 | 血漿 | 243 | 血漿(ヘパリン入り) | 242 | 血漿(EDTA入り) | [18 empty] | 抗甲状腺ペルオキシダーゼ抗体 | E5073-0000-250-011-F8
アキュラシード TPOAB | 三洋化成工業株式会社 | 26E1X80010000004 | 5G285 | 抗甲状腺ペルオキシダーゼ抗体 | 0000 |  | 023 | 血清 | 052 | 化学・生物発光イムノアッセイ(CLEIA) | 01 | 定量値 | 022 | 血漿 |  |  |  |  | 5G285-0000-023-052-01 | E5073 | 抗甲状腺ペルオキシダーゼ抗体 | 0000 |  | 250 | 血清 | 012 | 化学・生物発光イムノアッセイ(CLEIA)_アキュラシード TPOAB | F8 | U/mL | 240 | 血漿 | [22 empty] | 抗甲状腺ペルオキシダーゼ抗体 | E5073-0000-250-012-F8
エクルーシス試薬 ANTI－TG | ロシュ・ダイアグノスティックス株式会社 | 21700AMY00232000 | 5G290 | 抗サイログロブリン抗体 | 0000 |  | 023 | 血清 | 053 | 化学・生物発光イムノアッセイ(ECLIA) | 01 | 定量値 | [6 empty] | 5G290-0000-023-053-01 | E5074 | 抗サイログロブリン抗体 | 0000 |  | 250 | 血清 | 001 | 化学・生物発光イムノアッセイ(ECLIA)_エクルーシス試薬 ANTI－TG | F8 | U/mL | 242 | [23 empty] | 抗サイログロブリン抗体-測定値 | E5074-0000-250-001-F8
シーメンス・イムライズ 抗TG抗体 Ⅱ | シーメンスヘルスケア・ダイアグノスティクス株式会社 | 21700AMY00179000 | 5G290 | 抗サイログロブリン抗体 | 0000 |  | 023 | 血清 | 052 | 化学・生物発光イムノアッセイ(CLEIA) | 01 | 定量値 | [6 empty] | 5G290-0000-023-052-01 | E5074 | 抗サイログロブリン抗体 | 0000 |  | 250 | 血清 | 002 | 化学・生物発光イムノアッセイ(CLEIA)_シーメンス・イムライズ 抗TG抗体Ⅱ | F8 | U/mL | 242 |  | 243 |  | 244 | [19 empty] | 抗サイログロブリン抗体-測定値 | E5074-0000-250-002-F8
ルミパルスI TGAB | 富士レビオ株式会社 | 20800AMZ00205000 | 5G290 | 抗サイログロブリン抗体 | 0000 |  | 023 | 血清 | 052 | 化学・生物発光イムノアッセイ(CLEIA) | 01 | 定量値 | [6 empty] | 5G290-0000-023-052-01 | E5074 | 抗サイログロブリン抗体 | 0000 |  | 250 | 血清 | 003 | 化学・生物発光イムノアッセイ(CLEIA)_ルミパルスI TGAB | F8 | U/mL | 242 |  | 243 |  | 244 | [19 empty] | 抗サイログロブリン抗体-測定値 | E5074-0000-250-003-F8
ルミパルスプレスト TGAB | 富士レビオ株式会社 | 21400AMZ00570000 | 5G290 | 抗サイログロブリン抗体 | 0000 |  | 023 | 血清 | 052 | 化学・生物発光イムノアッセイ(CLEIA) | 01 | 定量値 | [6 empty] | 5G290-0000-023-052-01 | E5074 | 抗サイログロブリン抗体 | 0000 |  | 250 | 血清 | 004 | 化学・生物発光イムノアッセイ(CLEIA)_ルミパルスプレスト TGAB | F8 | U/mL | 242 |  | 243 |  | 244 | [19 empty] | 抗サイログロブリン抗体-測定値 | E5074-0000-250-004-F8
Eテスト「TOSOH」II（TGAB） | 東ソー株式会社 | 20900AMZ00320000 | 5G290 | 抗サイログロブリン抗体 | 0000 |  | 023 | 血清 | 023 | エンザイムイムノアッセイ(EIA) | 01 | 定量値 | [6 empty] | 5G290-0000-023-023-01 | E5074 | 抗サイログロブリン抗体 | 0000 |  | 250 | 血清 | 005 | エンザイムイムノアッセイ(EIA)_Eテスト「TOSOH」Ⅱ（TGAB） | F8 | U/mL | 243 | [23 empty] | 抗サイログロブリン抗体-測定値 | E5074-0000-250-005-F8
アクセス サイログロブリン抗体Ⅱ | ベックマン・コールター株式会社 | 13A2X00150000118 | 5G290 | 抗サイログロブリン抗体 | 0000 |  | 023 | 血清 | 052 | 化学・生物発光イムノアッセイ(CLEIA) | 01 | 定量値 | [6 empty] | 5G290-0000-023-052-01 | E5074 | 抗サイログロブリン抗体 | 0000 |  | 250 | 血清 | 006 | 化学・生物発光イムノアッセイ(CLEIA)_アクセス サイログロブリン抗体Ⅱ | F8 | U/mL | 242 |  | 243 | [21 empty] | 抗サイログロブリン抗体-測定値 | E5074-0000-250-006-F8
アーキテクト・TG抗体 | アボットジャパン合同会社 | 12A2X00009000046 | 5G290 | 抗サイログロブリン抗体 | 0000 |  | 023 | 血清 | 051 | 化学・生物発光イムノアッセイ(CLIA) | 01 | 定量値 | [6 empty] | 5G290-0000-023-051-01 | E5074 | 抗サイログロブリン抗体 | 0000 |  | 250 | 血清 | 007 | 化学・生物発光イムノアッセイ(CLIA)_アーキテクト・TG抗体 | F8 | U/mL | 242 |  | 243 | [21 empty] | 抗サイログロブリン抗体-測定値 | E5074-0000-250-007-F8
ケミルミ 抗TG抗体 | シーメンスヘルスケア・ダイアグノスティクス株式会社 | 13A2X10031000022 | 5G290 | 抗サイログロブリン抗体 | 0000 |  | 023 | 血清 | 051 | 化学・生物発光イムノアッセイ(CLIA) | 01 | 定量値 | [6 empty] | 5G290-0000-023-051-01 | E5074 | 抗サイログロブリン抗体 | 0000 |  | 250 | 血清 | 008 | 化学・生物発光イムノアッセイ(CLIA)_ケミルミ 抗TG抗体 | F8 | U/mL | 242 | [23 empty] | 抗サイログロブリン抗体-測定値 | E5074-0000-250-008-F8
AIA－パックCL TgAb | 東ソー株式会社 | 13E1X80174002008 | 5G290 | 抗サイログロブリン抗体 | 0000 |  | 023 | 血清 | 052 | 化学・生物発光イムノアッセイ(CLEIA) | 01 | 定量値 | [6 empty] | 5G290-0000-023-052-01 | E5074 | 抗サイログロブリン抗体 | 0000 |  | 250 | 血清 | 009 | 化学・生物発光イムノアッセイ(CLEIA)_AIA－パックCL TgAb | F8 | U/mL | [24 empty] | 抗サイログロブリン抗体-測定値 | E5074-0000-250-009-F8
セロディア－ATG | 富士レビオ株式会社 | 16000EZZ01154000 | 5G290 | 抗サイログロブリン抗体 | 0000 |  | 023 | 血清 | 117 | 粒子凝集反応 | 00 | [7 empty] | 5G290-0000-023-117-00 | E5074 | 抗サイログロブリン抗体 | 0000 |  | 250 | 血清 | 010 | 粒子凝集反応_セロディア－ATG | 00 | 依頼 | [24 empty] | 抗サイログロブリン抗体-依頼 | E5074-0000-250-010-00
セロディア－ATG | 富士レビオ株式会社 | 16000EZZ01154000 | 5G290 | 抗サイログロブリン抗体 | 0000 |  | 023 | 血清 | 117 | 粒子凝集反応 | 11 | 判定 | [6 empty] | 5G290-0000-023-117-11 | E5074 | 抗サイログロブリン抗体 | 0000 |  | 250 | 血清 | 010 | 粒子凝集反応_セロディア－ATG | 02 | 定性･判定 | [24 empty] | 抗サイログロブリン抗体-判定 | E5074-0000-250-010-02 | (変更前)JLAC11識別コード:0001 ＊2025年2月
セロディア－ATG | 富士レビオ株式会社 | 16000EZZ01154000 | 5G290 | 抗サイログロブリン抗体 | 0000 |  | 023 | 血清 | 117 | 粒子凝集反応 | 05 | 希釈倍率 | [6 empty] | 5G290-0000-023-117-05 | E5074 | 抗サイログロブリン抗体 | 0000 |  | 250 | 血清 | 010 | 粒子凝集反応_セロディア－ATG | 06 | 倍 | [24 empty] | 抗サイログロブリン抗体-測定値 | E5074-0000-250-010-06 | (変更前)JLAC11識別コード:0002 ＊2025年2月
アキュラシード TGAB | 三洋化成工業株式会社 | 26E1X80010000005 | 5G290 | 抗サイログロブリン抗体 | 0000 |  | 023 | 血清 | 052 | 化学・生物発光イムノアッセイ(CLEIA) | 01 | 定量値 | 022 | 血漿 |  |  |  |  | 5G290-0000-023-052-01 | E5074 | 抗サイログロブリン抗体 | 0000 |  | 250 | 血清 | 011 | 化学・生物発光イムノアッセイ(CLEIA)_アキュラシード TGAB | F8 | U/mL | 240 | 血漿 | [22 empty] | 抗サイログロブリン抗体 | E5074-0000-250-011-F8
ケミルミ 抗TG抗体II | シーメンスヘルスケア・ダイアグノスティクス株式会社 | 13E1X80031000064 | 5G290 | 抗サイログロブリン抗体 | 0000 |  | 023 | 血清 | 051 | 化学・生物発光イムノアッセイ(CLIA) | 01 | 定量値 | 022 | 血漿 |  |  |  |  | 5G290-0000-023-051-01 | E5074 | 抗サイログロブリン抗体 | 0000 |  | 250 | 血清 | 012 | 化学・生物発光イムノアッセイ(CLIA)_ケミルミ 抗TG抗体II | F8 | U/mL | 240 | 血漿 | 242 | 血漿(EDTA入り) | 243 | 血漿(ヘパリン入り) | [18 empty] | 抗サイログロブリン抗体 | E5074-0000-250-012-F8
DYNOTEST TRAB HUMAN キット「ヤマサ」 | ヤマサ醤油株式会社 | 21300AMY00350000 | 5G310 | TSHレセプター抗体 | 0000 |  | 023 | 血清 | 811 | ラジオレセプターアッセイ(RRA法) | 00 | [7 empty] | 5G310-0000-023-811-00 | E5078 | 抗TSHレセプター抗体 | 0000 |  | 250 | 血清 | 001 | ラジオレセプターアッセイ(RRA法)_DYNOTeST TRAb HUMaN キット「ヤマサ」 | 00 | 依頼 | [24 empty] | 抗TSHレセプター抗体(TRAB)-依頼 | E5078-0000-250-001-00
DYNOTEST TRAB HUMAN キット「ヤマサ」 | ヤマサ醤油株式会社 | 21300AMY00350000 | 5G310 | TSHレセプター抗体 | 0000 |  | 023 | 血清 | 811 | ラジオレセプターアッセイ(RRA法) | 11 | 判 定 | [6 empty] | 5G310-0000-023-811-11 | E5078 | 抗TSHレセプター抗体 | 0000 |  | 250 | 血清 | 001 | ラジオレセプターアッセイ(RRA法)_DYNOTeST TRAb HUMaN キット「ヤマサ」 | 02 | 定性･判定 | [24 empty] | 抗TSHレセプター抗体(TRAB)-判定 | E5078-0000-250-001-02 | (変更前)JLAC11識別コード:0001 ＊2025年2月
DYNOTEST TRAB HUMAN キット「ヤマサ」 | ヤマサ醤油株式会社 | 21300AMY00350000 | 5G310 | TSHレセプター抗体 | 0000 |  | 023 | 血清 | 811 | ラジオレセプターアッセイ(RRA法) | 01 | 定量値 | [6 empty] | 5G310-0000-023-811-01 | E5078 | 抗TSHレセプター抗体 | 0000 |  | 250 | 血清 | 001 | ラジオレセプターアッセイ(RRA法)_DYNOTeST TRAb HUMaN キット「ヤマサ」 | F7 | U/L | [24 empty] | 抗TSHレセプター抗体(TRAB)-測定値 | E5078-0000-250-001-F7 | (変更前)JLAC11識別コード:0002 ＊2025年2月
DYNOTEST TRAB HUMAN キット「ヤマサ」 | ヤマサ醤油株式会社 | 21300AMY00350000 | 5G310 | TSHレセプター抗体 | 0000 |  | 023 | 血清 | 811 | ラジオレセプターアッセイ(RRA法) | 33 | 陽性コントロール比 | [6 empty] | 5G310-0000-023-811-33 | E5078 | 抗TSHレセプター抗体 | 0000 |  | 250 | 血清 | 001 | ラジオレセプターアッセイ(RRA法)_DYNOTeST TRAb HUMaN キット「ヤマサ」 | 12 | % | [24 empty] | 抗TSHレセプター抗体(TRAB)-結合阻害率 | E5078-0000-250-001-12 | (変更前)JLAC11識別コード:0002 ＊2025年2月
エクルーシス試薬 TRAB | ロシュ・ダイアグノスティックス株式会社 | 220AAAMX00044000 | 5G310 | TSHレセプター抗体 | 0000 |  | 023 | 血清 | 053 | 化学・生物発光イムノアッセイ（ＥＣＬＩＡ） | 00 | [7 empty] | 5G310-0000-023-053-00 | E5078 | 抗TSHレセプター抗体 | 0000 |  | 250 | 血清 | 002 | 化学・生物発光イムノアッセイ（ECLIA）_エクルーシス試薬 TRAb | 00 | 依頼 | [24 empty] | 抗TSHレセプター抗体(TRAB)-依頼 | E5078-0000-250-002-00
エクルーシス試薬 TRAB | ロシュ・ダイアグノスティックス株式会社 | 220AAAMX00044000 | 5G310 | TSHレセプター抗体 | 0000 |  | 023 | 血清 | 053 | 化学・生物発光イムノアッセイ（ＥＣＬＩＡ） | 11 | 判 定 | [6 empty] | 5G310-0000-023-053-11 | E5078 | 抗TSHレセプター抗体 | 0000 |  | 250 | 血清 | 002 | 化学・生物発光イムノアッセイ（ECLIA）_エクルーシス試薬 TRAb | 02 | 定性･判定 | [24 empty] | 抗TSHレセプター抗体(TRAB)-判定 | E5078-0000-250-002-02 | (変更前)JLAC11識別コード:0001 ＊2025年2月
エクルーシス試薬 TRAB | ロシュ・ダイアグノスティックス株式会社 | 220AAAMX00044000 | 5G310 | TSHレセプター抗体 | 0000 |  | 023 | 血清 | 053 | 化学・生物発光イムノアッセイ（ＥＣＬＩＡ） | 01 | 定量値 | [6 empty] | 5G310-0000-023-053-01 | E5078 | 抗TSHレセプター抗体 | 0000 |  | 250 | 血清 | 002 | 化学・生物発光イムノアッセイ（ECLIA）_エクルーシス試薬 TRAb | F7 | U/L | [24 empty] | 抗TSHレセプター抗体(TRAB)-測定値 | E5078-0000-250-002-F7 | (変更前)JLAC11識別コード:0002 ＊2025年2月
ルミパルスプレスト TRAB | 富士レビオ株式会社 | 13A2X10001000007 | 5G310 | TSHレセプター抗体 | 0000 |  | 023 | 血清 | 052 | 化学・生物発光イムノアッセイ（ＣＬＥＩＡ） | 00 | [7 empty] | 5G310-0000-023-052-00 | E5078 | 抗TSHレセプター抗体 | 0000 |  | 250 | 血清 | 003 | 化学・生物発光イムノアッセイ（CLEIA）_ルミパルスプレスト TRAb | 00 | 依頼 | [24 empty] | 抗TSHレセプター抗体(TRAB)-依頼 | E5078-0000-250-003-00
ルミパルスプレスト TRAB | 富士レビオ株式会社 | 13A2X10001000007 | 5G310 | TSHレセプター抗体 | 0000 |  | 023 | 血清 | 052 | 化学・生物発光イムノアッセイ（ＣＬＥＩＡ） | 11 | 判 定 | [6 empty] | 5G310-0000-023-052-11 | E5078 | 抗TSHレセプター抗体 | 0000 |  | 250 | 血清 | 003 | 化学・生物発光イムノアッセイ（CLEIA）_ルミパルスプレスト TRAb | 02 | 定性･判定 | [24 empty] | 抗TSHレセプター抗体(TRAB)-判定 | E5078-0000-250-003-02 | (変更前)JLAC11識別コード:0001 ＊2025年2月
ルミパルスプレスト TRAB | 富士レビオ株式会社 | 13A2X10001000007 | 5G310 | TSHレセプター抗体 | 0000 |  | 023 | 血清 | 052 | 化学・生物発光イムノアッセイ（ＣＬＥＩＡ） | 01 | 定量値 | [6 empty] | 5G310-0000-023-052-01 | E5078 | 抗TSHレセプター抗体 | 0000 |  | 250 | 血清 | 003 | 化学・生物発光イムノアッセイ（CLEIA）_ルミパルスプレスト TRAb | F7 | U/L | [24 empty] | 抗TSHレセプター抗体(TRAB)-測定値 | E5078-0000-250-003-F7 | (変更前)JLAC11識別コード:0002 ＊2025年2月
Eテスト「TOSOH」II（TRAB） | 東ソー株式会社 | 219ABAMX00251000 | 5G310 | TSHレセプター抗体 | 0000 |  | 023 | 血清 | 021 | エンザイムイムノアッセイ(EIA) | 01 | 定量値 | [6 empty] | 5G310-0000-023-021-01 | E5078 | 抗TSHレセプター抗体 | 0000 |  | 250 | 血清 | 004 | 蛍光酵素免疫測定法(FEIA)_Eテスト「TOSOH」II（TRAB） | F7 | U/L | [24 empty] | 抗TSHレセプター抗体 | E5078-0000-250-004-F7
AIA－パックCL TRAB | 東ソー株式会社 | 13E1X80174002009 | 5G310 | TSHレセプター抗体 | 0000 |  | 023 | 血清 | 052 | 化学・生物発光イムノアッセイ（ＣＬＥＩＡ） | 00 | [7 empty] | 5G310-0000-023-052-00 | E5078 | 抗TSHレセプター抗体 | 0000 |  | 250 | 血清 | 005 | 化学・生物発光イムノアッセイ（CLEIA）_AIA－パックCL TRAb | 00 | 依頼 | [24 empty] | 抗TSHレセプター抗体(TRAB)-依頼 | E5078-0000-250-005-00
AIA－パックCL TRAB | 東ソー株式会社 | 13E1X80174002009 | 5G310 | TSHレセプター抗体 | 0000 |  | 023 | 血清 | 052 | 化学・生物発光イムノアッセイ（ＣＬＥＩＡ） | 11 | 判 定 | [6 empty] | 5G310-0000-023-052-11 | E5078 | 抗TSHレセプター抗体 | 0000 |  | 250 | 血清 | 005 | 化学・生物発光イムノアッセイ（CLEIA）_AIA－パックCL TRAb | 02 | 定性･判定 | [24 empty] | 抗TSHレセプター抗体(TRAB)-判定 | E5078-0000-250-005-02 | (変更前)JLAC11識別コード:0001 ＊2025年2月
AIA－パックCL TRAB | 東ソー株式会社 | 13E1X80174002009 | 5G310 | TSHレセプター抗体 | 0000 |  | 023 | 血清 | 052 | 化学・生物発光イムノアッセイ（ＣＬＥＩＡ） | 01 | 定量値 | [6 empty] | 5G310-0000-023-052-01 | E5078 | 抗TSHレセプター抗体 | 0000 |  | 250 | 血清 | 005 | 化学・生物発光イムノアッセイ（CLEIA）_AIA－パックCL TRAb | F7 | U/L | [24 empty] | 抗TSHレセプター抗体(TRAB)-測定値 | E5078-0000-250-005-F7 | (変更前)JLAC11識別コード:0002 ＊2025年2月
TRAB「コスミック」Ⅲ | 株式会社コスミックコーポレーション | 20800AMY10165000 | 5G310 | TSHレセプター抗体 | 0000 |  | 023 | 血清 | 811 | ラジオレセプターアッセイ(RRA法) | 00 | [7 empty] | 5G310-0000-023-811-00 | E5078 | 抗TSHレセプター抗体 | 0000 |  | 250 | 血清 | 006 | ラジオレセプターアッセイ(RRA法)_TRAb「コスミック」Ⅲ | 00 | 依頼 | [24 empty] | 抗TSHレセプター抗体(TRAB)-依頼 | E5078-0000-250-006-00
TRAB「コスミック」Ⅲ | 株式会社コスミックコーポレーション | 20800AMY10165000 | 5G310 | TSHレセプター抗体 | 0000 |  | 023 | 血清 | 811 | ラジオレセプターアッセイ(RRA法) | 11 | 判 定 | [6 empty] | 5G310-0000-023-811-11 | E5078 | 抗TSHレセプター抗体 | 0000 |  | 250 | 血清 | 006 | ラジオレセプターアッセイ(RRA法)_TRAb「コスミック」Ⅲ | 02 | 定性･判定 | [24 empty] | 抗TSHレセプター抗体(TRAB)-判定 | E5078-0000-250-006-02 | (変更前)JLAC11識別コード:0001 ＊2025年2月
TRAB「コスミック」Ⅲ | 株式会社コスミックコーポレーション | 20800AMY10165000 | 5G310 | TSHレセプター抗体 | 0000 |  | 023 | 血清 | 811 | ラジオレセプターアッセイ(RRA法) | 01 | 定量値 | [6 empty] | 5G310-0000-023-811-01 | E5078 | 抗TSHレセプター抗体 | 0000 |  | 250 | 血清 | 006 | ラジオレセプターアッセイ(RRA法)_TRAb「コスミック」Ⅲ | 43 | cpm | [24 empty] | 抗TSHレセプター抗体(TRAB)-測定値 | E5078-0000-250-006-43 | (変更前)JLAC11識別コード:0002 ＊2025年2月
TRAB「コスミック」Ⅲ | 株式会社コスミックコーポレーション | 20800AMY10165000 | 5G310 | TSHレセプター抗体 | 0000 |  | 023 | 血清 | 811 | ラジオレセプターアッセイ(RRA法) | 34 | 結合率 | [6 empty] | 5G310-0000-023-811-34 | E5078 | 抗TSHレセプター抗体 | 0000 |  | 250 | 血清 | 006 | ラジオレセプターアッセイ(RRA法)_TRAb「コスミック」Ⅲ | 12 | % | [24 empty] | 抗TSHレセプター抗体(TRAB)-結合阻害率 | E5078-0000-250-006-12 | (変更前)JLAC11識別コード:0002 ＊2025年2月
アーキテクト・TRAB | アボットジャパン合同会社 | 12E1X80009000036 | 5G310 | TSHレセプター抗体 | 0000 |  | 023 | 血清 | 051 | 化学・生物発光イムノアッセイ（ＣＬＩＡ） | 01 | 定量値 | [6 empty] | 5G310-0000-023-051-01 | E5078 | 抗TSHレセプター抗体 | 0000 |  | 250 | 血清 | 007 | 化学・生物発光イムノアッセイ(CLIA)_アーキテクト・TRAB | F7 | U/L | [24 empty] | 抗TSHレセプター抗体(TRAB) | E5078-0000-250-007-F7 | (変更前)JLAC11識別コード:0001
TRAB・アボット | アボットジャパン合同会社 | 12E1X80009000037 | 5G310 | TSHレセプター抗体 | 0000 |  | 023 | 血清 | 051 | 化学・生物発光イムノアッセイ（ＣＬＩＡ） | 01 | 定量値 | [6 empty] | 5G310-0000-023-051-01 | E5078 | 抗TSHレセプター抗体 | 0000 |  | 250 | 血清 | 008 | 化学・生物発光イムノアッセイ(CLIA)_TRAB・アボット | F7 | U/L | [24 empty] | 抗TSHレセプター抗体(TRAB) | E5078-0000-250-008-F7 | (変更前)JLAC11識別コード:0001
アキュラシード TRAB | 三洋化成工業株式会社 | 26E1X80010000006 | 5G310 | TSHレセプター抗体 | 0000 |  | 023 | 血清 | 052 | 化学・生物発光イムノアッセイ（ＣＬＥＩＡ） | 01 | 定量値 | [6 empty] | 5G310-0000-023-052-01 | E5078 | 抗TSHレセプター抗体 | 0000 |  | 250 | 血清 | 009 | 化学・生物発光イムノアッセイ(CLEIA)_アキュラシード TRAB | F7 | U/L | [24 empty] | 抗TSHレセプター抗体(TRAB) | E5078-0000-250-009-F7 | (変更前)JLAC11識別コード:0001
－ | － | － | 5G335 | ICA | 0000 |  | 023 | 血清 | 162 | 蛍光抗体法(FAT) | 05 | 希釈倍率 | [6 empty] | 5G335-0000-023-162-05 | E5080 | 抗膵島細胞質抗体 | 0000 |  | 250 | 血清 | 001 | _抗ランゲルハンス氏島抗体 | 06 | 倍 | [16 empty] | 02 | 定性･判定 | [6 empty] | 抗膵島細胞質抗体(ICA)-測定値 | E5080-0000-250-001-06 | (新規)
GADAB ELISA「コスミック」 | 株式会社コスミックコーポレーション | 223AFAMX00122000 | 5G340 | 抗GAD抗体 | 0000 |  | 023 | 血清 | 023 | エンザイムイムノアッセイ(EIA) | 01 | 定量値 | [6 empty] | 5G340-0000-023-023-01 | E5082 | 抗GAD抗体 | 0000 |  | 250 | 血清 | 001 | エンザイムイムノアッセイ(EIA)_GADAB ELISA「コスミック」 | F8 | U/mL | [24 empty] | 抗GAD抗体 | E5082-0000-250-001-F8
IA-2AB「コスミック」 | 株式会社コスミックコーポレーション | 21400AMY00046000 | 5G342 | 抗IA-2抗体 | 0000 |  | 023 | 血清 | 007 | ラジオイムノアッセイ(RIA) | 00 | [7 empty] | 5G342-0000-023-007-00 | E5083 | 抗IA-2抗体 | 0000 |  | 250 | 血清 | 001 | ラジオイムノアッセイ(RIA)_IA-2AB「コスミック」 | 00 | 依頼 | [24 empty] | 抗IA-2抗体-依頼 | E5083-0000-250-001-00
IA-2AB「コスミック」 | 株式会社コスミックコーポレーション | 21400AMY00046000 | 5G342 | 抗IA-2抗体 | 0000 |  | 023 | 血清 | 007 | ラジオイムノアッセイ(RIA) | 01 | 定量値 | [6 empty] | 5G342-0000-023-007-01 | E5083 | 抗IA-2抗体 | 0000 |  | 250 | 血清 | 001 | ラジオイムノアッセイ(RIA)_IA-2AB「コスミック」 | F8 | U/mL | [24 empty] | 抗IA-2抗体-測定値 | E5083-0000-250-001-F8 | (変更前)JLAC11識別コード:0002 ＊2025年2月
IA-2AB「コスミック」 | 株式会社コスミックコーポレーション | 21400AMY00046000 | 5G342 | 抗IA-2抗体 | 0000 |  | 023 | 血清 | 007 | ラジオイムノアッセイ(RIA) | 11 | 判定 | [6 empty] | 5G342-0000-023-007-11 | E5083 | 抗IA-2抗体 | 0000 |  | 250 | 血清 | 001 | ラジオイムノアッセイ(RIA)_IA-2AB「コスミック」 | 02 | 定性･判定 | [24 empty] | 抗IA-2抗体-判定 | E5083-0000-250-001-02 | (変更前)JLAC11識別コード:0001 ＊2025年2月
IA-2AB ELISA「コスミック」 | 株式会社コスミックコーポレーション | 223AFAMX00121000 | 5G342 | 抗IA-2抗体 | 0000 |  | 023 | 血清 | 023 | エンザイムイムノアッセイ(EIA) | 00 | [7 empty] | 5G342-0000-023-023-00 | E5083 | 抗IA-2抗体 | 0000 |  | 250 | 血清 | 002 | エンザイムイムノアッセイ(EIA)_IA-2AB ELISA「コスミック」 | 00 | 依頼 | [24 empty] | 抗IA-2抗体-依頼 | E5083-0000-250-002-00
IA-2AB ELISA「コスミック」 | 株式会社コスミックコーポレーション | 223AFAMX00121000 | 5G342 | 抗IA-2抗体 | 0000 |  | 023 | 血清 | 023 | エンザイムイムノアッセイ(EIA) | 01 | 定量値 | [6 empty] | 5G342-0000-023-023-01 | E5083 | 抗IA-2抗体 | 0000 |  | 250 | 血清 | 002 | エンザイムイムノアッセイ(EIA)_IA-2AB ELISA「コスミック」 | F8 | U/mL | [24 empty] | 抗IA-2抗体-測定値 | E5083-0000-250-002-F8 | (変更前)JLAC11識別コード:0002 ＊2025年2月
IA-2AB ELISA「コスミック」 | 株式会社コスミックコーポレーション | 223AFAMX00121000 | 5G342 | 抗IA-2抗体 | 0000 |  | 023 | 血清 | 023 | エンザイムイムノアッセイ(EIA) | 11 | 判定 | [6 empty] | 5G342-0000-023-023-11 | E5083 | 抗IA-2抗体 | 0000 |  | 250 | 血清 | 002 | エンザイムイムノアッセイ(EIA)_IA-2AB ELISA「コスミック」 | 02 | 定性･判定 | [24 empty] | 抗IA-2抗体-判定 | E5083-0000-250-002-02 | (変更前)JLAC11識別コード:0001 ＊2025年2月
ZnT8 Ab | 株式会社コスミックコーポレーション | － | 5G343 | 亜鉛トランスポーター8抗体 | 0000 |  | 023 | 血清 | 023 | エンザイムイムノアッセイ(EIA) | 01 | 定量値 | 022 | 血漿 |  |  |  |  | 5G343-0000-023-023-01 | E5084 | 抗亜鉛トランスポーター8(ZnT8)抗体 | 0000 |  | 250 | 血清 | 001 | エンザイムイムノアッセイ(EIA)_ZnT8 Ab | F8 | U/mL | 240 | 血漿 | 244 | 血漿(クエン酸入り) | 243 | 血漿(ヘパリン入り) | [18 empty] | 抗亜鉛トランスポーター8(ZnT8)抗体 | E5084-0000-250-001-F8
インスリン抗体キット「ヤマサ」 | ヤマサ醤油株式会社 | 21900AMZ00085000 | 5G360 | 抗インスリン抗体 | 0000 |  | 023 | 血清 | 007 | ラジオイムノアッセイ(RIA) | 00 | [7 empty] | 5G360-0000-023-007-00 | E5093 | 抗インスリン抗体 | 0000 |  | 250 | 血清 | 001 | ラジオイムノアッセイ(RIA)_インスリン抗体キット「ヤマサ」 | 00 | 依頼 | [24 empty] | 抗インスリン抗体-依頼 | E5093-0000-250-001-00
インスリン抗体キット「ヤマサ」 | ヤマサ醤油株式会社 | 21900AMZ00085000 | 5G360 | 抗インスリン抗体 | 0000 |  | 023 | 血清 | 007 | ラジオイムノアッセイ(RIA) | 01 | 定量値 | [6 empty] | 5G360-0000-023-007-01 | E5093 | 抗インスリン抗体 | 0000 |  | 250 | 血清 | 001 | ラジオイムノアッセイ(RIA)_インスリン抗体キット「ヤマサ」 | E0 | nU/mL | [24 empty] | 抗インスリン抗体-測定値 | E5093-0000-250-001-E0 | (変更前)JLAC11識別コード:0001 ＊2025年2月
インスリン抗体キット「ヤマサ」 | ヤマサ醤油株式会社 | 21900AMZ00085000 | 5G360 | 抗インスリン抗体 | 0000 |  | 023 | 血清 | 007 | ラジオイムノアッセイ(RIA) | 34 | 結合率 | [6 empty] | 5G360-0000-023-007-34 | E5093 | 抗インスリン抗体 | 0000 |  | 250 | 血清 | 001 | ラジオイムノアッセイ(RIA)_インスリン抗体キット「ヤマサ」 | 12 | % | [24 empty] | 抗インスリン抗体-結合率 | E5093-0000-250-001-12 | (変更前)JLAC11識別コード:0002 ＊2025年2月
インスリン抗体「コスミック」 | 株式会社コスミックコーポレーション | 22300AMX00554000 | 5G360 | 抗インスリン抗体 | 0000 |  | 023 | 血清 | 001 | ラジオイムノアッセイ(RIA) | 01 | 定量値 | [6 empty] | 5G360-0000-023-001-01 | E5093 | 抗インスリン抗体 | 0000 |  | 250 | 血清 | 002 | ラジオイムノアッセイ(RIA)_インスリン抗体「コスミック」 | F8 | U/mL | [24 empty] | 抗インスリン抗体 | E5093-0000-250-002-F8
エリア GBM | サーモフィッシャーダイアグノスティックス株式会社 | 22300AMX00486000 | 5G420 | 抗糸球体基底膜抗体 | 0000 |  | 023 | 血清 | 023 | エンザイムイムノアッセイ(EIA) | 00 |  | 022 | 血漿 |  |  |  |  | 5G420-0000-023-023-00 | E5115 | 抗糸球体基底膜抗体 | 0000 |  | 250 | 血清 | 001 | エンザイムイムノアッセイ(EIA)_エリア GBM | 00 | 依頼 | 240 | 血漿 | 243 | 血漿(ヘパリン入り) | 244 | 血漿(クエン酸入り) | 242 | 血漿(EDTA入り) | [16 empty] | 抗糸球体基底膜抗体-依頼 | E5115-0000-250-001-00
エリア GBM | サーモフィッシャーダイアグノスティックス株式会社 | 22300AMX00486000 | 5G420 | 抗糸球体基底膜抗体 | 0000 |  | 023 | 血清 | 023 | エンザイムイムノアッセイ(EIA) | 11 | 判定 | 022 | 血漿 |  |  |  |  | 5G420-0000-023-023-11 | E5115 | 抗糸球体基底膜抗体 | 0000 |  | 250 | 血清 | 001 | エンザイムイムノアッセイ(EIA)_エリア GBM | 02 | 定性･判定 | 240 | 血漿 | 243 | 血漿(ヘパリン入り) | 244 | 血漿(クエン酸入り) | 242 | 血漿(EDTA入り) | [16 empty] | 抗糸球体基底膜抗体-判定 | E5115-0000-250-001-02 | (変更前)JLAC11識別コード:0001 ＊2025年2月
エリア GBM | サーモフィッシャーダイアグノスティックス株式会社 | 22300AMX00486000 | 5G420 | 抗糸球体基底膜抗体 | 0000 |  | 023 | 血清 | 023 | エンザイムイムノアッセイ(EIA) | 01 | 定量値 | 022 | 血漿 |  |  |  |  | 5G420-0000-023-023-01 | E5115 | 抗糸球体基底膜抗体 | 0000 |  | 250 | 血清 | 001 | エンザイムイムノアッセイ(EIA)_エリア GBM | F8 | U/mL | 240 | 血漿 | 243 | 血漿(ヘパリン入り) | 244 | 血漿(クエン酸入り) | 242 | 血漿(EDTA入り) | [16 empty] | 抗糸球体基底膜抗体 | E5115-0000-250-001-F8 | (変更前)JLAC11識別コード:0002 ＊2025年2月
ステイシア MEBLuxテスト GBM | 株式会社医学生物学研究所 | 224AFAMX00099000 | 5G420 | 抗糸球体基底膜抗体 | 0000 |  | 023 | 血清 | 052 | 化学・生物発光イムノアッセイ(CLEIA) | 00 | [7 empty] | 5G420-0000-023-052-00 | E5115 | 抗糸球体基底膜抗体 | 0000 |  | 250 | 血清 | 002 | 化学・生物発光イムノアッセイ(CLEIA)_ステイシア MEBLUXテスト GBM | 00 | 依頼 | [24 empty] | 抗糸球体基底膜抗体-依頼 | E5115-0000-250-002-00
ステイシア MEBLuxテスト GBM | 株式会社医学生物学研究所 | 224AFAMX00099000 | 5G420 | 抗糸球体基底膜抗体 | 0000 |  | 023 | 血清 | 052 | 化学・生物発光イムノアッセイ(CLEIA) | 01 | 定量値 | [6 empty] | 5G420-0000-023-052-01 | E5115 | 抗糸球体基底膜抗体 | 0000 |  | 250 | 血清 | 002 | 化学・生物発光イムノアッセイ(CLEIA)_ステイシア MEBLUXテスト GBM | F8 | U/mL | [24 empty] | 抗糸球体基底膜抗体-測定値 | E5115-0000-250-002-F8 | (変更前)JLAC11識別コード:0002 ＊2025年2月
ステイシア MEBLuxテスト GBM | 株式会社医学生物学研究所 | 224AFAMX00099000 | 5G420 | 抗糸球体基底膜抗体 | 0000 |  | 023 | 血清 | 052 | 化学・生物発光イムノアッセイ(CLEIA) | 11 | 判定 | [6 empty] | 5G420-0000-023-052-11 | E5115 | 抗糸球体基底膜抗体 | 0000 |  | 250 | 血清 | 002 | 化学・生物発光イムノアッセイ(CLEIA)_ステイシア MEBLUXテスト GBM | 02 | 定性･判定 | [24 empty] | 抗糸球体基底膜抗体-判定 | E5115-0000-250-002-02 | (変更前)JLAC11識別コード:0001 ＊2025年2月
エリア PR3S-ANCA | サーモフィッシャーダイアグノスティックス株式会社 | 22300AMX00486000 | 5G551 | PR3-ANCA | 0000 |  | 023 | 血清 | 023 | エンザイムイムノアッセイ(EIA) | 00 |  | 022 | 血漿 |  |  |  |  | 5G551-0000-023-023-00 | E5145 | 抗好中球細胞質プロテイナーゼ3抗体 | 0000 |  | 250 | 血清 | 001 | エンザイムイムノアッセイ(EIA)_エリア PR3S－ANCA | 00 | 依頼 | 240 | 血漿 | 243 | 血漿(ヘパリン入り) | 244 | 血漿(クエン酸入り) | 242 | 血漿(EDTA入り) | [16 empty] | 抗好中球細胞質プロテイナーゼ3抗体-依頼 | E5145-0000-250-001-00
エリア PR3S-ANCA | サーモフィッシャーダイアグノスティックス株式会社 | 22300AMX00486000 | 5G551 | PR3-ANCA | 0000 |  | 023 | 血清 | 023 | エンザイムイムノアッセイ(EIA) | 11 | 判定 | 022 | 血漿 |  |  |  |  | 5G551-0000-023-023-11 | E5145 | 抗好中球細胞質プロテイナーゼ3抗体 | 0000 |  | 250 | 血清 | 001 | エンザイムイムノアッセイ(EIA)_エリア PR3S－ANCA | 02 | 定性･判定 | 240 | 血漿 | 243 | 血漿(ヘパリン入り) | 244 | 血漿(クエン酸入り) | 242 | 血漿(EDTA入り) | [16 empty] | 抗好中球細胞質プロテイナーゼ3抗体-判定 | E5145-0000-250-001-02 | (変更前)JLAC11識別コード:0001 ＊2025年2月
エリア PR3S-ANCA | サーモフィッシャーダイアグノスティックス株式会社 | 22300AMX00486000 | 5G551 | PR3-ANCA | 0000 |  | 023 | 血清 | 023 | エンザイムイムノアッセイ(EIA) | 01 | 定量値 | 022 | 血漿 |  |  |  |  | 5G551-0000-023-023-01 | E5145 | 抗好中球細胞質プロテイナーゼ3抗体 | 0000 |  | 250 | 血清 | 001 | エンザイムイムノアッセイ(EIA)_エリア PR3S－ANCA | F8 | U/mL | 240 | 血漿 | 243 | 血漿(ヘパリン入り) | 244 | 血漿(クエン酸入り) | 242 | 血漿(EDTA入り) | [16 empty] | 抗好中球細胞質プロテイナーゼ3抗体 | E5145-0000-250-001-F8 | (変更前)JLAC11識別コード:0002 ＊2025年2月
PREMMUNE抗PR3抗体 ELISA「コスミック」 | 株式会社コスミックコーポレーション | 22200AMX00998000 | 5G551 | PR3-ANCA | 0000 |  | 023 | 血清 | 023 | エンザイムイムノアッセイ(EIA) | 00 | [7 empty] | 5G551-0000-023-023-00 | E5145 | 抗好中球細胞質プロテイナーゼ3抗体 | 0000 |  | 250 | 血清 | 002 | エンザイムイムノアッセイ(EIA)_PREMMUNE抗PR3抗体 ELISA「コスミック」 | 00 | 依頼 | [24 empty] | 抗好中球細胞質プロテイナーゼ3抗体-依頼 | E5145-0000-250-002-00
PREMMUNE抗PR3抗体 ELISA「コスミック」 | 株式会社コスミックコーポレーション | 22200AMX00998000 | 5G551 | PR3-ANCA | 0000 |  | 023 | 血清 | 023 | エンザイムイムノアッセイ(EIA) | 01 | 定量値 | [6 empty] | 5G551-0000-023-023-01 | E5145 | 抗好中球細胞質プロテイナーゼ3抗体 | 0000 |  | 250 | 血清 | 002 | エンザイムイムノアッセイ(EIA)_PREMMUNE抗PR3抗体 ELISA「コスミック」 | F8 | U/mL | [24 empty] | 抗好中球細胞質プロテイナーゼ3抗体-測定値 | E5145-0000-250-002-F8 | (変更前)JLAC11識別コード:0002 ＊2025年2月
PREMMUNE抗PR3抗体 ELISA「コスミック」 | 株式会社コスミックコーポレーション | 22200AMX00998000 | 5G551 | PR3-ANCA | 0000 |  | 023 | 血清 | 023 | エンザイムイムノアッセイ(EIA) | 11 | 判定 | [6 empty] | 5G551-0000-023-023-11 | E5145 | 抗好中球細胞質プロテイナーゼ3抗体 | 0000 |  | 250 | 血清 | 002 | エンザイムイムノアッセイ(EIA)_PREMMUNE抗PR3抗体 ELISA「コスミック」 | 02 | 定性･判定 | [24 empty] | 抗好中球細胞質プロテイナーゼ3抗体-判定 | E5145-0000-250-002-02 | (変更前)JLAC11識別コード:0001 ＊2025年2月
ネフロスカラー・CAPTURE PR3－ANC | ニプロ株式会社 | 22500AMX01929000 | 5G551 | PR3-ANCA | 0000 |  | 023 | 血清 | 023 | エンザイムイムノアッセイ(EIA) | 00 | [7 empty] | 5G551-0000-023-023-00 | E5145 | 抗好中球細胞質プロテイナーゼ3抗体 | 0000 |  | 250 | 血清 | 003 | エンザイムイムノアッセイ(EIA)_ネフロスカラー・CAPTURE PR3－ANC | 00 | 依頼 | [24 empty] | 抗好中球細胞質プロテイナーゼ3抗体-依頼 | E5145-0000-250-003-00
ネフロスカラー・CAPTURE PR3－ANC | ニプロ株式会社 | 22500AMX01929000 | 5G551 | PR3-ANCA | 0000 |  | 023 | 血清 | 023 | エンザイムイムノアッセイ(EIA) | 01 | 定量値 | [6 empty] | 5G551-0000-023-023-01 | E5145 | 抗好中球細胞質プロテイナーゼ3抗体 | 0000 |  | 250 | 血清 | 003 | エンザイムイムノアッセイ(EIA)_ネフロスカラー・CAPTURE PR3－ANC | F8 | U/mL | [24 empty] | 抗好中球細胞質プロテイナーゼ3抗体-測定値 | E5145-0000-250-003-F8 | (変更前)JLAC11識別コード:0002 ＊2025年2月
ネフロスカラー・CAPTURE PR3－ANC | ニプロ株式会社 | 22500AMX01929000 | 5G551 | PR3-ANCA | 0000 |  | 023 | 血清 | 023 | エンザイムイムノアッセイ(EIA) | 11 | 判定 | [6 empty] | 5G551-0000-023-023-11 | E5145 | 抗好中球細胞質プロテイナーゼ3抗体 | 0000 |  | 250 | 血清 | 003 | エンザイムイムノアッセイ(EIA)_ネフロスカラー・CAPTURE PR3－ANC | 02 | 定性･判定 | [24 empty] | 抗好中球細胞質プロテイナーゼ3抗体-判定 | E5145-0000-250-003-02 | (変更前)JLAC11識別コード:0001 ＊2025年2月
ステイシア MEBLuxテスト PR3－ANCA | 株式会社医学生物学研究所 | 223AFAMX00067000 | 5G551 | PR3-ANCA | 0000 |  | 023 | 血清 | 052 | 化学・生物発光イムノアッセイ(CLEIA) | 00 | [7 empty] | 5G551-0000-023-052-00 | E5145 | 抗好中球細胞質プロテイナーゼ3抗体 | 0000 |  | 250 | 血清 | 006 | 化学・生物発光イムノアッセイ(CLEIA)_ステイシア MEBLUXテスト PR3－ANCA | 00 | 依頼 | [24 empty] | 抗好中球細胞質プロテイナーゼ3抗体-依頼 | E5145-0000-250-006-00
ステイシア MEBLuxテスト PR3－ANCA | 株式会社医学生物学研究所 | 223AFAMX00067000 | 5G551 | PR3-ANCA | 0000 |  | 023 | 血清 | 052 | 化学・生物発光イムノアッセイ(CLEIA) | 01 | 定量値 | [6 empty] | 5G551-0000-023-052-01 | E5145 | 抗好中球細胞質プロテイナーゼ3抗体 | 0000 |  | 250 | 血清 | 006 | 化学・生物発光イムノアッセイ(CLEIA)_ステイシア MEBLUXテスト PR3－ANCA | F8 | U/mL | [24 empty] | 抗好中球細胞質プロテイナーゼ3抗体-測定値 | E5145-0000-250-006-F8 | (変更前)JLAC11識別コード:0002 ＊2025年2月
ステイシア MEBLuxテスト PR3－ANCA | 株式会社医学生物学研究所 | 223AFAMX00067000 | 5G551 | PR3-ANCA | 0000 |  | 023 | 血清 | 052 | 化学・生物発光イムノアッセイ(CLEIA) | 11 | 判定 | [6 empty] | 5G551-0000-023-052-11 | E5145 | 抗好中球細胞質プロテイナーゼ3抗体 | 0000 |  | 250 | 血清 | 006 | 化学・生物発光イムノアッセイ(CLEIA)_ステイシア MEBLUXテスト PR3－ANCA | 02 | 定性･判定 | [24 empty] | 抗好中球細胞質プロテイナーゼ3抗体-判定 | E5145-0000-250-006-02 | (変更前)JLAC11識別コード:0001 ＊2025年2月
クアンタフラッシュ PR3 | アイ・エル・ジャパン株式会社 | 229ADEZX00119000 | 5G551 | PR3-ANCA | 0000 |  | 023 | 血清 | 051 | 化学・生物発光イムノアッセイ(CLIA) | 00 | [7 empty] | 5G551-0000-023-051-00 | E5145 | 抗好中球細胞質プロテイナーゼ3抗体 | 0000 |  | 250 | 血清 | 008 | 化学・生物発光イムノアッセイ（ＣＬＩＡ）_クアンタフラッシュ PR3 | 00 | 依頼 | [24 empty] | 抗好中球細胞質プロテイナーゼ3抗体-依頼 | E5145-0000-250-008-00
クアンタフラッシュ PR3 | アイ・エル・ジャパン株式会社 | 229ADEZX00119000 | 5G551 | PR3-ANCA | 0000 |  | 023 | 血清 | 051 | 化学・生物発光イムノアッセイ(CLIA) | 01 | 定量値 | [6 empty] | 5G551-0000-023-051-01 | E5145 | 抗好中球細胞質プロテイナーゼ3抗体 | 0000 |  | 250 | 血清 | 008 | 化学・生物発光イムノアッセイ(CLIA)_クアンタフラッシュ PR3 | F2 | U | [24 empty] | 抗好中球細胞質プロテイナーゼ3抗体-測定値 | E5145-0000-250-008-F2 | (変更前)JLAC11識別コード:0002 ＊2025年2月
クアンタフラッシュ PR3 | アイ・エル・ジャパン株式会社 | 229ADEZX00119000 | 5G551 | PR3-ANCA | 0000 |  | 023 | 血清 | 051 | 化学・生物発光イムノアッセイ(CLIA) | 11 | 判定 | [6 empty] | 5G551-0000-023-051-11 | E5145 | 抗好中球細胞質プロテイナーゼ3抗体 | 0000 |  | 250 | 血清 | 008 | 化学・生物発光イムノアッセイ（ＣＬＩＡ）_クアンタフラッシュ PR3 | 02 | 定性･判定 | [24 empty] | 抗好中球細胞質プロテイナーゼ3抗体-判定 | E5145-0000-250-008-02 | (変更前)JLAC11識別コード:0001 ＊2025年2月
エリア MPOS-ANCA | サーモフィッシャーダイアグノスティックス株式会社 | 22300AMX00486000 | 5G552 | MPO-ANCA | 0000 |  | 023 | 血清 | 023 | エンザイムイムノアッセイ(EIA) | 00 |  | 022 | 血漿 |  |  |  |  | 5G552-0000-023-023-00 | E5146 | 抗好中球細胞質ミエロペルオキシダーゼ抗体 | 0000 |  | 250 | 血清 | 001 | エンザイムイムノアッセイ(EIA)_エリア MPOS－ANCA | 00 | 依頼 | 240 | 血漿 | 243 | 血漿(ヘパリン入り) | 244 | 血漿(クエン酸入り) | 242 | 血漿(EDTA入り) | [16 empty] | 抗好中球細胞質ミエロペルオキシダーゼ抗体-依頼 | E5146-0000-250-001-00
エリア MPOS-ANCA | サーモフィッシャーダイアグノスティックス株式会社 | 22300AMX00486000 | 5G552 | MPO-ANCA | 0000 |  | 023 | 血清 | 023 | エンザイムイムノアッセイ(EIA) | 11 | 判定 | 022 | 血漿 |  |  |  |  | 5G552-0000-023-023-11 | E5146 | 抗好中球細胞質ミエロペルオキシダーゼ抗体 | 0000 |  | 250 | 血清 | 001 | エンザイムイムノアッセイ(EIA)_エリア MPOS－ANCA | 02 | 定性･判定 | 240 | 血漿 | 243 | 血漿(ヘパリン入り) | 244 | 血漿(クエン酸入り) | 242 | 血漿(EDTA入り) | [16 empty] | 抗好中球細胞質ミエロペルオキシダーゼ抗体-判定 | E5146-0000-250-001-02 | (変更前)JLAC11識別コード:0001 ＊2025年2月
エリア MPOS-ANCA | サーモフィッシャーダイアグノスティックス株式会社 | 22300AMX00486000 | 5G552 | MPO-ANCA | 0000 |  | 023 | 血清 | 023 | エンザイムイムノアッセイ(EIA) | 01 | 定量値 | 022 | 血漿 |  |  |  |  | 5G552-0000-023-023-01 | E5146 | 抗好中球細胞質ミエロペルオキシダーゼ抗体 | 0000 |  | 250 | 血清 | 001 | エンザイムイムノアッセイ(EIA)_エリア MPOS－ANCA | F8 | U/mL | 240 | 血漿 | 243 | 血漿(ヘパリン入り) | 244 | 血漿(クエン酸入り) | 242 | 血漿(EDTA入り) | [16 empty] | 抗好中球細胞質ミエロペルオキシダーゼ抗体 | E5146-0000-250-001-F8 | (変更前)JLAC11識別コード:0002 ＊2025年2月
ネフロスカラー・MPO－ANCⅡ | ニプロ株式会社 | 21200AMZ00598000 | 5G552 | MPO-ANCA | 0000 |  | 023 | 血清 | 023 | エンザイムイムノアッセイ(EIA) | 00 | [7 empty] | 5G552-0000-023-023-00 | E5146 | 抗好中球細胞質ミエロペルオキシダーゼ抗体 | 0000 |  | 250 | 血清 | 002 | エンザイムイムノアッセイ(EIA)_ネフロスカラー・MPO－ANCⅡ | 00 | 依頼 | [24 empty] | 抗好中球細胞質ミエロペルオキシダーゼ抗体-依頼 | E5146-0000-250-002-00
ネフロスカラー・MPO－ANCⅡ | ニプロ株式会社 | 21200AMZ00598000 | 5G552 | MPO-ANCA | 0000 |  | 023 | 血清 | 023 | エンザイムイムノアッセイ(EIA) | 01 | 定量値 | [6 empty] | 5G552-0000-023-023-01 | E5146 | 抗好中球細胞質ミエロペルオキシダーゼ抗体 | 0000 |  | 250 | 血清 | 002 | エンザイムイムノアッセイ(EIA)_ネフロスカラー・MPO－ANCⅡ | F2 | U | [24 empty] | 抗好中球細胞質ミエロペルオキシダーゼ抗体-測定値 | E5146-0000-250-002-F2 | (変更前)JLAC11識別コード:0002 ＊2025年2月
ネフロスカラー・MPO－ANCⅡ | ニプロ株式会社 | 21200AMZ00598000 | 5G552 | MPO-ANCA | 0000 |  | 023 | 血清 | 023 | エンザイムイムノアッセイ(EIA) | 11 | 判定 | [6 empty] | 5G552-0000-023-023-11 | E5146 | 抗好中球細胞質ミエロペルオキシダーゼ抗体 | 0000 |  | 250 | 血清 | 002 | エンザイムイムノアッセイ(EIA)_ネフロスカラー・MPO－ANCⅡ | 02 | 定性･判定 | [24 empty] | 抗好中球細胞質ミエロペルオキシダーゼ抗体-判定 | E5146-0000-250-002-02 | (変更前)JLAC11識別コード:0001 ＊2025年2月
PREMMUNE抗MPO抗体 ELISA「コスミック」 | 株式会社コスミックコーポレーション | 22200AMX00999000 | 5G552 | MPO-ANCA | 0000 |  | 023 | 血清 | 023 | エンザイムイムノアッセイ(EIA) | 00 | [7 empty] | 5G552-0000-023-023-00 | E5146 | 抗好中球細胞質ミエロペルオキシダーゼ抗体 | 0000 |  | 250 | 血清 | 003 | エンザイムイムノアッセイ(EIA)_PREMMUNE抗MPO抗体 ELISA「コスミック」 | 00 | 依頼 | [24 empty] | 抗好中球細胞質ミエロペルオキシダーゼ抗体-依頼 | E5146-0000-250-003-00
PREMMUNE抗MPO抗体 ELISA「コスミック」 | 株式会社コスミックコーポレーション | 22200AMX00999000 | 5G552 | MPO-ANCA | 0000 |  | 023 | 血清 | 023 | エンザイムイムノアッセイ(EIA) | 01 | 定量値 | [6 empty] | 5G552-0000-023-023-01 | E5146 | 抗好中球細胞質ミエロペルオキシダーゼ抗体 | 0000 |  | 250 | 血清 | 003 | エンザイムイムノアッセイ(EIA)_PREMMUNE抗MPO抗体 ELISA「コスミック」 | F8 | U/mL | [24 empty] | 抗好中球細胞質ミエロペルオキシダーゼ抗体-測定値 | E5146-0000-250-003-F8 | (変更前)JLAC11識別コード:0002 ＊2025年2月
PREMMUNE抗MPO抗体 ELISA「コスミック」 | 株式会社コスミックコーポレーション | 22200AMX00999000 | 5G552 | MPO-ANCA | 0000 |  | 023 | 血清 | 023 | エンザイムイムノアッセイ(EIA) | 11 | 判定 | [6 empty] | 5G552-0000-023-023-11 | E5146 | 抗好中球細胞質ミエロペルオキシダーゼ抗体 | 0000 |  | 250 | 血清 | 003 | エンザイムイムノアッセイ(EIA)_PREMMUNE抗MPO抗体 ELISA「コスミック」 | 02 | 定性･判定 | [24 empty] | 抗好中球細胞質ミエロペルオキシダーゼ抗体-判定 | E5146-0000-250-003-02 | (変更前)JLAC11識別コード:0001 ＊2025年2月
ステイシア MEBLuxテスト MPO－ANCA | 株式会社医学生物学研究所 | 223AFAMX00068000 | 5G552 | MPO-ANCA | 0000 |  | 023 | 血清 | 052 | 化学・生物発光イムノアッセイ(CLEIA) | 00 | [7 empty] | 5G552-0000-023-052-00 | E5146 | 抗好中球細胞質ミエロペルオキシダーゼ抗体 | 0000 |  | 250 | 血清 | 006 | 化学・生物発光イムノアッセイ(CLEIA)_ステイシア MEBLUXテスト MPO－ANCA | 00 | 依頼 | [24 empty] | 抗好中球細胞質ミエロペルオキシダーゼ抗体-依頼 | E5146-0000-250-006-00
ステイシア MEBLuxテスト MPO－ANCA | 株式会社医学生物学研究所 | 223AFAMX00068000 | 5G552 | MPO-ANCA | 0000 |  | 023 | 血清 | 052 | 化学・生物発光イムノアッセイ(CLEIA) | 01 | 定量値 | [6 empty] | 5G552-0000-023-052-01 | E5146 | 抗好中球細胞質ミエロペルオキシダーゼ抗体 | 0000 |  | 250 | 血清 | 006 | 化学・生物発光イムノアッセイ(CLEIA)_ステイシア MEBLUXテスト MPO－ANCA | F8 | U/mL | [24 empty] | 抗好中球細胞質ミエロペルオキシダーゼ抗体-測定値 | E5146-0000-250-006-F8 | (変更前)JLAC11識別コード:0002 ＊2025年2月
ステイシア MEBLuxテスト MPO－ANCA | 株式会社医学生物学研究所 | 223AFAMX00068000 | 5G552 | MPO-ANCA | 0000 |  | 023 | 血清 | 052 | 化学・生物発光イムノアッセイ(CLEIA) | 11 | 判定 | [6 empty] | 5G552-0000-023-052-11 | E5146 | 抗好中球細胞質ミエロペルオキシダーゼ抗体 | 0000 |  | 250 | 血清 | 006 | 化学・生物発光イムノアッセイ(CLEIA)_ステイシア MEBLUXテスト MPO－ANCA | 02 | 定性･判定 | [24 empty] | 抗好中球細胞質ミエロペルオキシダーゼ抗体-判定 | E5146-0000-250-006-02 | (変更前)JLAC11識別コード:0001 ＊2025年2月
クアンタフラッシュ MPO | アイ・エル・ジャパン株式会社 | 229ADEZX00118000 | 5G552 | MPO-ANCA | 0000 |  | 023 | 血清 | 051 | 化学・生物発光イムノアッセイ(CLIA) | 00 | [7 empty] | 5G552-0000-023-051-00 | E5146 | 抗好中球細胞質ミエロペルオキシダーゼ抗体 | 0000 |  | 250 | 血清 | 008 | 化学・生物発光イムノアッセイ(CLIA)_クアンタフラッシュ MPO | 00 | 依頼 | [24 empty] | 抗好中球細胞質ミエロペルオキシダーゼ抗体-依頼 | E5146-0000-250-008-00
クアンタフラッシュ MPO | アイ・エル・ジャパン株式会社 | 229ADEZX00118000 | 5G552 | MPO-ANCA | 0000 |  | 023 | 血清 | 051 | 化学・生物発光イムノアッセイ(CLIA) | 33 | 陽性コントロール比 | [6 empty] | 5G552-0000-023-051-33 | E5146 | 抗好中球細胞質ミエロペルオキシダーゼ抗体 | 0000 |  | 250 | 血清 | 008 | 化学・生物発光イムノアッセイ(CLIA)_クアンタフラッシュ MPO | F2 | U | [24 empty] | 抗好中球細胞質ミエロペルオキシダーゼ抗体-測定値 | E5146-0000-250-008-F2 | (変更前)JLAC11識別コード:0002 ＊2025年2月
クアンタフラッシュ MPO | アイ・エル・ジャパン株式会社 | 229ADEZX00118000 | 5G552 | MPO-ANCA | 0000 |  | 023 | 血清 | 051 | 化学・生物発光イムノアッセイ(CLIA) | 11 | 判定 | [6 empty] | 5G552-0000-023-051-11 | E5146 | 抗好中球細胞質ミエロペルオキシダーゼ抗体 | 0000 |  | 250 | 血清 | 008 | 化学・生物発光イムノアッセイ(CLIA)_クアンタフラッシュ MPO | 02 | 定性･判定 | [24 empty] | 抗好中球細胞質ミエロペルオキシダーゼ抗体-判定 | E5146-0000-250-008-02 | (変更前)JLAC11識別コード:0001 ＊2025年2月
(試薬に依存しない) | － | － | 5H010 | 血液型-ABO式 | 0000 |  | 019 | 全血(添加物入り) | 101 | 赤血球凝集反応[定性] | 14 | 型 | [6 empty] | 5H010-0000-019-101-14 | K1001 | 血液型-ABO | 0000 |  | 211 | 全血(静脈血、添加物入り) | 901 | 赤血球凝集反応[定性] | 04 | 型 | [24 empty] | 血液型-ABO | K1001-0000-211-901-04 | (変更前)JLAC11識別コード:0001
(試薬に依存しない) | － | － | 5H020 | 血液型-Rh(D)因子 | 0000 |  | 019 | 全血(添加物入り) | 101 | 赤血球凝集反応[定性] | 14 | 型 | [6 empty] | 5H020-0000-019-101-14 | K1006 | 血液型-RhD因子 | 0000 |  | 211 | 全血(静脈血、添加物入り) | 901 | 赤血球凝集反応[定性] | 04 | 型 | [24 empty] | 血液型-RhD因子 | K1006-0000-211-901-04 | (変更前)JLAC11識別コード:0001
HISCL IＦN－λ3 試薬 | シスメックス株式会社 | 30200EZX00089000 | 5J053 | インターフェロン-λ3 | 0000 |  | 023 | 血清 | 052 | 化学・生物発光イムノアッセイ（ＣＬＥＩＡ） | 01 | 定量値 | [6 empty] | 5J053-0000-023-052-01 | E7086 | インターフェロン-λ3 | 0000 |  | 250 | 血清 | 001 | 化学・生物発光イムノアッセイ(CLEIA)_HISCL IFN－λ3 試薬 | E3 | pg/mL | [24 empty] | インターフェロン-λ3 | E7086-0000-250-001-E3 | (変更前)JLAC11識別コード:0001
IL-2Rテスト・BML | 株式会社ビー・エム・エル | 221ADAMX00007000 | 5J095 | 可溶性インターロイキン-2レセプター | 0000 |  | 023 | 血清 | 023 | エンザイムイムノアッセイ(EIA) | 01 | 定量値 | [6 empty] | 5J095-0000-023-023-01 | E7025 | 可溶性インターロイキン-2レセプター | 0000 |  | 250 | 血清 | 001 | エンザイムイムノアッセイ(EIA)_IL-2Rテスト・BML | F8 | U/mL | [24 empty] | 可溶性インターロイキン-2レセプター | E7025-0000-250-001-F8 | (変更前)JLAC11識別コード:0001
シーメンス・イムライズ IL－2R Ⅱ | シーメンスヘルスケア・ダイアグノスティクス株式会社 | 21700AMY00148000 | 5J095 | 可溶性インターロイキン-2レセプター | 0000 |  | 023 | 血清 | 052 | 化学・生物発光イムノアッセイ（ＣＬＥＩＡ） | 01 | 定量値 | [6 empty] | 5J095-0000-023-052-01 | E7025 | 可溶性インターロイキン-2レセプター | 0000 |  | 250 | 血清 | 003 | 化学・生物発光イムノアッセイ（CLEIA）_シーメンスヘルスケア・イムライズ IL－2RⅡ | F8 | U/mL | 242 | 血漿(EDTA入り) | 243 | 血漿(ヘパリン入り) | [20 empty] | 可溶性インターロイキン-2レセプター | E7025-0000-250-003-F8 | (変更前)JLAC11識別コード:0001
ステイシアCLEIA IL－2R | PHC株式会社 | 228AHEZX00002000 | 5J095 | 可溶性インターロイキン-2レセプター | 0000 |  | 023 | 血清 | 052 | 化学・生物発光イムノアッセイ（ＣＬＥＩＡ） | 01 | 定量値 | [6 empty] | 5J095-0000-023-052-01 | E7025 | 可溶性インターロイキン-2レセプター | 0000 |  | 250 | 血清 | 004 | 化学・生物発光イムノアッセイ（CLEIA）_ステイシアCLEIA IL－2R | F8 | U/mL | 242 | 血漿(EDTA入り) | 243 | 血漿(ヘパリン入り) | [20 empty] | 可溶性インターロイキン-2レセプター | E7025-0000-250-004-F8 | (変更前)JLAC11識別コード:0001
デタミナーCL IL－2R | キャノンメディカルシステムズ株式会社 | 22400AMX00658000 | 5J095 | 可溶性インターロイキン-2レセプター | 0000 |  | 023 | 血清 | 052 | 化学・生物発光イムノアッセイ(CLEIA) | 01 | 定量値 | [6 empty] | 5J095-0000-023-052-01 | E7025 | 可溶性インターロイキン-2レセプター | 0000 |  | 250 | 血清 | 005 | 化学・生物発光イムノアッセイ(CLEIA)_デタミナーCL IL－2R | F8 | U/mL | [24 empty] | 可溶性インターロイキン-2レセプター | E7025-0000-250-005-F8 | (変更前)JLAC11識別コード:0001
ナノピア IL－2R | 積水メディカル株式会社 | 229ADEZX00007000 | 5J095 | 可溶性インターロイキン-2レセプター | 0000 |  | 023 | 血清 | 062 | ラテックス凝集比濁法 | 01 | 定量値 | [6 empty] | 5J095-0000-023-062-01 | E7025 | 可溶性インターロイキン-2レセプター | 0000 |  | 250 | 血清 | 006 | ラテックス凝集比濁法_ナノピア IL－2R | F8 | U/mL | 242 | 血漿(EDTA入り) | 243 | 血漿(ヘパリン入り) | [20 empty] | 可溶性インターロイキン-2レセプター | E7025-0000-250-006-F8 | (変更前)JLAC11識別コード:0001
AIA−パックCL IL-2R | 東ソー株式会社 | 304ABEZX00012000 | 5J095 | 可溶性インターロイキン-2レセプター | 0000 |  | 023 | 血清 | 052 | 化学・生物発光イムノアッセイ(CLEIA) | 01 | 定量値 | 022 | 血漿 |  |  |  |  | 5J095-0000-023-052-01 | E7025 | 可溶性インターロイキン-2レセプター | 0000 |  | 250 | 血清 | 008 | 化学・生物発光イムノアッセイ(CLEIA)_AIA−パックCL IL-2R | F8 | U/mL | 240 | 血漿 | 242 | 血漿(EDTA入り) | 243 | 血漿(ヘパリン入り) | [18 empty] | 可溶性インターロイキン-2レセプター | E7025-0000-250-008-F8
エクルーシス試薬 IL－6 | ロシュ・ダイアグノスティックス株式会社 | 30200EZX00059000 | 5J130 | インターロイキン-6 | 0000 |  | 023 | 血清 | 053 | 化学・生物発光イムノアッセイ（ＥＣＬＩＡ） | 01 | 定量値 | 022 | 血漿 |  |  |  |  | 5J130-0000-023-053-01 | E7029 | インターロイキン-6 | 0000 |  | 250 | 血清 | 001 | 化学・生物発光イムノアッセイ(ECLIA)_エクルーシス試薬 IL－6 | E3 | pg/mL | 240 | 血漿 | 243 | 血漿(ヘパリン入り) | 242 | 血漿(EDTA入り) | [18 empty] | インターロイキン-6(IL-6) | E7029-0000-250-001-E3 | (変更前)JLAC11識別コード:0001
ケミルミ IL6 | シーメンスヘルスケア・ダイアグノスティクス株式会社 | 30300EZX00055000 | 5J130 | インターロイキン-6 | 0000 |  | 023 | 血清 | 051 | 化学・生物発光イムノアッセイ(CLIA) | 01 | 定量値 | 022 | 血漿 |  |  |  |  | 5J130-0000-023-051-01 | E7029 | インターロイキン-6 | 0000 |  | 250 | 血清 | 002 | 化学・生物発光イムノアッセイ(CLIA)_ケミルミ IL6 | E3 | pg/mL | 240 | 血漿 | 242 | 血漿(EDTA入り) | 243 | 血漿(ヘパリン入り) | [18 empty] | インターロイキン-6(IL-6) | E7029-0000-250-002-E3 | (変更前)JLAC11識別コード:0001
ルミパルスプレスト IL－6 | 富士レビオ株式会社 | 30400EZX00028000 | 5J130 | インターロイキン-6 | 0000 |  | 023 | 血清 | 052 | 化学・生物発光イムノアッセイ(CLEIA) | 01 | 定量値 | 022 | 血漿 |  |  |  |  | 5J130-0000-023-052-01 | E7029 | インターロイキン-6 | 0000 |  | 250 | 血清 | 003 | 化学・生物発光イムノアッセイ(CLEIA)_ルミパルスプレスト IL－6 | E3 | pg/mL | 240 | 血漿 | [22 empty] | インターロイキン-6(IL-6) | E7029-0000-250-003-E3 | (変更前)JLAC11識別コード:0001
HISCL TARC試薬 | 塩野義製薬株式会社 | 225AAAMX00132000 | 5J228 | TARC | 0000 |  | 023 | 血清 | 052 | 化学・生物発光イムノアッセイ(CLEIA) | 01 | 定量値 | [6 empty] | 5J228-0000-023-052-01 | E7048 | ヒトTARC | 0000 |  | 250 | 血清 | 001 | 化学・生物発光イムノアッセイ(CLEIA)_HISCL TARC試薬 | E3 | pg/mL | [24 empty] | ヒトTARC | E7048-0000-250-001-E3 | (変更前)JLAC11識別コード:0001
アラポート TARC | 塩野義製薬株式会社 | 21900AMX01767000 | 5J228 | TARC | 0000 |  | 023 | 血清 | 023 | エンザイムイムノアッセイ(EIA) | 01 | 定量値 | [6 empty] | 5J228-0000-023-023-01 | E7048 | ヒトTARC | 0000 |  | 250 | 血清 | 002 | エンザイムイムノアッセイ(EIA)_アラポート TARC | E3 | pg/mL | [24 empty] | ヒトTARC | E7048-0000-250-002-E3 | (変更前)JLAC11識別コード:0001
アキュラシード TARC | 富士フイルム和光純薬株式会社 | 301AAEZX00044000 | 5J228 | TARC | 0000 |  | 023 | 血清 | 052 | 化学・生物発光イムノアッセイ（ＣＬＥＩＡ） | 01 | 定量値 | [6 empty] | 5J228-0000-023-052-01 | E7048 | ヒトTARC | 0000 |  | 250 | 血清 | 003 | 化学・生物発光イムノアッセイ(CLEIA)_アキュラシード TARC | E3 | pg/mL | [24 empty] | ヒトTARC | E7048-0000-250-003-E3 | (変更前)JLAC11識別コード:0001
AIA－パックCL TARC | 東ソー株式会社 | 302ABEZX00069000 | 5J228 | TARC | 0000 |  | 023 | 血清 | 052 | 化学・生物発光イムノアッセイ(CLEIA) | 01 | 定量値 | [6 empty] | 5J228-0000-023-052-01 | E7048 | ヒトTARC | 0000 |  | 250 | 血清 | 004 | 化学・生物発光イムノアッセイ(CLEIA)_AIA－パックCL TARC | E3 | pg/mL | [24 empty] | ヒトTARC | E7048-0000-250-004-E3 | (変更前)JLAC11識別コード:0001
ナノピア TARC | 積水メディカル株式会社 | 303ADEZX00082000 | 5J228 | TARC | 0000 |  | 023 | 血清 | 062 | ラテックス凝集比濁法 | 01 | 定量値 | [6 empty] | 5J228-0000-023-062-01 | E7048 | ヒトTARC | 0000 |  | 250 | 血清 | 005 | ラテックス凝集比濁法_ナノピア TARC | E3 | pg/mL | [24 empty] | ヒトTARC | E7048-0000-250-005-E3 | (変更前)JLAC11識別コード:0001
(試薬に依存しない) | － | － | 8A065 | 推算GFRcreat | 0000 |  | 023 | 血清 | 919 | 計算法 | 01 | 定量値 | [6 empty] | 8A065-0000-023-919-01 | L2008 | 推算GFRcreat | 0000 |  | 250 | 血清 | 901 | 計算法 | A0 | mL/min/1.73m*2 | [24 empty] | 推算GFRcreat | L2008-0000-250-901-A0 | (変更前)JLAC11識別コード:0001
ｓ